## Cantidades
FORMATO Contrato IDU 1630 de 16 de dicembre de 2020 AJUSTES, ACTUALIZACIÓN Y COMPLEMENTACIÓN DE LA FACTIBILIDAD Y ESTUDIOS Y DISEÑOS DEL CABLE AÉREO EN SAN CRISTÓBAL, EN BOGOTÁ D.C.
CÓDIGO | PROCESO CANTIDADES DE OBRA | [8 empty] | VERSIÓN |  |  | Revisar y Validar Si Aplica
FO-AC-07 | [9 empty] | 0 |  |  | El código IDU, no coincide. Revisar y Validar Si Aplica
OK - Nuevo
RESUMEN CANTIDADES POR ESPECIALIDAD
RESPONSABLE | [5 empty] | CÓDIGO |  |  |  | FECHA | 2021-11-12
TRAMO | PUNTO INICIAL INICIAL | ABSCISA FINAL | ESPECIALIDAD | SUBESPECIALIDAD | N° ITEM | CÓDIGO ÍTEM IDU (Si no existe dejar en Blanco) | DESCRIPCIÓN (Colocar la descripción del ítem tomado de la lista ítems IDU. Si no existe colocar la descripción completa del ítem nuevo) | UNIDAD | CANTIDAD | ESPECIFICACIÓN TECNICA DE CONSTRUCCIÓN | OBSERVACIONES (Colocar el documento de referencia de donde se tomo la cantidad. Ej: plano, reporte, etc.)
ESTACIÓN DE SALIDA | ESTACIÓN DE LLEGADA | ALTERNATIVA | ESPECIALIDAD | SUBESPECIALIDAD | N° ITEM | CÓDIGO ÍTEM IDU (Si no existe dejar en Blanco) | DESCRIPCIÓN (Colocar la descripción del ítem tomado de la lista ítems IDU. Si no existe colocar la descripción completa del ítem nuevo) | UNIDAD | CANTIDAD | ESPECIFICACIÓN TECNICA DE CONSTRUCCIÓN | OBSERVACIONES (Colocar el documento de referencia de donde se tomo la cantidad. Ej: plano, reporte, etc.) |  | DESCRIPCION IDU | UND | VLR UNIT
20 DE JULIO | - | - | RH | AP |  | 3223 | TUBERIA PVC D=2 TIPO U.M. RDE 21 (SUMINISTRO E INSTALACIÓN) | ML | 21.92 |  | TUBERÍAS
20 DE JULIO | - | - | RH | AP |  | 4801 | TUBERIA PVC PRESION E.L. D=1 1/2 RDE 21 PSI 200 (INCLUYE LIMPIEZA Y SOLDADURA). SUMINISTRO E INSTALACION. | ML | 6.02 |  | TUBERÍAS
20 DE JULIO | - | - | RH | AP |  | 5084 | TUBERIA PVC E.L. D= 1 RDE 13.5 - 315 PSI (INCLUYE SUMINISTRO E INSTALACIÓN, SOLDADURA). | ML | 143.08 |  | TUBERÍAS
20 DE JULIO | - | - | RH | AP |  | 8522 | TUBERÍA CPVC Ø 1/2 . SUMINISTRO E INSTALACIÓN, SOLDADURA. | ML | 22.6 |  | TUBERÍAS
20 DE JULIO | - | - | RH | AP |  | HAP001 | TUBERÍA ACERO INOXIDABLE RANURADA (A.I) D=1 1/2 | ML | 0.04 |  | TUBERÍAS
20 DE JULIO | - | - | RH | AP |  | HAP002 | TUBERÍA ACERO INOXIDABLE RANURADA (A.I) D=1 1/4 | ML | 1.77 |  | TUBERÍAS
20 DE JULIO | - | - | RH | AP |  | HAP003 | TUBERÍA ACERO INOXIDABLE RANURADA (A.I) D=1 | ML | 0.04 |  | TUBERÍAS
20 DE JULIO | - | - | RH | AP |  | HAP004 | TUBERÍA ACERO INOXIDABLE RANURADA (A.I) D=1/2 | ML | 0.49 |  | TUBERÍAS
20 DE JULIO | - | - | RH | AP |  | HAP005 | TUBERÍA ACERO INOXIDABLE RANURADA (A.I) D=1/4 | ML | 0.18 |  | TUBERÍAS
20 DE JULIO | - | - | RH | AP |  | HAP006 | TUBERÍA ACERO INOXIDABLE RANURADA (A.I) D=2 | ML | 2.36 |  | TUBERÍAS
20 DE JULIO | - | - | RH | AP |  | HAP008 | TUBERIA PVC-PRESION (PVC-P) D=3/4 RDE 11 (INCLUYE SUMINISTRO E INSTALACIÓN) | ML | 84.37 |  | TUBERÍAS
20 DE JULIO | - | - | RH | AP |  | HAP009 | TUBERÍA PVC-PRESIÓN (PVC-P) D=2 SCH 80 (INCLUYE SUMINISTRO E INSTALACION) | ML | 2.01 |  | TUBERÍAS
20 DE JULIO | - | - | RH | AP |  | HAP032 | TUBERÍA PVC-PRESIÓN (PVC-P) D=1 1/2 SCH 80 (INCLUYE SUMINISTRO E INSTALACION) | ML | 0.78 |  | TUBERÍAS
20 DE JULIO | - | - | RH | AP |  | HAP033 | TUBERÍA PVC-PRESIÓN (PVC-P) D=1 1/4 SCH 80 (INCLUYE SUMINISTRO E INSTALACION) | ML | 1.73 |  | TUBERÍAS
20 DE JULIO | - | - | RH | AP |  | HAP035 | TUBERIA PVC-PRESION (PVC-P) D=1/2 RDE 9 (INCLUYE SUMINISTRO E INSTALACIÓN) | ML | 135.7 |  | TUBERÍAS
20 DE JULIO | - | - | RH | AT |  | 3223 | TUBERIA PVC D=2 TIPO U.M. RDE 21 (SUMINISTRO E INSTALACIÓN) | ML | 40.39 |  | TUBERÍAS
20 DE JULIO | - | - | RH | AT |  | 3225 | TUBERIA PVC D=3 TIPO U.M. RDE 21 (SUMINISTRO E INSTALACIÓN) | ML | 8.5 |  | TUBERÍAS
20 DE JULIO | - | - | RH | AT |  | 4801 | TUBERIA PVC PRESION E.L. D=1 1/2 RDE 21 PSI 200 (INCLUYE LIMPIEZA Y SOLDADURA). SUMINISTRO E INSTALACION. | ML | 206.58 |  | TUBERÍAS
20 DE JULIO | - | - | RH | AT |  | 5084 | TUBERIA PVC E.L. D= 1 RDE 13.5 - 315 PSI (INCLUYE SUMINISTRO E INSTALACIÓN, SOLDADURA). | ML | 25.12 |  | TUBERÍAS
20 DE JULIO | - | - | RH | AT |  | 5084 | TUBERIA PVC PRESION E.L. D=1 1/2 RDE 21 PSI 200 (INCLUYE LIMPIEZA Y SOLDADURA). SUMINISTRO E INSTALACION. | ML | 0.04 |  | TUBERÍAS
20 DE JULIO | - | - | RH | AT |  | HAP001 | TUBERÍA ACERO INOXIDABLE RANURADA (A.I) D=1 1/2 | ML | 0.07 |  | TUBERÍAS
20 DE JULIO | - | - | RH | AT |  | HAP002 | TUBERÍA ACERO INOXIDABLE RANURADA (A.I) D=1 1/4 | ML | 0.42 |  | TUBERÍAS
20 DE JULIO | - | - | RH | AT |  | HAP003 | TUBERÍA ACERO INOXIDABLE RANURADA (A.I) D=1 | ML | 0.04 |  | TUBERÍAS
20 DE JULIO | - | - | RH | AT |  | HAP004 | TUBERÍA ACERO INOXIDABLE RANURADA (A.I) D=1/2 | ML | 0.57 |  | TUBERÍAS
20 DE JULIO | - | - | RH | AT |  | HAP005 | TUBERÍA ACERO INOXIDABLE RANURADA (A.I) D=1/4 | ML | 0.18 |  | TUBERÍAS
20 DE JULIO | - | - | RH | AT |  | HAP006 | TUBERÍA ACERO INOXIDABLE RANURADA (A.I) D=2 | ML | 1.96 |  | TUBERÍAS
20 DE JULIO | - | - | RH | AT |  | HAP008 | TUBERIA PVC-PRESION (PVC-P) D=3/4 RDE 11 (INCLUYE SUMINISTRO E INSTALACIÓN) | ML | 78.44 |  | TUBERÍAS
20 DE JULIO | - | - | RH | AT |  | HAP009 | TUBERÍA PVC-PRESIÓN (PVC-P) D=2 SCH 80 (INCLUYE SUMINISTRO E INSTALACION) | ML | 1.01 |  | TUBERÍAS
20 DE JULIO | - | - | RH | AT |  | HAP033 | TUBERÍA PVC-PRESIÓN (PVC-P) D=1 1/4 SCH 80 (INCLUYE SUMINISTRO E INSTALACION) | ML | 2.32 |  | TUBERÍAS
20 DE JULIO | - | - | RH | AT |  | HAP035 | TUBERIA PVC-PRESION (PVC-P) D=1/2 RDE 9 (INCLUYE SUMINISTRO E INSTALACIÓN) | ML | 52.87 |  | TUBERÍAS
20 DE JULIO | - | - | RH | AT |  | HAP100 | TUBERÍA ACERO INOXIDABLE RANURADA (A.I) D=3 | ML | 1.95 |  | TUBERÍAS
20 DE JULIO | - | - | RH | AT |  | HAP101 | TUBERÍA PVC-PRESIÓN (PVC-P) D=3 SCH 80 (INCLUYE SUMINISTRO E INSTALACION) | ML | 1.94 |  | TUBERÍAS
20 DE JULIO | - | - | RH | AT |  | HAT007 | TUBERÍA PVC-PRESIÓN (PVC-P) SCH 40 | ML | 7.75 |  | TUBERÍAS
20 DE JULIO | - | - | RH | RR |  | 7632 | TUBERIA PVC PRESION E.L. PARA SOLDAR D=1 1/4 RDE 21 PSI 200 (INCLUYE SUMINISTRO E INSTALACIÓN) | ML | 3.26 |  | TUBERÍAS
20 DE JULIO | - | - | RH | RR |  | HEI022 | TUBERÍA ACERO NEGRO RANURADO (A.N) D=2 | ML | 0.05 |  | TUBERÍAS
20 DE JULIO | - | - | RH | RR |  | HEI065 | TUBERÍA ACERO NEGRO ROSCADO (A.N) D=1/4 | ML | 0.11 |  | TUBERÍAS
20 DE JULIO | - | - | RH | RR |  | HRR001 | TUBERÍA ACERO NEGRO RANURADO (A.N) D=1 1/2 | ML | 731.77 |  | TUBERÍAS
20 DE JULIO | - | - | RH | RR |  | HRR002 | TUBERÍA ACERO NEGRO RANURADO (A.N) D=2 1/2 | ML | 233.08 |  | TUBERÍAS
20 DE JULIO | - | - | RH | RR |  | HRR003 | TUBERÍA ACERO NEGRO RANURADO (A.N) D=3 | ML | 56.77 |  | TUBERÍAS
20 DE JULIO | - | - | RH | RR |  | HRR004 | TUBERÍA ACERO NEGRO RANURADO (A.N) D=4 | ML | 0.44 |  | TUBERÍAS
20 DE JULIO | - | - | RH | RR |  | HRR005 | TUBERÍA ACERO NEGRO ROSCADO (A.N) D=1 | ML | 174.3 |  | TUBERÍAS
20 DE JULIO | - | - | RH | RM |  | 3223 | TUBERIA PVC D=2 TIPO U.M. RDE 21 (SUMINISTRO E INSTALACIÓN) | ML | 1.91 |  | TUBERÍAS
20 DE JULIO | - | - | RH | RM |  | HAP001 | TUBERÍA ACERO INOXIDABLE RANURADA (A.I) D=1 1/2 | ML | 0.1 |  | TUBERÍAS
20 DE JULIO | - | - | RH | RM |  | HAP006 | TUBERÍA ACERO INOXIDABLE RANURADA (A.I) D=2 | ML | 4.1 |  | TUBERÍAS
20 DE JULIO | - | - | RH | RM |  | HEI017 | TUBERÍA COBRE (CuL) D=1/2 | ML | 10.82 |  | TUBERÍAS
20 DE JULIO | - | - | RH | RM |  | HEI022 | TUBERÍA ACERO NEGRO RANURADO (A.N) D=2 | ML | 16.2 |  | TUBERÍAS
20 DE JULIO | - | - | RH | RM |  | HEI065 | TUBERÍA ACERO NEGRO ROSCADO (A.N) D=1/4 | ML | 0.36 |  | TUBERÍAS
20 DE JULIO | - | - | RH | RM |  | HRR002 | TUBERÍA ACERO NEGRO RANURADO (A.N) D=2 1/2 | ML | 1.3 |  | TUBERÍAS
20 DE JULIO | - | - | RH | RM |  | HRR004 | TUBERÍA ACERO NEGRO RANURADO (A.N) D=4 | ML | 111.7 |  | TUBERÍAS
20 DE JULIO | - | - | RH | RM |  | HRR005 | TUBERÍA ACERO NEGRO ROSCADO (A.N) D=1 | ML | 1.55 |  | TUBERÍAS
20 DE JULIO | - | - | RH | AL |  | 3043 | TUBERIA PVC U.M. EXT CORRUGADO/INT LISO U.M. NORMA NTC 3722-1 D=8 (INCLUYE SUMINISTRO E INSTALACIÓN) | ML | 4.34 |  | TUBERÍAS
20 DE JULIO | - | - | RH | AL |  | 4143 | TUBERIA PVC SANITARIA D=4 TIPO U.S. (INCLUYE SUMINISTRO E INSTALACIÓN) | ML | 63.93 |  | TUBERÍAS
20 DE JULIO | - | - | RH | AL |  | 4144 | TUBERIA PVC SANITARIA D=6 TIPO U.S. (INCLUYE SUMINISTRO E INSTALACIÓN) | ML | 146.83 |  | TUBERÍAS
20 DE JULIO | - | - | RH | AN |  | 3043 | TUBERIA PVC U.M. EXT CORRUGADO/INT LISO U.M. NORMA NTC 3722-1 D=8 (INCLUYE SUMINISTRO E INSTALACIÓN) | ML | 43.3 |  | TUBERÍAS
20 DE JULIO | - | - | RH | AN |  | 4143 | TUBERIA PVC SANITARIA D=4 TIPO U.S. (INCLUYE SUMINISTRO E INSTALACIÓN) | ML | 124.9 |  | TUBERÍAS
20 DE JULIO | - | - | RH | AN |  | 5073 | TUBERIA PVC SANITARIA D=2 (INCLUYE SUMINISTRO E INSTALACIÓN) | ML | 123.34 |  | TUBERÍAS
20 DE JULIO | - | - | RH | AN |  | 5461 | TUBERIA PVC SANITARIA D=3 TIPO U.S. (INCLUYE SUMINISTRO E INSTALACIÓN). | ML | 97.87 |  | TUBERÍAS
20 DE JULIO | - | - | RH | AN |  | 4143 | TUBERIA PVC SANITARIA D=4 TIPO U.S. (INCLUYE SUMINISTRO E INSTALACIÓN) | ML | 3.68 |  | TUBERÍAS
20 DE JULIO | - | - | RH | AN |  | HAN001 | TUBERÍA PVC-LIVIANA (PVC-L) D=2 (INCLUYE SUMINISTRO E INSTALACION) | ML | 6.84 |  | TUBERÍAS
20 DE JULIO | - | - | RH | AN |  | HAN002 | TUBERÍA PVC-LIVIANA (PVC-L) D=4 (INCLUYE SUMINISTRO E INSTALACION) | ML | 41.66 |  | TUBERÍAS
20 DE JULIO | - | - | RH |  |  | HAP018 | TRANSICIÓN SOLDAURA-ROSCA MACHO |  | 5 |  | ACCESORIOS DE TUBERÍAS
20 DE JULIO | - | - | RH |  |  | 8529 |  |  | 6 |  | UNIONES DE TUBERÍA
20 DE JULIO | - | - | RH | AT |  | HAP041 | BUJE SOLDADO PVC PRESION SCH 40 D=1 1/2 x1 (INCLUYE SUMINISTRO E INSTALACIÓN, SOLDADURA) |  | 1 |  | UNIONES DE TUBERÍA
20 DE JULIO | - | - | RH | AT |  | HAT107 | BUJE SOLDADO PVC PRESION SCH 40 D=2 x1 1/2 (INCLUYE SUMINISTRO E INSTALACIÓN, SOLDADURA) |  | 1 |  | UNIONES DE TUBERÍA
20 DE JULIO | - | - | RH | AP |  | 6524 | CHEQUE ROSCADO | UN | 1 |  | ACCESORIOS DE TUBERÍAS
20 DE JULIO | - | - | RH | AP |  | 8799 | CHEQUE ROSCADO | UN | 3 |  | ACCESORIOS DE TUBERÍAS
20 DE JULIO | - | - | RH | AP |  | HAP010 | BRIDA | UN | 4 |  | ACCESORIOS DE TUBERÍAS
20 DE JULIO | - | - | RH | AP |  | HAP011 | CHEQUE ROSCADO | UN | 1 |  | ACCESORIOS DE TUBERÍAS
20 DE JULIO | - | - | RH | AP |  | HAP013 | FLOTADOR MECÁNICO | UN | 2 |  | ACCESORIOS DE TUBERÍAS
20 DE JULIO | - | - | RH | AP |  | HAP014 | JUNTA DE DILATACIÓN | UN | 1 |  | ACCESORIOS DE TUBERÍAS
20 DE JULIO | - | - | RH | AP |  | HAP015 | PRESOSTATO | UN | 1 |  | ACCESORIOS DE TUBERÍAS
20 DE JULIO | - | - | RH | AP |  | HAP016 | TRANSICIÓN SOLDAURA-ROSCA MACHO | UN | 4 |  | ACCESORIOS DE TUBERÍAS
20 DE JULIO | - | - | RH | AP |  | HAP017 | TRANSICIÓN SOLDAURA-ROSCA MACHO | UN | 20 |  | ACCESORIOS DE TUBERÍAS
20 DE JULIO | - | - | RH | AP |  | HAP018 | TRANSICIÓN SOLDAURA-ROSCA MACHO | UN | 16 |  | ACCESORIOS DE TUBERÍAS
20 DE JULIO | - | - | RH | AP |  | HAP019 | VÁLVULA DE BOLA ROSCADA | UN | 1 |  | ACCESORIOS DE TUBERÍAS
20 DE JULIO | - | - | RH | AP |  | HAP020 | VÁLVULA DE BOLA ROSCADA | UN | 9 |  | ACCESORIOS DE TUBERÍAS
20 DE JULIO | - | - | RH | AP |  | HAP021 | VÁLVULA DE BOLA ROSCADA | UN | 2 |  | ACCESORIOS DE TUBERÍAS
20 DE JULIO | - | - | RH | AP |  | HAP022 |  | UN | 2 |  | ACCESORIOS DE TUBERÍAS
20 DE JULIO | - | - | RH | AP |  | HAP022 | VÁLVULA DE BOLA ROSCADA | UN | 2 |  | ACCESORIOS DE TUBERÍAS
20 DE JULIO | - | - | RH | AP |  | HAP022 | VÁLVULA DE BOLA SOLDADA | UN | 13 |  | ACCESORIOS DE TUBERÍAS
20 DE JULIO | - | - | RH | AP |  | HAP023 | VÁLVULA DE BOLA SOLDADA | UN | 5 |  | ACCESORIOS DE TUBERÍAS
20 DE JULIO | - | - | RH | AP |  | HAP024 | VÁLVULA DE COMPUERTA ROSCADA | UN | 1 |  | ACCESORIOS DE TUBERÍAS
20 DE JULIO | - | - | RH | AP |  | HAP025 | VÁLVULA DE COMPUERTA ROSCADA | UN | 5 |  | ACCESORIOS DE TUBERÍAS
20 DE JULIO | - | - | RH | AP |  | HAP026 | VÁLVULA DE PIE | UN | 2 |  | ACCESORIOS DE TUBERÍAS
20 DE JULIO | - | - | RH | AP |  | HAP029 | MEDIDOR DE AGUA | UN | 3 |  | ACCESORIOS DE TUBERÍAS
20 DE JULIO | - | - | RH | AP |  | HAP108 | BRIDA | UN | 2 |  | ACCESORIOS DE TUBERÍAS
20 DE JULIO | - | - | RH | AP |  | 8519 | PUNTO HIDRÁULICO AGUA FRÍA PVCP Ø 1/2 LAVAPLATOS. INCLUYE SUMINISTRO E INSTALACIÓN, INCLUYE ACCESORIOS, TUBERÍA, SOLDADURA Y CINTA TEFLÓN. | UN | 29 |  | UNIONES DE TUBERÍA
20 DE JULIO | - | - | RH | AP |  | 8525 | CODO 90° CPVC TIPO E.L. Ø 1/2 . SUMINISTRO E INSTALACIÓN. | UN | 14 |  | UNIONES DE TUBERÍA
20 DE JULIO | - | - | RH | AP |  | 8528 | PUNTO HIDRÁULICO AGUA FRÍA PVCP Ø 1/2 LLAVE MANGUERA. INCLUYE SUMINISTRO E INSTALACIÓN, INCLUYE ACCESORIOS, TUBERÍA, SOLDADURA Y CINTA TEFLÓN. | UN | 3 |  | UNIONES DE TUBERÍA
20 DE JULIO | - | - | RH | AP |  | 8603 | PUNTO HIDRÁULICO AGUA FRÍA PVC 1/2 DUCHA. (INCLUYE SUMINISTRO E INSTALACIÓN, INCLUYE ACCESORIOS, TUBERÍA, SOLDADURA Y CINTA TEFLÓN). | UN | 1 |  | UNIONES DE TUBERÍA
20 DE JULIO | - | - |  | AP |  | HAP037 | ACOPLE RIGIDO RANURADO UL/FM D=2 - ACERO AL CARBÓN | UN | 6 |  | UNIONES DE TUBERÍA
20 DE JULIO | - | - | RH | AP |  | HAP038 | BRIDA PVC SCH 80 D=2 | UN | 2 |  | UNIONES DE TUBERÍA
20 DE JULIO | - | - | RH | AP |  | HAP041 | BUJE SOLDADO PVC PRESION SCH 40 D=1 1/2 x1 (INCLUYE SUMINISTRO E INSTALACIÓN, SOLDADURA) | UN | 1 |  | UNIONES DE TUBERÍA
20 DE JULIO | - | - | RH | AP |  | HAP042 | CODO 90 RANURADO UL/FM D=2 | UN | 2 |  | UNIONES DE TUBERÍA
20 DE JULIO | - | - | RH | AP |  | HAP043 | CODO 90 ROSCADO D=1 1/4 - ACERO AL CARBÓN | UN | 2 |  | UNIONES DE TUBERÍA
20 DE JULIO | - | - | RH | AP |  | HAP044 | CODO 90 ROSCADO D=1/2 - ACERO AL CARBÓN | UN | 2 |  | UNIONES DE TUBERÍA
20 DE JULIO | - | - | RH | AP |  | HAP046 | CODO 90° PVC PRESION SCH 40 D=1 (INCLUYE SUMINISTRO E INSTALACIÓN, SOLDADURA) | UN | 41 |  | UNIONES DE TUBERÍA
20 DE JULIO | - | - | RH | AP |  | HAP047 | CODO 90° PVC PRESION SCH 40 D=1/2 (INCLUYE SUMINISTRO E INSTALACIÓN, SOLDADURA) | UN | 107 |  | UNIONES DE TUBERÍA
20 DE JULIO | - | - | RH | AP |  | HAP048 | CODO 90° PVC PRESION SCH 40 D=2 (INCLUYE SUMINISTRO E INSTALACIÓN, SOLDADURA) | UN | 18 |  | UNIONES DE TUBERÍA
20 DE JULIO | - | - | RH | AP |  | HAP049 | CODO 90° PVC PRESION SCH 40 D=3/4 (INCLUYE SUMINISTRO E INSTALACIÓN, SOLDADURA) | UN | 27 |  | UNIONES DE TUBERÍA
20 DE JULIO | - | - | RH | AP |  | HAP050 | CODO 90° PVC PRESION SCH 80 D=1 1/2 (INCLUYE SUMINISTRO E INSTALACIÓN, SOLDADURA) | UN | 2 |  | UNIONES DE TUBERÍA
20 DE JULIO | - | - | RH | AP |  | HAP051 | CODO 90° PVC PRESION SCH 80 D=1 1/4 (INCLUYE SUMINISTRO E INSTALACIÓN, SOLDADURA) | UN | 2 |  | UNIONES DE TUBERÍA
20 DE JULIO | - | - | RH | AP |  | HAP053 | MANÓMETRO 1/2 | UN | 1 |  | UNIONES DE TUBERÍA
20 DE JULIO | - | - | RH | AP |  | HAP054 | MANÓMETRO 1/4 | UN | 1 |  | UNIONES DE TUBERÍA
20 DE JULIO | - | - | RH | AP |  | HAP056 | REDUCCIÓN SOLDADA PVC SCH 80 D=2 x1 1/2 (INCLUYE SUMINISTRO E INSTALACIÓN, SOLDADURA) | UN | 2 |  | UNIONES DE TUBERÍA
20 DE JULIO | - | - | RH | AP |  | HAP057 | REDUCCIÓN SOLDADA PVC SCH 80 D=2 x1 1/4 (INCLUYE SUMINISTRO E INSTALACIÓN, SOLDADURA) | UN | 1 |  | UNIONES DE TUBERÍA
20 DE JULIO | - | - | RH | AP |  | HAP058 | TAPA ROSCADA AC D=1/2 | UN | 3 |  | UNIONES DE TUBERÍA
20 DE JULIO | - | - | RH | AP |  | HAP059 | TEE ROSCADA AC D=1/2 - ACERO AL CARBÓN | UN | 1 |  | UNIONES DE TUBERÍA
20 DE JULIO | - | - | RH | AP |  | HAP060 | TEE ROSCADA AC D=1/4 - ACERO AL CARBÓN | UN | 1 |  | UNIONES DE TUBERÍA
20 DE JULIO | - | - | RH | AP |  | HAP061 | TEE SENCILLA PVC PRESION SCH 40 D=1 1/2 (INCLUYE SUMINISTRO E INSTALACIÓN, SOLDADURA) | UN | 2 |  | UNIONES DE TUBERÍA
20 DE JULIO | - | - | RH | AP |  | HAP063 | TEE SENCILLA PVC PRESION SCH 40 D=1 (INCLUYE SUMINISTRO E INSTALACIÓN, SOLDADURA) | UN | 3 |  | UNIONES DE TUBERÍA
20 DE JULIO | - | - | RH | AP |  | HAP064 | TEE REDUCIDA PVC PRESION SCH 40 D=1 x1/2 (INCLUYE SUMINISTRO E INSTALACIÓN, SOLDADURA) | UN | 2 |  | UNIONES DE TUBERÍA
20 DE JULIO | - | - | RH | AP |  | HAP065 | TEE REDUCIDA PVC PRESION SCH 40 D=1 x3/4 (INCLUYE SUMINISTRO E INSTALACIÓN, SOLDADURA) | UN | 4 |  | UNIONES DE TUBERÍA
20 DE JULIO | - | - | RH | AP |  | HAP067 | TEE SENCILLA PVC PRESION SCH 40 D=1/2 (INCLUYE SUMINISTRO E INSTALACIÓN, SOLDADURA) | UN | 6 |  | UNIONES DE TUBERÍA
20 DE JULIO | - | - | RH | AP |  | HAP068 | TEE SENCILLA PVC PRESION SCH 40 D=2 (INCLUYE SUMINISTRO E INSTALACIÓN, SOLDADURA) | UN | 5 |  | UNIONES DE TUBERÍA
20 DE JULIO | - | - | RH | AP |  | HAP071 | TEE REDUCIDA PVC PRESION SCH 40 D=3/4 x1/2 (INCLUYE SUMINISTRO E INSTALACIÓN, SOLDADURA) | UN | 15 |  | UNIONES DE TUBERÍA
20 DE JULIO | - | - | RH | AP |  | HAP073 | TEE SENCILLA PVC PRESION SCH 40 D=3/4 (INCLUYE SUMINISTRO E INSTALACIÓN, SOLDADURA) | UN | 1 |  | UNIONES DE TUBERÍA
20 DE JULIO | - | - | RH | AP |  | HAP074 | TEE PVC SCH 80 D=1 1/2 (INCLUYE SUMINISTRO E INSTALACIÓN, SOLDADURA) | UN | 2 |  | UNIONES DE TUBERÍA
20 DE JULIO | - | - | RH | AP |  | HAP075 | TEE PVC SCH 80 D=2 (INCLUYE SUMINISTRO E INSTALACIÓN, SOLDADURA) | UN | 3 |  | UNIONES DE TUBERÍA
20 DE JULIO | - | - | RH | AP |  | HAP077 | UNIÓN RIGIDA ROSCADA AC - D=1 | UN | 1 |  | UNIONES DE TUBERÍA
20 DE JULIO | - | - | RH | AP |  | HAP078 | UNIÓN UNIVERSAL PVC PRESION SCH 40 D=1 | UN | 2 |  | UNIONES DE TUBERÍA
20 DE JULIO | - | - | RH | AP |  | HAP079 | UNIÓN UNIVERSAL ROSCADA - ACERO FORJADO - D=1 1/4 | UN | 2 |  | UNIONES DE TUBERÍA
20 DE JULIO | - | - | RH | AP |  | HAP117 | BUJE SOLDADO PVC PRESION 1 x3/4 (SUMINISTRO E INSTALACIÓN) | UN | 1 |  | UNIONES DE TUBERÍA
20 DE JULIO | - | - | RH | AP |  | HAP118 | BUJE SOLDADO PVC PRESION SCH 40 D=3/4 x1/2 (INCLUYE SUMINISTRO E INSTALACIÓN, SOLDADURA) | UN | 3 |  | UNIONES DE TUBERÍA
20 DE JULIO | - | - | RH | AP |  | HAT029 | BUJE ROSCADO D=1 1/4 x1 A.C. | UN | 1 |  | UNIONES DE TUBERÍA
20 DE JULIO | - | - | RH | AP |  | HAT030 | BUJE ROSCADO D=1 x1/4 A.C. | UN | 1 |  | UNIONES DE TUBERÍA
20 DE JULIO | - | - | RH | AP |  | HAT042 | CRUZ SALIDA ROSCADA AC D=1 1/4 | UN | 1 |  | UNIONES DE TUBERÍA
20 DE JULIO | - | - | RH | AP |  | HEI169 | REDUCCIÓN EXCENTRICA RANURADA UL/FM D=2 x1 1/2 - ACERO AL CARBON | UN | 2 |  | UNIONES DE TUBERÍA
20 DE JULIO | - | - | RH | AT |  | HAP010 | BRIDA | UN | 2 |  | ACCESORIOS DE TUBERÍAS
20 DE JULIO | - | - | RH | AT |  | HAP025 | VÁLVULA DE COMPUERTA ROSCADA | UN | 2 |  | ACCESORIOS DE TUBERÍAS
20 DE JULIO | - | - | RH | AT |  | HAP026 | VÁLVULA DE PIE | UN | 2 |  | ACCESORIOS DE TUBERÍAS
20 DE JULIO | - | - | RH | AT |  | HAT013 | BRIDA | UN | 4 |  | ACCESORIOS DE TUBERÍAS
20 DE JULIO | - | - | RH | AT |  | HAT014 | CHEQUE ROSCADO | UN | 1 |  | ACCESORIOS DE TUBERÍAS
20 DE JULIO | - | - | RH | AT |  | HAT015 | CHEQUE ROSCADO | UN | 3 |  | ACCESORIOS DE TUBERÍAS
20 DE JULIO | - | - | RH | AT |  | HAT016 | JUNTA DE DILATACIÓN | UN | 1 |  | ACCESORIOS DE TUBERÍAS
20 DE JULIO | - | - | RH | AT |  | HAT017 | PRESOSTATO | UN | 1 |  | ACCESORIOS DE TUBERÍAS
20 DE JULIO | - | - | RH | AT |  | HAT018 | TRANSICIÓN SOLDAURA-ROSCA MACHO | UN | 4 |  | ACCESORIOS DE TUBERÍAS
20 DE JULIO | - | - | RH | AT |  | HAT019 | TRANSICIÓN SOLDAURA-ROSCA MACHO | UN | 4 |  | ACCESORIOS DE TUBERÍAS
20 DE JULIO | - | - | RH | AT |  | HAT020 | TRANSICIÓN SOLDAURA-ROSCA MACHO | UN | 14 |  | ACCESORIOS DE TUBERÍAS
20 DE JULIO | - | - | RH | AT |  | HAT021 | VÁLVULA DE BOLA ROSCADA | UN | 1 |  | ACCESORIOS DE TUBERÍAS
20 DE JULIO | - | - | RH | AT |  | HAT022 | VÁLVULA DE BOLA ROSCADA | UN | 2 |  | ACCESORIOS DE TUBERÍAS
20 DE JULIO | - | - | RH | AT |  | HAT023 | VÁLVULA DE BOLA SOLDADA | UN | 12 |  | ACCESORIOS DE TUBERÍAS
20 DE JULIO | - | - | RH | AT |  | HAT024 | VÁLVULA DE COMPUERTA ROSCADA | UN | 1 |  | ACCESORIOS DE TUBERÍAS
20 DE JULIO | - | - | RH | AT |  | HAT025 | VÁLVULA DE COMPUERTA ROSCADA | UN | 6 |  | ACCESORIOS DE TUBERÍAS
20 DE JULIO | - | - | RH | AT |  | HAT026 | VÁLVULA DE PIE | UN | 2 |  | ACCESORIOS DE TUBERÍAS
20 DE JULIO | - | - | RH | AT |  | HEI06 | BRIDA | UN | 2 |  | ACCESORIOS DE TUBERÍAS
20 DE JULIO | - | - | RH | AT |  | 8528 | PUNTO HIDRÁULICO AGUA FRÍA PVCP Ø 1/2 LLAVE MANGUERA. INCLUYE SUMINISTRO E INSTALACIÓN, INCLUYE ACCESORIOS, TUBERÍA, SOLDADURA Y CINTA TEFLÓN. | UN | 6 |  | UNIONES DE TUBERÍA
20 DE JULIO | - | - |  | AT |  | HAP036 | ACOPLE RIGIDO RANURADO UL/FM D=3 - ACERO AL CARBÓN | UN | 4 |  | UNIONES DE TUBERÍA
20 DE JULIO | - | - | RH | AT |  | HAP036 | ACOPLE RIGIDO RANURADO UL/FM D=3 - ACERO AL CARBÓN | UN | 2 |  | UNIONES DE TUBERÍA
20 DE JULIO | - | - |  | AT |  | HAP037 | ACOPLE RIGIDO RANURADO UL/FM D=2 - ACERO AL CARBÓN | UN | 4 |  | UNIONES DE TUBERÍA
20 DE JULIO | - | - | RH | AT |  | HAP037 | ACOPLE RIGIDO RANURADO UL/FM D=2 - ACERO AL CARBÓN | UN | 2 |  | UNIONES DE TUBERÍA
20 DE JULIO | - | - | RH | AT |  | HAP041 | BUJE SOLDADO PVC PRESION SCH 40 D=1 1/2 x1 (INCLUYE SUMINISTRO E INSTALACIÓN, SOLDADURA) | UN | 3 |  | UNIONES DE TUBERÍA
20 DE JULIO | - | - | RH | AT |  | HAP042 | CODO 90 RANURADO UL/FM D=2 | UN | 2 |  | UNIONES DE TUBERÍA
20 DE JULIO | - | - | RH | AT |  | HAP043 | CODO 90 ROSCADO D=1 1/4 ACERO AL CARBON (A.C.) | UN | 2 |  | UNIONES DE TUBERÍA
20 DE JULIO | - | - | RH | AT |  | HAP044 | CODO 90 ROSCADO D=1/2 ACERO AL CARBON (A.C.) | UN | 2 |  | UNIONES DE TUBERÍA
20 DE JULIO | - | - | RH | AT |  | HAP046 | CODO 90° PVC PRESION SCH 40 D=1 (INCLUYE SUMINISTRO E INSTALACIÓN, SOLDADURA) | UN | 17 |  | UNIONES DE TUBERÍA
20 DE JULIO | - | - | RH | AT |  | HAP047 | CODO 90° PVC PRESION SCH 40 D=1/2 (INCLUYE SUMINISTRO E INSTALACIÓN, SOLDADURA) | UN | 22 |  | UNIONES DE TUBERÍA
20 DE JULIO | - | - | RH | AT |  | HAP048 | CODO 90° PVC PRESION SCH 40 D=2 (INCLUYE SUMINISTRO E INSTALACIÓN, SOLDADURA) | UN | 11 |  | UNIONES DE TUBERÍA
20 DE JULIO | - | - | RH | AT |  | HAP049 | CODO 90° PVC PRESION SCH 40 D=3/4 (INCLUYE SUMINISTRO E INSTALACIÓN, SOLDADURA) | UN | 15 |  | UNIONES DE TUBERÍA
20 DE JULIO | - | - | RH | AT |  | HAP051 | CODO 90° PVC PRESION SCH 80 D=1 1/4 (INCLUYE SUMINISTRO E INSTALACIÓN, SOLDADURA) | UN | 2 |  | UNIONES DE TUBERÍA
20 DE JULIO | - | - | RH | AT |  | HAP053 | MANÓMETRO 1/2 | UN | 1 |  | UNIONES DE TUBERÍA
20 DE JULIO | - | - | RH | AT |  | HAP054 | MANÓMETRO 1/4 | UN | 1 |  | UNIONES DE TUBERÍA
20 DE JULIO | - | - | RH | AT |  | HAP058 | TAPA ROSCADA AC 1/2 | UN | 3 |  | UNIONES DE TUBERÍA
20 DE JULIO | - | - | RH | AT |  | HAP059 | TEE ROSCADA AC D=1/2 - ACERO AL CARBÓN | UN | 1 |  | UNIONES DE TUBERÍA
20 DE JULIO | - | - | RH | AT |  | HAP060 | TEE ROSCADA AC D=1/4 - ACERO AL CARBÓN | UN | 1 |  | UNIONES DE TUBERÍA
20 DE JULIO | - | - | RH | AT |  | HAP061 | TEE SENCILLA PVC PRESION SCH 40 D=1 1/2 (INCLUYE SUMINISTRO E INSTALACIÓN, SOLDADURA) | UN | 15 |  | UNIONES DE TUBERÍA
20 DE JULIO | - | - | RH | AT |  | HAP065 | TEE REDUCIDA PVC PRESION SCH 40 D=1 x3/4 (INCLUYE SUMINISTRO E INSTALACIÓN, SOLDADURA) | UN | 2 |  | UNIONES DE TUBERÍA
20 DE JULIO | - | - | RH | AT |  | HAP066 | CODO 90° PVC PRESION SCH 40 D=3 (INCLUYE SUMINISTRO E INSTALACIÓN, SOLDADURA) | UN | 7 |  | UNIONES DE TUBERÍA
20 DE JULIO | - | - | RH | AT |  | HAP068 | TEE SENCILLA PVC PRESION SCH 40 D=2 (INCLUYE SUMINISTRO E INSTALACIÓN, SOLDADURA) | UN | 8 |  | UNIONES DE TUBERÍA
20 DE JULIO | - | - | RH | AT |  | HAP071 | TEE REDUCIDA PVC PRESION SCH 40 D=3/4 x1/2 (INCLUYE SUMINISTRO E INSTALACIÓN, SOLDADURA) | UN | 1 |  | UNIONES DE TUBERÍA
20 DE JULIO | - | - | RH | AT |  | HAP072 | TEE SENCILLA PVC PRESION SCH 40 D=3 (INCLUYE SUMINISTRO E INSTALACIÓN, SOLDADURA) | UN | 2 |  | UNIONES DE TUBERÍA
20 DE JULIO | - | - | RH | AT |  | HAP075 | TEE PVC SCH 80 D=2 (INCLUYE SUMINISTRO E INSTALACIÓN, SOLDADURA) | UN | 2 |  | UNIONES DE TUBERÍA
20 DE JULIO | - | - | RH | AT |  | HAP077 | UNIÓN RIGIDA ROSCADA AC - D=1 | UN | 1 |  | UNIONES DE TUBERÍA
20 DE JULIO | - | - | RH | AT |  | HAP079 | UNIÓN UNIVERSAL ROSCADA - ACERO FORJADO - D=1 1/4 | UN | 2 |  | UNIONES DE TUBERÍA
20 DE JULIO | - | - | RH | AT |  | HAP108 | BRIDA PVC SCH80 D=3 | UN | 2 |  | UNIONES DE TUBERÍA
20 DE JULIO | - | - | RH | AT |  | HAP116 | BUJE SOLDADO PVC PRESION SCH 40 D=1 x1/2 (INCLUYE SUMINISTRO E INSTALACIÓN, SOLDADURA) | UN | 1 |  | UNIONES DE TUBERÍA
20 DE JULIO | - | - | RH | AT |  | HAP119 | CODO 90° PVC PRESION SCH 40 D=1 1/2 (INCLUYE SUMINISTRO E INSTALACIÓN, SOLDADURA) | UN | 111 |  | UNIONES DE TUBERÍA
20 DE JULIO | - | - | RH | AT |  | HAP122 | REDUCCIÓN EXCENTRICA RANURADA UL/FM D=3 x2 - ACERO AL CARBON | UN | 2 |  | UNIONES DE TUBERÍA
20 DE JULIO | - | - | RH | AT |  | HAP123 | BUJE SOLDADO PVC PRESION SCH 80 D=2 x1 1/4 (INCLUYE SUMINISTRO E INSTALACIÓN, SOLDADURA) | UN | 1 |  | UNIONES DE TUBERÍA
20 DE JULIO | - | - | RH | AT |  | HAP124 | CODO 90° PVC PRESION SCH 80 D=2 (INCLUYE SUMINISTRO E INSTALACIÓN, SOLDADURA) | UN | 2 |  | UNIONES DE TUBERÍA
20 DE JULIO | - | - | RH | AT |  | HAP125 | REDUCCIÓN SOLDADA PVC SCH 80 D=3 x2 (INCLUYE SUMINISTRO E INSTALACIÓN, SOLDADURA) | UN | 3 |  | UNIONES DE TUBERÍA
20 DE JULIO | - | - | RH | AT |  | HAP130 | TEE PVC SCH 80 D=3 (INCLUYE SUMINISTRO E INSTALACIÓN, SOLDADURA) | UN | 3 |  | UNIONES DE TUBERÍA
20 DE JULIO | - | - | RH | AT |  | HAT029 | BUJE ROSCADO 1 1/4 x 1 ACERO AL CARBON (A.C.) | UN | 1 |  | UNIONES DE TUBERÍA
20 DE JULIO | - | - | RH | AT |  | HAT030 | BUJE ROSCADO 1 x 1/4 ACERO AL CARBON (A.C.) | UN | 1 |  | UNIONES DE TUBERÍA
20 DE JULIO | - | - | RH | AT |  | HAT032 | CODO 90 RANURADO UL/FM D=3 ACERO AL CARBON (A.C.) | UN | 2 |  | UNIONES DE TUBERÍA
20 DE JULIO | - | - | RH | AT |  | HAT042 | CRUZ SALIDA ROSCADA ACERO AL CARBON (A.C.) D=1 1/4 | UN | 1 |  | UNIONES DE TUBERÍA
20 DE JULIO | - | - | RH | AT |  | HAT050 | TEE SENCILLA PVC PRESION SCH 40 D=2 1/2 (INCLUYE SUMINISTRO E INSTALACIÓN, SOLDADURA) | UN | 3 |  | UNIONES DE TUBERÍA
20 DE JULIO | - | - | RH | AT |  | HAT067 | PUNTO HIDRÁULICO A.F. PVC PRESION D=3/4 ORINAL. (INCLUYE SUMINISTRO E INSTALACIÓN, INCLUYE ACCESORIOS, TUBERÍA, SOLDADURA Y CINTA TEFLÓN.) | UN | 4 |  | UNIONES DE TUBERÍA
20 DE JULIO | - | - | RH | AT |  | HAT068 | PUNTO HIDRAULICO A.F. PVC PRESION D=1 1/2 SANITARIO FLUXOMETRO (INCLUYE CODO 45°, TUBERIA PVC E.L., TEE PVC E.L., SOLDADURA Y CINTA TEFLON) | UN | 16 |  | UNIONES DE TUBERÍA
20 DE JULIO | - | - | RH | AT |  | HEI169 | REDUCCIÓN EXCENTRICA RANURADA UL/FM D=2 x1 1/2 - ACERO AL CARBON | UN | 2 |  | UNIONES DE TUBERÍA
20 DE JULIO | - | - | RH | RR |  | HRR006 | CHEQUE RANURADO | UN | 3 |  | ACCESORIOS DE TUBERÍAS
20 DE JULIO | - | - | RH | RR |  | HRR007 | ESTACION DE CONTROL | UN | 3 |  | ACCESORIOS DE TUBERÍAS
20 DE JULIO | - | - | RH | RR |  | HRR008 | VÁLVULA DE ALIVIO | UN | 3 |  | ACCESORIOS DE TUBERÍAS
20 DE JULIO | - | - | RH | RR |  | HRR009 | VÁLVULA DE PRE-ACCIÓN | UN | 1 |  | ACCESORIOS DE TUBERÍAS
20 DE JULIO | - | - | RH | RR |  | HRR010 | VÁLVULA MARIPOSA SUPERVISADA | UN | 4 |  | ACCESORIOS DE TUBERÍAS
20 DE JULIO | - | - | RH | RR |  | HEI001 | Rociador Colgante ↓ K 5.6 - (Pendent - V2708 - Chrome 135 - Quick Response) | UN | 151 |  | ROCIADORES
20 DE JULIO | - | - | RH | RR |  | HEI002 | Rociador Montante ↑ K 5.6 - (Upright - V2704 - Chrome 135 - Quick Response) | UN | 174 |  | ROCIADORES
20 DE JULIO | - | - |  | RR |  | HAP036 | ACOPLE RIGIDO RANURADO UL/FM D=3 - ACERO AL CARBÓN | UN | 98 |  | UNIONES DE TUBERÍA
20 DE JULIO | - | - |  | RR |  | HAP037 | ACOPLE RIGIDO RANURADO UL/FM D=3 - ACERO AL CARBÓN | UN | 1 |  | UNIONES DE TUBERÍA
20 DE JULIO | - | - | RH | RR |  | HAP054 | MANÓMETRO 1/4 | UN | 1 |  | UNIONES DE TUBERÍA
20 DE JULIO | - | - | RH | RR |  | HAP062 | TEE SENCILLA PVC PRESION SCH 40 D=1 1/4 (INCLUYE SUMINISTRO E INSTALACIÓN, SOLDADURA) | UN | 2 |  | UNIONES DE TUBERÍA
20 DE JULIO | - | - |  | RR |  | HAP121 | ACOPLE RIGIDO RANURADO UL/FM D=4 - ACERO AL CARBÓN | UN | 4 |  | UNIONES DE TUBERÍA
20 DE JULIO | - | - | RH | RR |  | HAP169 | TEE ROSCADA REDUCIDA AC D=1x1/4 - ACERO AL CARBÓN | UN | 1 |  | UNIONES DE TUBERÍA
20 DE JULIO | - | - | RH | RR |  | HAT032 | CODO 90 RANURADO UL/FM D=3 ACERO AL CARBON (A.C.) | UN | 24 |  | UNIONES DE TUBERÍA
20 DE JULIO | - | - | RH | RR |  | HEI074 | CODO 90 ROSCADO D=1/4 - ACERO AL CARBON | UN | 1 |  | UNIONES DE TUBERÍA
20 DE JULIO | - | - | RH | RR |  | HEI295 | REDUCCIÓN CONCENTRICA ROSCADA D=2 x1 - ACERO AL CARBON | UN | 1 |  | UNIONES DE TUBERÍA
20 DE JULIO | - | - | RH | RR |  | HRR011 | CODO 90° RANURADO UL/FM D=1 1/2 - ACERO AL CARBÓN | UN | 112 |  | UNIONES DE TUBERÍA
20 DE JULIO | - | - | RH | RR |  | HRR012 | CODO 90° RANURADO UL/FM D=2 1/2 - ACERO AL CARBÓN | UN | 42 |  | UNIONES DE TUBERÍA
20 DE JULIO | - | - | RH | RR |  | HRR014 | CODO 90 ROSCADO D=1 - ACERO AL CARBON | UN | 105 |  | UNIONES DE TUBERÍA
20 DE JULIO | - | - | RH | RR |  | HRR015 | REDUCCIÓN CONCENTRICA RANURADA UL/FM D=3 x2 1/2 - ACERO AL CARBON | UN | 13 |  | UNIONES DE TUBERÍA
20 DE JULIO | - | - | RH | RR |  | HRR016 | REDUCCIÓN CONCENTRICA RANURADA UL/FM D=4 x3 - ACERO AL CARBON | UN | 1 |  | UNIONES DE TUBERÍA
20 DE JULIO | - | - | RH | RR |  | HRR017 | REDUCCIÓN CONCENTRICA ROSCADA D=1 x1/2 - ACERO AL CARBON | UN | 327 |  | UNIONES DE TUBERÍA
20 DE JULIO | - | - | RH | RR |  | HRR018 | STRAP UL/FM MECH 1 1/2 x1 | UN | 299 |  | UNIONES DE TUBERÍA
20 DE JULIO | - | - | RH | RR |  | HRR019 | STRAP UL/FM MECH 2 1/2 x1 | UN | 26 |  | UNIONES DE TUBERÍA
20 DE JULIO | - | - | RH | RR |  | HRR020 | STRAP UL/FM MECH 3 x1 | UN | 3 |  | UNIONES DE TUBERÍA
20 DE JULIO | - | - | RH | RR |  | HRR021 | TAPA RANURADA UL/FM 1 1/2 | UN | 18 |  | UNIONES DE TUBERÍA
20 DE JULIO | - | - | RH | RR |  | HRR022 | TAPA RANURADA UL/FM 2 1/2 | UN | 14 |  | UNIONES DE TUBERÍA
20 DE JULIO | - | - | RH | RR |  | HRR026 | TEE MECANICA SALIDA RANURADA UL/FM 2 1/2 x1 1/2 | UN | 68 |  | UNIONES DE TUBERÍA
20 DE JULIO | - | - | RH | RR |  | HRR027 | TEE RANURADA UL/FM - ACERO AL CARBON D= 1 1/2 | UN | 8 |  | UNIONES DE TUBERÍA
20 DE JULIO | - | - | RH | RR |  | HRR028 | TEE RANURADA UL/FM - ACERO AL CARBON D= 2 1/2 | UN | 1 |  | UNIONES DE TUBERÍA
20 DE JULIO | - | - | RH | RR |  | HRR029 | TEE RANURADA - TEE RANURADA REDUCIDA UL/FM 3 x2 1/2 | UN | 2 |  | UNIONES DE TUBERÍA
20 DE JULIO | - | - | RH | RR |  | HRR030 | TEE RANURADA UL/FM - ACERO AL CARBON D= 3 | UN | 4 |  | UNIONES DE TUBERÍA
20 DE JULIO | - | - | RH | RR |  | HRR031 | TEE RANURADA REDUCIDA UL/FM - ACERO AL CARBON D= 4 x3 | UN | 2 |  | UNIONES DE TUBERÍA
20 DE JULIO | - | - | RH | RR |  | HRR038 | CODO 90° PVC PRESION SCH 40 D=1 1/4 (INCLUYE SUMINISTRO E INSTALACIÓN, SOLDADURA) | UN | 6 |  | UNIONES DE TUBERÍA
20 DE JULIO | - | - |  | RR |  | HRR400 | ACOPLE RIGIDO RANURADO UL/FM D=1 1/2 - ACERO AL CARBÓN | UN | 334 |  | UNIONES DE TUBERÍA
20 DE JULIO | - | - |  | RR |  | HRR402 | ACOPLE RIGIDO RANURADO UL/FM D=2 1/2 - ACERO AL CARBÓN | UN | 103 |  | UNIONES DE TUBERÍA
20 DE JULIO | - | - |  | RR |  | HRR402 | ACOPLE RIGIDO RANURADO UL/FM D=3 - ACERO AL CARBÓN | UN | 12 |  | UNIONES DE TUBERÍA
20 DE JULIO | - | - | RH | RM |  | HEI004 | CABEZAL DE DESCARGA | UN | 1 |  | ACCESORIOS DE TUBERÍAS
20 DE JULIO | - | - | RH | RM |  | HEI005 | VÁLVULA SIAMESA | UN | 2 |  | ACCESORIOS DE TUBERÍAS
20 DE JULIO | - | - | RH | RM |  | HEI006 | CHEQUE RANURADO | UN | 1 |  | ACCESORIOS DE TUBERÍAS
20 DE JULIO | - | - | RH | RM |  | HEI007 | CHEQUE RANURADO | UN | 2 |  | ACCESORIOS DE TUBERÍAS
20 DE JULIO | - | - | RH | RM |  | HEI008 | CHEQUE RANURADO | UN | 1 |  | ACCESORIOS DE TUBERÍAS
20 DE JULIO | - | - | RH | RM |  | HEI009 | VÁLVULA MARIPOSA SUPERVISADA | UN | 2 |  | ACCESORIOS DE TUBERÍAS
20 DE JULIO | - | - | RH | RM |  | HEI010 | VÁLVULA MARIPOSA SUPERVISADA | UN | 4 |  | ACCESORIOS DE TUBERÍAS
20 DE JULIO | - | - | RH | RM |  | HEI011 | VÁLVULA MARIPOSA SUPERVISADA | UN | 1 |  | ACCESORIOS DE TUBERÍAS
20 DE JULIO | - | - | RH | RM |  | HEI066 | VÁLVULA ANGULAR-SALIDA BOMBEROS | UN | 4 |  | ACCESORIOS DE TUBERÍAS
20 DE JULIO | - | - | RH | RM |  | HEI067 | CHEQUE ROSCADO | UN | 7 |  | ACCESORIOS DE TUBERÍAS
20 DE JULIO | - | - | RH | RM |  | HEI068 | VÁLVULA DE BOLA ROSCADA | UN | 4 |  | ACCESORIOS DE TUBERÍAS
20 DE JULIO | - | - | RH | RM |  | HEI070 | VÁLVULA DE GLOBO-CIERRE LENTO | UN | 8 |  | ACCESORIOS DE TUBERÍAS
20 DE JULIO | - | - | RH | RM |  | HEI071 | CAUDALIMETRO | UN | 1 |  | ACCESORIOS DE TUBERÍAS
20 DE JULIO | - | - | RH | RM |  | HEI181 | VÁLVULA VENTOSA O EXPULSORA DE AIRE | UN | 1 |  | ACCESORIOS DE TUBERÍAS
20 DE JULIO | - | - | RH | RM |  | CODIGO IDU | GABINETE CONTRA INCENDIOS TIPO 2 | UN | 3 |  | EQUIPOS MECÁNICOS
20 DE JULIO | - | - |  | RM |  | HAP037 | ACOPLE RIGIDO RANURADO UL/FM D=2 - ACERO AL CARBÓN | UN | 25 |  | UNIONES DE TUBERÍA
20 DE JULIO | - | - |  | RM |  | HAP037 | ACOPLE RIGIDO RANURADO UL/FM D=4 - ACERO AL CARBÓN | UN | 6 |  | UNIONES DE TUBERÍA
20 DE JULIO | - | - | RH | RM |  | HAP042 | CODO 90 RANURADO UL/FM D=2 - ACERO AL CARBON | UN | 6 |  | UNIONES DE TUBERÍA
20 DE JULIO | - | - | RH | RM |  | HAP048 | CODO 90° PVC PRESION SCH 40 D=2 (INCLUYE SUMINISTRO E INSTALACIÓN, SOLDADURA) | UN | 2 |  | UNIONES DE TUBERÍA
20 DE JULIO | - | - | RH | RM |  | HAP053 | MANÓMETRO 1/2 | UN | 4 |  | UNIONES DE TUBERÍA
20 DE JULIO | - | - | RH | RM |  | HAP054 | MANÓMETRO 1/4 | UN | 2 |  | UNIONES DE TUBERÍA
20 DE JULIO | - | - |  | RM |  | HAP121 | ACOPLE RIGIDO RANURADO UL/FM D=4 - ACERO AL CARBÓN | UN | 94 |  | UNIONES DE TUBERÍA
20 DE JULIO | - | - | RH | RM |  | HAP169 | TEE ROSCADA REDUCIDA AC D=1x1/4 - ACERO AL CARBÓN | UN | 2 |  | UNIONES DE TUBERÍA
20 DE JULIO | - | - | RH | RM |  | HEI028 | CODO 90° RANURADO UL/FM D=4 - ACERO AL CARBÓN | UN | 29 |  | UNIONES DE TUBERÍA
20 DE JULIO | - | - | RH | RM |  | HEI030 | REDUCCIÓN CONCENTRICA RANURADA UL/FM D=2 x1 1/2 - ACERO AL CARBON | UN | 4 |  | UNIONES DE TUBERÍA
20 DE JULIO | - | - | RH | RM |  | HEI032 | REDUCCIÓN CONCENTRICA RANURADA UL/FM D=4 x2 - ACERO AL CARBON | UN | 2 |  | UNIONES DE TUBERÍA
20 DE JULIO | - | - | RH | RM |  | HEI036 | CODO 45 RANURADO UL/FM 4 ACERO AL CARBON | UN | 2 |  | UNIONES DE TUBERÍA
20 DE JULIO | - | - | RH | RM |  | HEI037 | TEE MECANICA SALIDA RANURADA UL/FM 4 x2 1/2 | UN | 2 |  | UNIONES DE TUBERÍA
20 DE JULIO | - | - | RH | RM |  | HEI042 | TEE RANURADA UL/FM - ACERO AL CARBON D= 2 | UN | 1 |  | UNIONES DE TUBERÍA
20 DE JULIO | - | - | RH | RM |  | HEI043 | TEE RANURADA UL/FM - ACERO AL CARBON D= 4 | UN | 6 |  | UNIONES DE TUBERÍA
20 DE JULIO | - | - | RH | RM |  | HEI053 | TAPÓN SOLDADO 1/2 COBRE | UN | 6 |  | UNIONES DE TUBERÍA
20 DE JULIO | - | - | RH | RM |  | HEI054 | CODO SOLDADO 1/2 COBRE | UN | 13 |  | UNIONES DE TUBERÍA
20 DE JULIO | - | - | RH | RM |  | HEI055 | TEE SOLDADA 1/2 COBRE | UN | 8 |  | UNIONES DE TUBERÍA
20 DE JULIO | - | - | RH | RM |  | HEI074 | CODO 90 ROSCADO D=1/4 - ACERO AL CARBON | UN | 2 |  | UNIONES DE TUBERÍA
20 DE JULIO | - | - | RH | RM |  | HEI080 | TEE MECANICA SALIDA RANURADA UL/FM 4 x2 | UN | 5 |  | UNIONES DE TUBERÍA
20 DE JULIO | - | - | RH | RM |  | HEI295 | REDUCCIÓN CONCENTRICA ROSCADA D=2 x1 - ACERO AL CARBON | UN | 2 |  | UNIONES DE TUBERÍA
20 DE JULIO | - | - | RH | RM |  | HRR014 | CODO 90 ROSCADO D=1 - ACERO AL CARBON | UN | 3 |  | UNIONES DE TUBERÍA
20 DE JULIO | - | - |  | RM |  | HRR400 | ACOPLE RIGIDO RANURADO UL/FM D=4 - ACERO AL CARBÓN | UN | 4 |  | UNIONES DE TUBERÍA
20 DE JULIO | - | - |  | RM |  | HRR402 | ACOPLE RIGIDO RANURADO UL/FM D=2 1/2 - ACERO AL CARBÓN | UN | 2 |  | UNIONES DE TUBERÍA
20 DE JULIO | - | - | RH | AL |  | HAL002 | TRAGANTE AGUAS LLUVIAS | UN | 8 |  | ACCESORIOS DE TUBERÍAS
20 DE JULIO | - | - | RH | AL |  | HAL010 | TRAGANTE AGUAS LLUVIAS | UN | 4 |  | ACCESORIOS DE TUBERÍAS
20 DE JULIO | - | - | RH | AL |  | 5015 | CAJA DE INSPECCION 0.80X0.8M. SUMINISTRO Y CONSTRUCCION. (H=0.6M. INCLUYE MARCO Y TAPA, NO INCLUYE BASE Y CAÑUELA). | UN | 1 |  | APARATOS SANITARIOS
20 DE JULIO | - | - | RH | AL |  | 5080 | YEE PVC SANITARIA D=4 (INCLUYE SUMINISTRO E INSTALACIÓN) | UN | 2 |  | UNIONES DE TUBERÍA
20 DE JULIO | - | - | RH | AL |  | 6542 | CODO PVC SANITARIO D=6 CXC (INCLUYE SUMINISTRO E INSTALACIÓN, SOLDADURA) | UN | 4 |  | UNIONES DE TUBERÍA
20 DE JULIO | - | - | RH | AL |  | HAL004 | YEE PVC SANITARIO D=6 (INCLUYE SUMINISTRO E INSTALACIÓN, SOLDADURA) | UN | 6 |  | UNIONES DE TUBERÍA
20 DE JULIO | - | - | RH | AL |  | HAN014 | CODO PVC SANITARIO D=4 CXC (INCLUYE SUMINISTRO E INSTALACIÓN, SOLDADURA) | UN | 14 |  | UNIONES DE TUBERÍA
20 DE JULIO | - | - | RH | AL |  | HAN015 | CODO PVC SANITARIO D=6 CXC (INCLUYE SUMINISTRO E INSTALACIÓN, SOLDADURA) | UN | 40 |  | UNIONES DE TUBERÍA
20 DE JULIO | - | - | RH | AN |  | HAN003 | VÁLVULA MINIVENT | UN | 6 |  | ACCESORIOS DE TUBERÍAS
20 DE JULIO | - | - | RH | AN |  | HAN028 | VÁLVULA MAXIVENT | UN | 1 |  | ACCESORIOS DE TUBERÍAS
20 DE JULIO | - | - | RH | AN |  | 5015 | CAJA DE INSPECCION 0.80X0.8M. SUMINISTRO Y CONSTRUCCION. (H=0.6M. INCLUYE MARCO Y TAPA, NO INCLUYE BASE Y CAÑUELA). | UN | 3 |  | APARATOS SANITARIOS
20 DE JULIO | - | - | RH | AN |  | 5079 | YEE PVC SANITARIA D=2 (INCLUYE SUMINISTRO E INSTALACIÓN) | UN | 32 |  | UNIONES DE TUBERÍA
20 DE JULIO | - | - | RH | AN |  | 5080 | YEE PVC SANITARIA D=4 (INCLUYE SUMINISTRO E INSTALACIÓN). | UN | 21 |  | UNIONES DE TUBERÍA
20 DE JULIO | - | - | RH | AN |  | 5080 | YEE REDUCIDA PVC SANITARIA 4 X 2 (INCLUYE SUMINISTRO E INSTALACIÓN) | UN | 5 |  | UNIONES DE TUBERÍA
20 DE JULIO | - | - | RH | AN |  | 5082 | PUNTO SANITARIO 4 PARA FLUXOMETRO | UN | 16 |  | UNIONES DE TUBERÍA
20 DE JULIO | - | - | RH | AN |  | 5159 | YEE REDUCIDA PVC SANITARIA 4 X 2 (INCLUYE SUMINISTRO E INSTALACIÓN) | UN | 24 |  | UNIONES DE TUBERÍA
20 DE JULIO | - | - | RH | AN |  | 5160 | PUNTO SANITARIO 2 PARA LAVAMANOS, LAVAPLATOS, ORINALES Y POCETA | UN | 55 |  | UNIONES DE TUBERÍA
20 DE JULIO | - | - | RH | AN |  | 7590 | YEE REDUCIDA PVC SANITARIA 4 X 3 (INCLUYE SUMINISTRO E INSTALACIÓN) | UN | 4 |  | UNIONES DE TUBERÍA
20 DE JULIO | - | - | RH | AN |  | HAL009 | YEE PVC SANITARIO D=3 (INCLUYE SUMINISTRO E INSTALACIÓN, SOLDADURA) | UN | 10 |  | UNIONES DE TUBERÍA
20 DE JULIO | - | - | RH | AN |  | HAN006 | ADAPTADOR DE LIMPIEZA SOLDADO | UN | 2 |  | UNIONES DE TUBERÍA
20 DE JULIO | - | - | RH | AN |  | HAN007 | ADAPTADOR DE LIMPIEZA SOLDADO | UN | 5 |  | UNIONES DE TUBERÍA
20 DE JULIO | - | - | RH | AN |  | HAN012 | CODO PVC SANITARIO D=2 CXC (INCLUYE SUMINISTRO E INSTALACIÓN, SOLDADURA) | UN | 71 |  | UNIONES DE TUBERÍA
20 DE JULIO | - | - | RH | AN |  | HAN013 | CODO PVC SANITARIO D=3 CXC (INCLUYE SUMINISTRO E INSTALACIÓN, SOLDADURA) | UN | 34 |  | UNIONES DE TUBERÍA
20 DE JULIO | - | - | RH | AN |  | HAN014 | CODO PVC SANITARIO D=4 CXC (INCLUYE SUMINISTRO E INSTALACIÓN, SOLDADURA) | UN | 48 |  | UNIONES DE TUBERÍA
20 DE JULIO | - | - | RH | AN |  | HAN017 | PUNTO SANITARIO 3 PARA SIFONES DE PISO | UN | 10 |  | UNIONES DE TUBERÍA
20 DE JULIO | - | - | RH | AN |  | HAN102 | YEE PVC SANITARIO D=3 x2 (INCLUYE SUMINISTRO E INSTALACIÓN, SOLDADURA) | UN | 1 |  | UNIONES DE TUBERÍA
Portal 20 de Julio | - | - | RH | AT |  | HAP996 | FLOTADOR ELÉCTRICO D=1 | UN | 2
Portal 20 de Julio | - | - | RH | AT |  | HAT999 | PLANTA TRATAMIENTO AGUAS LLUVIAS Q=3 M3/H (INCLUYE EQUIPOS, FILTROS, DOSIFICADOR DE CLORO, TABLERO, TUBERIA, ACCESORIOS E INSTALACIÓN) | UN | 1
Portal 20 de Julio | - | - | RH | AP |  | HAP999 | EQUIPO DE BOMBEO AGUA POTABLE ESTACIÓN 1 (INCLUYE EQUIPOS, TABLERO, TUBERIA, ACCESORIOS E INSTALACIÓN) | UN | 1
Portal 20 de Julio | - | - | RH | AT |  | HAT998 | EQUIPO DE BOMBEO AGUA TRATADA ESTACIÓN 1 (INCLUYE EQUIPOS, TABLERO, TUBERIA, ACCESORIOS E INSTALACIÓN) | UN | 1
Portal 20 de Julio | - | - | RH | AN |  | 3024 | RELLENO PARA REDES EN ARENA DE PEÑA (SUMINISTRO, EXTENDIDO, HUMEDECIMIENTO Y COMPACTACIÓN) | M3 | 30
Portal 20 de Julio | - | - | RH | AN |  | 6020 | RELLENO EN RECEBO COMUN (SUMINISTRO E INSTALACIÓN EXTENDIDO MANUAL, HUMEDECIMIENTO Y COMPACTACIÓN. NO INCLUYE TRANSPORTE) | M3 | 30
Portal 20 de Julio | - | - | RH | AN |  | 3050 | RELLENO EN MATERIAL SELECCIONADO PROVENIENTE DE LA EXCAVACIÓN (EXTENDIDO MANUAL, HUMEDECIMIENTO Y COMPACTACIÓN) | M3 | 30
Portal 20 de Julio | - | - | RH | AL |  | 3024 | RELLENO PARA REDES EN ARENA DE PEÑA (SUMINISTRO, EXTENDIDO, HUMEDECIMIENTO Y COMPACTACIÓN) | M3 | 30
Portal 20 de Julio | - | - | RH | AL |  | 6020 | RELLENO EN RECEBO COMUN (SUMINISTRO E INSTALACIÓN EXTENDIDO MANUAL, HUMEDECIMIENTO Y COMPACTACIÓN. NO INCLUYE TRANSPORTE) | M3 | 30
Portal 20 de Julio | - | - | RH | AL |  | 3050 | RELLENO EN MATERIAL SELECCIONADO PROVENIENTE DE LA EXCAVACIÓN (EXTENDIDO MANUAL, HUMEDECIMIENTO Y COMPACTACIÓN) | M3 | 30
Portal 20 de Julio | - | - | RH | AN |  | 7341 | CARCAMO AGUAS LLUVIAS 0.45 X 0.60 M. (INCLUYE REJILLA) SUMINISTRO E INSTALACIÓN | ML | 2
Portal 20 de Julio | - | - | RH | RM |  | HEI999 | EQUIPO DE BOMBEO CONTRA INCENDIO ESTACIÓN 1 (INCLUYE EQUIPOS, TABLERO, TUBERIA, ACCESORIOS E INSTALACIÓN) | UN | 1
Portal 20 de Julio | - | - | RH | RM |  | HEI996 | SOPORTERIA SISMORESISTENTE LONGITUDINAL DE UNA VIA | UN | 25
Portal 20 de Julio | - | - | RH | RM |  | HEI995 | SOPORTERIA SISMORESISTENTE TRANSVERSAL DE UNA VIA | UN | 50
LA VICTORIA | - | - | RH |  |  | HAP008 | TUBERIA PVC-PRESION (PVC-P) D=3/4 RDE 11 (INCLUYE SUMINISTRO E INSTALACIÓN) | ML | 0.14 |  | TUBERÍAS | 0.14
LA VICTORIA | - | - | RH |  |  | HAP035 | TUBERIA PVC-PRESION (PVC-P) D=1/2 RDE 9 (INCLUYE SUMINISTRO E INSTALACIÓN) | ML | 11.64 |  | TUBERÍAS | 11.64
LA VICTORIA | - | - | RH | AP |  | 3223 |  | ML | 3.36 |  | TUBERÍAS | 3.36
LA VICTORIA | - | - | RH | AP |  | 3223 | TUBERÍA PVC-PRESIÓN (PVC-P) SCH 40 | ML | 7.59 |  | TUBERÍAS | 7.59
LA VICTORIA | - | - | RH | AP |  | 3225 |  | ML | 2.36 |  | TUBERÍAS | 2.36
LA VICTORIA | - | - | RH | AP |  | 3225 | TUBERÍA PVC-PRESIÓN (PVC-P) SCH 40 | ML | 3.04 |  | TUBERÍAS | 3.04
LA VICTORIA | - | - | RH | AP |  | 4801 | TUBERÍA PVC-PRESIÓN (PVC-P) SCH 40 | ML | 15.9 |  | TUBERÍAS | 15.9
LA VICTORIA | - | - | RH | AP |  | 5084 |  | ML | 22.39 |  | TUBERÍAS | 22.39
LA VICTORIA | - | - | RH | AP |  | 5084 | TUBERÍA PVC-PRESIÓN (PVC-P) SCH 40 | ML | 96.51 |  | TUBERÍAS | 96.51
LA VICTORIA | - | - | RH | AP |  | 7632 | TUBERIA PVC-PRESION (PVC-P) D=1 1/4 RDE 21 (INCLUYE SUMINISTRO E INSTALACIÓN) | ML | 0.09 |  | TUBERÍAS | 0.09
LA VICTORIA | - | - | RH | AP |  | HAP002 | TUBERÍA ACERO INOXIDABLE RANURADA (A.I) D=1 1/4 | ML | 0.65 |  | TUBERÍAS | 0.65
LA VICTORIA | - | - | RH | AP |  | HAP003 | TUBERÍA ACERO INOXIDABLE RANURADA (A.I) D=1 | ML | 0.07 |  | TUBERÍAS | 0.07
LA VICTORIA | - | - | RH | AP |  | HAP004 | TUBERÍA ACERO INOXIDABLE RANURADA (A.I) D=1/2 | ML | 0.34 |  | TUBERÍAS | 0.34
LA VICTORIA | - | - | RH | AP |  | HAP005 | TUBERÍA ACERO INOXIDABLE RANURADA (A.I) D=1/4 | ML | 0.14 |  | TUBERÍAS | 0.14
LA VICTORIA | - | - | RH | AP |  | HAP006 | TUBERÍA ACERO INOXIDABLE RANURADA (A.I) D=2 | ML | 0.05 |  | TUBERÍAS | 0.05
LA VICTORIA | - | - | RH | AP |  | HAP008 |  | ML | 5.61 |  | TUBERÍAS | 5.61
LA VICTORIA | - | - | RH | AP |  | HAP008 | TUBERIA PVC-PRESION (PVC-P) D=3/4 RDE 11 (INCLUYE SUMINISTRO E INSTALACIÓN) | ML | 34.06 |  | TUBERÍAS | 34.06
LA VICTORIA | - | - | RH | AP |  | HAP008 | TUBERÍA PVC-PRESIÓN (PVC-P) SCH 40 | ML | 12.75 |  | TUBERÍAS | 12.75
LA VICTORIA | - | - | RH | AP |  | HAP009 | TUBERÍA PVC-PRESIÓN (PVC-P) D=2 SCH 80 (INCLUYE SUMINISTRO E INSTALACION) | ML | 0.06 |  | TUBERÍAS | 0.06
LA VICTORIA | - | - | RH | AP |  | HAP009 | ´TUBERÍA PVC-PRESIÓN (PVC-P) SCH 80 | ML | 4.45 |  | TUBERÍAS | 4.45
LA VICTORIA | - | - | RH | AP |  | HAP033 | TUBERÍA PVC-PRESIÓN (PVC-P) D=1 1/4 SCH 80 (INCLUYE SUMINISTRO E INSTALACION) | ML | 3.36 |  | TUBERÍAS | 3.36
LA VICTORIA | - | - | RH | AP |  | HAP035 | TUBERIA PVC-PRESION (PVC-P) D=1/2 RDE 9 (INCLUYE SUMINISTRO E INSTALACIÓN) | ML | 338.21 |  | TUBERÍAS | 338.21
LA VICTORIA | - | - | RH | AP |  | HAP035 | TUBERÍA PVC-PRESIÓN (PVC-P) SCH 40 | ML | 7.98 |  | TUBERÍAS | 7.98
LA VICTORIA | - | - | RH | AP |  | HAP100 | TUBERÍA ACERO INOXIDABLE RANURADA (A.I) D=3 | ML | 2.33 |  | TUBERÍAS | 2.33
LA VICTORIA | - | - | RH | AP |  | HAP101 | TUBERÍA PVC-PRESIÓN (PVC-P) D=3 SCH 80 (INCLUYE SUMINISTRO E INSTALACION) | ML | 1.73 |  | TUBERÍAS | 1.73
LA VICTORIA | - | - | RH |  |  | 5180 | FILTRO DE DRENAJE DE 0.6M X 1.0M. SUMINISTRO E INSTALACION. (INCLUYE TUBERIA PERFORADA D=4 , GRAVA COMUN 1/2 Y GEOTEXTIL NT 4000 O SIMILAR) | ML | 1.34 |  | TUBERÍAS | 1.34
LA VICTORIA | - | - | RH | AL |  | 5180 | FILTRO DE DRENAJE DE 0.6M X 1.0M. SUMINISTRO E INSTALACION. (INCLUYE TUBERIA PERFORADA D=4 , GRAVA COMUN 1/2 Y GEOTEXTIL NT 4000 O SIMILAR) | ML | 238.68 |  | TUBERÍAS | 238.68
LA VICTORIA | - | - | RH | AP |  | 5084 | TUBERÍA PVC-PRESIÓN (PVC-P) SCH 40 | ML | 4.12 |  | TUBERÍAS | 4.12
LA VICTORIA | - | - | RH | AT |  | 3223 |  | ML | 6.71 |  | TUBERÍAS | 6.71
LA VICTORIA | - | - | RH | AT |  | 3223 | TUBERÍA PVC-PRESIÓN (PVC-P) SCH 40 | ML | 26.58 |  | TUBERÍAS | 26.58
LA VICTORIA | - | - | RH | AT |  | 3225 | TUBERIA PVC-PRESION (PVC-P) D=3 RDE 21 (INCLUYE SUMINISTRO E INSTALACIÓN) | ML | 5.78 |  | TUBERÍAS | 5.78
LA VICTORIA | - | - | RH | AT |  | 4801 |  | ML | 33.56 |  | TUBERÍAS | 33.56
LA VICTORIA | - | - | RH | AT |  | 4801 | TUBERÍA PVC-PRESIÓN (PVC-P) SCH 40 | ML | 247.29 |  | TUBERÍAS | 247.29
LA VICTORIA | - | - | RH | AT |  | HAP002 | TUBERÍA ACERO INOXIDABLE RANURADA (A.I) D=1 1/4 | ML | 0.65 |  | TUBERÍAS | 0.65
LA VICTORIA | - | - | RH | AT |  | HAP003 | TUBERÍA ACERO INOXIDABLE RANURADA (A.I) D=1 | ML | 0.07 |  | TUBERÍAS | 0.07
LA VICTORIA | - | - | RH | AT |  | HAP004 | TUBERÍA ACERO INOXIDABLE RANURADA (A.I) D=1/2 | ML | 0.28 |  | TUBERÍAS | 0.28
LA VICTORIA | - | - | RH | AT |  | HAP005 | TUBERÍA ACERO INOXIDABLE RANURADA (A.I) D=1/4 | ML | 0.14 |  | TUBERÍAS | 0.14
LA VICTORIA | - | - | RH | AT |  | HAP006 | TUBERÍA ACERO INOXIDABLE RANURADA (A.I) | ML | 0.05 |  | TUBERÍAS | 0.05
LA VICTORIA | - | - | RH | AT |  | HAP008 | TUBERIA PVC-PRESION (PVC-P) D=3/4 RDE 11 (INCLUYE SUMINISTRO E INSTALACIÓN) | ML | 7.85 |  | TUBERÍAS | 7.85
LA VICTORIA | - | - | RH | AT |  | HAP009 | TUBERÍA PVC-PRESIÓN (PVC-P) D=2 SCH 80 (INCLUYE SUMINISTRO E INSTALACION) | ML | 0.06 |  | TUBERÍAS | 0.06
LA VICTORIA | - | - | RH | AT |  | HAP009 | ´TUBERÍA PVC-PRESIÓN (PVC-P) SCH 80 | ML | 1.07 |  | TUBERÍAS | 1.07
LA VICTORIA | - | - | RH | AT |  | HAP033 | TUBERÍA PVC-PRESIÓN (PVC-P) D=1 1/4 SCH 80 (INCLUYE SUMINISTRO E INSTALACION) | ML | 3.69 |  | TUBERÍAS | 3.69
LA VICTORIA | - | - | RH | AT |  | HAP100 | TUBERÍA ACERO INOXIDABLE RANURADA (A.I) D=3 | ML | 2.47 |  | TUBERÍAS | 2.47
LA VICTORIA | - | - | RH | AT |  | HAP101 | TUBERÍA PVC-PRESIÓN (PVC-P) D=3 SCH 80 (INCLUYE SUMINISTRO E INSTALACION) | ML | 1.55 |  | TUBERÍAS | 1.55
LA VICTORIA | - | - | RH | AT |  | HAT007 | TUBERÍA PVC-PRESIÓN (PVC-P) SCH 40 | ML | 46.75 |  | TUBERÍAS | 46.75
LA VICTORIA | - | - | RH | RR |  | 7632 | TUBERIA PVC-PRESION (PVC-P) D=1 1/4 RDE 21 (INCLUYE SUMINISTRO E INSTALACIÓN) | ML | 3.35 |  | TUBERÍAS | 3.35
LA VICTORIA | - | - | RH | RR |  | HRR001 |  | ML | 55.82 |  | TUBERÍAS | 55.82
LA VICTORIA | - | - | RH | RR |  | HRR001 | TUBERÍA ACERO NEGRO RANURADO (A.N) | ML | 1342.31 |  | TUBERÍAS | 1342.31
LA VICTORIA | - | - | RH | RR |  | HRR002 |  | ML | 44.36 |  | TUBERÍAS | 44.36
LA VICTORIA | - | - | RH | RR |  | HRR002 | TUBERÍA ACERO NEGRO RANURADO (A.N) | ML | 303.72 |  | TUBERÍAS | 303.72
LA VICTORIA | - | - | RH | RR |  | HRR003 | TUBERÍA ACERO NEGRO RANURADO (A.N) D=3 | ML | 125.39 |  | TUBERÍAS | 125.39
LA VICTORIA | - | - | RH | RR |  | HRR004 | TUBERÍA ACERO NEGRO RANURADO (A.N) D=4 | ML | 0.67 |  | TUBERÍAS | 0.67
LA VICTORIA | - | - | RH | RR |  | HRR005 | TUBERÍA ACERO NEGRO ROSCADO (A.N) D=1 | ML | 419.69 |  | TUBERÍAS | 419.69
LA VICTORIA | - | - | RH | RR |  | HRR040 | TUBERÍA ACERO NEGRO ROSCADO (A.N) D=1/2 | ML | 0.26 |  | TUBERÍAS | 0.26
LA VICTORIA | - | - | RH | RM |  | 3223 | TUBERÍA PVC-PRESIÓN (PVC-P) SCH 40 | ML | 3.52 |  | TUBERÍAS | 3.52
LA VICTORIA | - | - | RH | RM |  | HAP001 | TUBERÍA ACERO INOXIDABLE RANURADA (A.I) D=1 1/2 | ML | 0.15 |  | TUBERÍAS | 0.15
LA VICTORIA | - | - | RH | RM |  | HAP006 | TUBERÍA ACERO INOXIDABLE RANURADA (A.I) D=2 | ML | 2.77 |  | TUBERÍAS | 2.77
LA VICTORIA | - | - | RH | RM |  | HEI017 | TUBERÍA COBRE (CuL) D=1/2 | ML | 16.98 |  | TUBERÍAS | 16.98
LA VICTORIA | - | - | RH | RM |  | HEI065 | TUBERÍA ACERO NEGRO ROSCADO (A.N) D=1/4 | ML | 0.33 |  | TUBERÍAS | 0.33
LA VICTORIA | - | - | RH | RM |  | HEI188 | TUBERÍA ACERO NEGRO RANURADO (A.N) D=2 | ML | 6.15 |  | TUBERÍAS | 6.15
LA VICTORIA | - | - | RH | RM |  | HRR001 | TUBERÍA ACERO NEGRO RANURADO (A.N) D=1 1/2 | ML | 0.39 |  | TUBERÍAS | 0.39
LA VICTORIA | - | - | RH | RM |  | HRR002 | TUBERÍA ACERO NEGRO RANURADO (A.N) D=2 1/2 | ML | 2.01 |  | TUBERÍAS | 2.01
LA VICTORIA | - | - | RH | RM |  | HRR003 | TUBERÍA ACERO NEGRO RANURADO (A.N) D=3 | ML | 12.17 |  | TUBERÍAS | 12.17
LA VICTORIA | - | - | RH | RM |  | HRR004 |  | ML | 93.54 |  | TUBERÍAS | 93.54
LA VICTORIA | - | - | RH | RM |  | HRR004 | TUBERÍA ACERO NEGRO RANURADO (A.N) | ML | 19.97 |  | TUBERÍAS | 19.97
LA VICTORIA | - | - | RH | RM |  | HRR005 |  | ML | 0.8 |  | TUBERÍAS | 0.8
LA VICTORIA | - | - | RH | RR |  | HRR004 | TUBERÍA ACERO NEGRO RANURADO (A.N) | ML | 1.69 |  | TUBERÍAS | 1.69
LA VICTORIA | - | - | RH | AL |  | 3043 | TUBERIA PVC U.M. EXT CORRUGADO/INT LISO U.M. NORMA NTC 3722-1 D=8 (INCLUYE SUMINISTRO E INSTALACIÓN) | ML | 36.95 |  | TUBERÍAS | 36.95
LA VICTORIA | - | - | RH | AL |  | 4144 | TUBERIA PVC SANITARIA D=6 TIPO U.S. (INCLUYE SUMINISTRO E INSTALACIÓN) | ML | 74.42 |  | TUBERÍAS | 74.42
LA VICTORIA | - | - | RH | AL |  | 3043 | TUBERIA PVC EXT CORRUGADO/INT LISO-1 D=8 (INCLUYE SUMINISTRO E INSTALACIÓN) | ML | 8.76 |  | TUBERÍAS | 8.76
LA VICTORIA | - | - | RH | AL |  | 3043 | TUBERIA PVC U.M. EXT CORRUGADO/INT LISO U.M. NORMA NTC 3722-1 D=8 (INCLUYE SUMINISTRO E INSTALACIÓN) | ML | 6.62 |  | TUBERÍAS | 6.62
LA VICTORIA | - | - | RH | AL |  | 4144 | TUBERIA PVC SANITARIA D=6 TIPO U.S. (INCLUYE SUMINISTRO E INSTALACIÓN) | ML | 168.15 |  | TUBERÍAS | 168.15
LA VICTORIA | - | - | RH | AN |  | 5073 | TUBERIA PVC SANITARIA D=3 TIPO U.S. (INCLUYE SUMINISTRO E INSTALACIÓN). | ML | 12.12 |  | TUBERÍAS | 12.12
LA VICTORIA | - | - | RH | AN |  | 4143 | TUBERIA PVC SANITARIA D=4 TIPO U.S. (INCLUYE SUMINISTRO E INSTALACIÓN) | ML | 35.4 |  | TUBERÍAS | 35.4
LA VICTORIA | - | - | RH | AN |  | 3043 | TUBERÍA SANITARÍA (PVC-S) | ML | 59.82 |  | TUBERÍAS | 59.82
LA VICTORIA | - | - | RH | AN |  | 4143 | TUBERIA PVC SANITARIA D=4 TIPO U.S. (INCLUYE SUMINISTRO E INSTALACIÓN) | ML | 194.96 |  | TUBERÍAS | 194.96
LA VICTORIA | - | - | RH | AN |  | 5073 | TUBERIA PVC SANITARIA D=3 TIPO U.S. (INCLUYE SUMINISTRO E INSTALACIÓN). | ML | 0.33 |  | TUBERÍAS | 0.33
LA VICTORIA | - | - | RH | AN |  | 5073 | TUBERÍA PVC-SANITARÍA (PVC-S) D=2 (INCLUYE SUMINISTRO E INSTALACION) | ML | 101.04 |  | TUBERÍAS | 101.04
LA VICTORIA | - | - | RH | AN |  | 5461 | TUBERIA PVC SANITARIA D=3 TIPO U.S. (INCLUYE SUMINISTRO E INSTALACIÓN). | ML | 116.91 |  | TUBERÍAS | 116.91
LA VICTORIA | - | - | RH | AN |  | HAN001 | TUBERÍA PVC-LIVIANA (PVC-L) D=2 (INCLUYE SUMINISTRO E INSTALACION) | ML | 17.66 |  | TUBERÍAS | 17.66
LA VICTORIA | - | - | RH | AN |  | HAN002 | TUBERÍA PVC-LIVIANA (PVC-L) D=4 (INCLUYE SUMINISTRO E INSTALACION) | ML | 64.7 |  | TUBERÍAS | 64.7
LA VICTORIA | - | - | RH | AP |  | 6524 | CHEQUE ROSCADO 1 | UN | 1 |  | ACCESORIOS DE TUBERÍAS
LA VICTORIA | - | - | RH | AP |  | HAP011 | CHEQUE ROSCADO 1 1/4 | UN | 1 |  | ACCESORIOS DE TUBERÍAS
LA VICTORIA | - | - | RH | AP |  | HAP013 | FLOTADOR MECÁNICO 1 | UN | 2 |  | ACCESORIOS DE TUBERÍAS
LA VICTORIA | - | - | RH | AP |  | HAP015 | PRESOSTATO 1/4 | UN | 1 |  | ACCESORIOS DE TUBERÍAS
LA VICTORIA | - | - | RH | AP |  | HAP016 | TRANSICIÓN SOLDAURA-ROSCA MACHO 1 1/4 | UN | 4 |  | ACCESORIOS DE TUBERÍAS
LA VICTORIA | - | - | RH | AP |  | HAP017 | TRANSICIÓN SOLDAURA-ROSCA MACHO 1 | UN | 22 |  | ACCESORIOS DE TUBERÍAS
LA VICTORIA | - | - | RH | AP |  | HAP018 | TRANSICIÓN SOLDAURA-ROSCA MACHO 2 | UN | 2 |  | ACCESORIOS DE TUBERÍAS
LA VICTORIA | - | - | RH | AP |  | HAP019 | VÁLVULA DE BOLA ROSCADA 1 1/4 | UN | 1 |  | ACCESORIOS DE TUBERÍAS
LA VICTORIA | - | - | RH | AP |  | HAP020 | VÁLVULA DE BOLA ROSCADA 1 | UN | 4 |  | ACCESORIOS DE TUBERÍAS
LA VICTORIA | - | - | RH |  |  | HAP022 | VÁLVULA DE BOLA ROSCADA 1/2 | UN | 2 |  | ACCESORIOS DE TUBERÍAS
LA VICTORIA | - | - | RH | AP |  | HAP024 | VÁLVULA DE COMPUERTA ROSCADA 1 1/4 | UN | 1 |  | ACCESORIOS DE TUBERÍAS
LA VICTORIA | - | - | RH | AP |  | HAP025 | VÁLVULA DE COMPUERTA ROSCADA 2 | UN | 1 |  | ACCESORIOS DE TUBERÍAS
LA VICTORIA | - | - | RH | AP |  | HAP029 | MEDIDOR DE AGUA 1 | UN | 2 |  | ACCESORIOS DE TUBERÍAS
LA VICTORIA | - | - | RH | AP |  | HAP038 | BRIDA PVC SCH 80 D=2 | UN | 2 |  | ACCESORIOS DE TUBERÍAS
LA VICTORIA | - | - | RH | AP |  | HAP102 | TRANSICIÓN SOLDADURA-ROSCA MACHO 1/2 | UN | 42 |  | ACCESORIOS DE TUBERÍAS
LA VICTORIA | - | - | RH | AP |  | HAP103 | TRANSICIÓN SOLDADURA-ROSCA MACHO 3 | UN | 14 |  | ACCESORIOS DE TUBERÍAS
LA VICTORIA | - | - | RH | AP |  | HAP104 | VÁLVULA DE PIE 3 | UN | 2 |  | ACCESORIOS DE TUBERÍAS
LA VICTORIA | - | - | RH | AP |  | HAP105 | MEDIDOR DE AGUA 1/2 | UN | 8 |  | ACCESORIOS DE TUBERÍAS
LA VICTORIA | - | - | RH | AP |  | HAP106 | BRIDA PVC SCH80 1 1/4 | UN | 2 |  | ACCESORIOS DE TUBERÍAS
LA VICTORIA | - | - | RH | AP |  | HAP108 | BRIDA PVC SCH80 D=3 | UN | 2 |  | ACCESORIOS DE TUBERÍAS
LA VICTORIA | - | - | RH | AP |  | HAP108 | BRIDA PVC SCH80 D=3 | UN | 2 |  | ACCESORIOS DE TUBERÍAS
LA VICTORIA | - | - | RH | AP |  | HAP109 | UNIÓN UNIVERSAL ROSCADA 1 1/4 | UN | 1 |  | ACCESORIOS DE TUBERÍAS
LA VICTORIA | - | - | RH | AP |  | HAP110 | JUNTA DE DILATACIÓN 3 | UN | 1 |  | ACCESORIOS DE TUBERÍAS
LA VICTORIA | - | - | RH | AP |  | HAP111 | CHEQUE ROSCADO 3 | UN | 3 |  | ACCESORIOS DE TUBERÍAS
LA VICTORIA | - | - | RH | AP |  | HAP112 | VÁLVULA DE COMPUERTA ROSCADA 3 | UN | 6 |  | ACCESORIOS DE TUBERÍAS
LA VICTORIA | - | - | RH | AP |  | HAP113 | VÁLVULA DE COMPUERTA ROSCADA 1/2 | UN | 14 |  | ACCESORIOS DE TUBERÍAS
LA VICTORIA | - | - | RH | AP |  | HAP114 | VÁLVULA DE COMPUERTA ROSCADA 1 | UN | 4 |  | ACCESORIOS DE TUBERÍAS
LA VICTORIA | - | - | RH | AP |  | HAP501 | VÁLVULA DE BOLA SOLDADA 1/2 | UN | 29 |  | ACCESORIOS DE TUBERÍAS
LA VICTORIA | - | - | RH |  |  | 8515 | PUNTO HIDRÁULICO AGUA CALIENTE CPVC Ø 1/2 DUCHA. INCLUYE SUMINISTRO E INSTALACIÓN, INCLUYE ACCESORIOS, TUBERÍA, SOLDADURA Y CINTA TEFLÓN. | UN | 2 |  | UNIONES DE TUBERÍA
LA VICTORIA | - | - | RH | AP |  | 8519 | PUNTO HIDRÁULICO AGUA FRÍA PVCP Ø 1/2 LAVAPLATOS. INCLUYE SUMINISTRO E INSTALACIÓN, INCLUYE ACCESORIOS, TUBERÍA, SOLDADURA Y CINTA TEFLÓN. | UN | 29 |  | UNIONES DE TUBERÍA
LA VICTORIA | - | - | RH |  |  | 8525 | CODO 90° CPVC TIPO E.L. Ø 1/2 . SUMINISTRO E INSTALACIÓN. | UN | 15 |  | UNIONES DE TUBERÍA
LA VICTORIA | - | - | RH | AP |  | 8528 | PUNTO HIDRÁULICO AGUA FRÍA PVCP Ø 1/2 LLAVE MANGUERA. INCLUYE SUMINISTRO E INSTALACIÓN, INCLUYE ACCESORIOS, TUBERÍA, SOLDADURA Y CINTA TEFLÓN. | UN | 6 |  | UNIONES DE TUBERÍA
LA VICTORIA | - | - | RH | AP |  | 8603 | PUNTO HIDRÁULICO AGUA FRÍA PVC 1/2 DUCHA. (INCLUYE SUMINISTRO E INSTALACIÓN, INCLUYE ACCESORIOS, TUBERÍA, SOLDADURA Y CINTA TEFLÓN). | UN | 2 |  | UNIONES DE TUBERÍA
LA VICTORIA | - | - | RH | AP |  | HAP036 | ACOPLE RIGIDO RANURADO UL/FM (CODO RANURADO) | UN | 4 |  | UNIONES DE TUBERÍA
LA VICTORIA | - | - | RH | AP |  | HAP036 | ACOPLE RIGIDO RANURADO UL/FM (UNIÓN RANURADA) | UN | 2 |  | UNIONES DE TUBERÍA
LA VICTORIA | - | - | RH | AP |  | HAP041 |  | UN | 28 |  | UNIONES DE TUBERÍA
LA VICTORIA | - | - | RH | AP |  | HAP041 | BUJE SOLDADO | UN | 5 |  | UNIONES DE TUBERÍA
LA VICTORIA | - | - | RH |  |  | HAP041 | BUJE SOLDADO PVC PRESION SCH 40 D=1 1/2 x1 (INCLUYE SUMINISTRO E INSTALACIÓN, SOLDADURA) | UN | 2 |  | UNIONES DE TUBERÍA
LA VICTORIA | - | - | RH | AP |  | HAP042 | CRUZ SALIDA ROSCADA ACERO AL CARBON (A.C.) D=1 1/4 | UN | 1 |  | UNIONES DE TUBERÍA
LA VICTORIA | - | - | RH | AP |  | HAP043 | CODO 90 ROSCADO D=1 1/4 - ACERO AL CARBÓN | UN | 2 |  | UNIONES DE TUBERÍA
LA VICTORIA | - | - | RH | AP |  | HAP044 | CODO 90 ROSCADO D=1/2 - ACERO AL CARBÓN | UN | 2 |  | UNIONES DE TUBERÍA
LA VICTORIA | - | - | RH |  |  | HAP046 | CODO 90° PVC PRESION SCH 40 D=1 (INCLUYE SUMINISTRO E INSTALACIÓN, SOLDADURA) | UN | 37 |  | UNIONES DE TUBERÍA
LA VICTORIA | - | - | RH |  |  | HAP047 | CODO 90° PVC PRESION SCH 40 D=1/2 (INCLUYE SUMINISTRO E INSTALACIÓN, SOLDADURA) | UN | 223 |  | UNIONES DE TUBERÍA
LA VICTORIA | - | - | RH |  |  | HAP048 | CODO 90° PVC PRESION SCH 40 D=2 (INCLUYE SUMINISTRO E INSTALACIÓN, SOLDADURA) | UN | 9 |  | UNIONES DE TUBERÍA
LA VICTORIA | - | - | RH |  |  | HAP049 | CODO 90° PVC PRESION SCH 40 D=3/4 (INCLUYE SUMINISTRO E INSTALACIÓN, SOLDADURA) | UN | 9 |  | UNIONES DE TUBERÍA
LA VICTORIA | - | - | RH |  |  | HAP051 | CODO 90° PVC PRESION SCH 80 D=1 1/4 (INCLUYE SUMINISTRO E INSTALACIÓN, SOLDADURA) | UN | 3 |  | UNIONES DE TUBERÍA
LA VICTORIA | - | - | RH | AP |  | HAP054 | MANÓMETRO | UN | 1 |  | UNIONES DE TUBERÍA
LA VICTORIA | - | - | RH | AP |  | HAP058 | TAPA ROSCADA AC | UN | 2 |  | UNIONES DE TUBERÍA
LA VICTORIA | - | - | RH | AP |  | HAP060 | TEE ROSCADA REDUCIDA AC | UN | 1 |  | UNIONES DE TUBERÍA
LA VICTORIA | - | - | RH | AP |  | HAP061 | TEE SENCILLA PVC PRESION SCH 40 D=1 1/2 (INCLUYE SUMINISTRO E INSTALACIÓN, SOLDADURA) | UN | 10 |  | UNIONES DE TUBERÍA
LA VICTORIA | - | - | RH | AP |  | HAP062 | TEE SENCILLA PVC PRESION SCH 40 D=1 1/4 (INCLUYE SUMINISTRO E INSTALACIÓN, SOLDADURA) | UN | 1 |  | UNIONES DE TUBERÍA
LA VICTORIA | - | - | RH |  |  | HAP063 | TEE SENCILLA PVC PRESION SCH 40 D=1 (INCLUYE SUMINISTRO E INSTALACIÓN, SOLDADURA) | UN | 1 |  | UNIONES DE TUBERÍA
LA VICTORIA | - | - | RH | AP |  | HAP064 | TEE REDUCIDA PVC PRESION SCH 40 D=1 x1/2 (INCLUYE SUMINISTRO E INSTALACIÓN, SOLDADURA) | UN | 5 |  | UNIONES DE TUBERÍA
LA VICTORIA | - | - | RH | AP |  | HAP065 | TEE REDUCIDA PVC PRESION SCH 40 D=1 x3/4 (INCLUYE SUMINISTRO E INSTALACIÓN, SOLDADURA) | UN | 5 |  | UNIONES DE TUBERÍA
LA VICTORIA | - | - | RH |  |  | HAP066 | CODO 90° PVC PRESION SCH 40 D=3 (INCLUYE SUMINISTRO E INSTALACIÓN, SOLDADURA) | UN | 7 |  | UNIONES DE TUBERÍA
LA VICTORIA | - | - | RH |  |  | HAP067 | TEE SENCILLA PVC PRESION SCH 40 D=1/2 (INCLUYE SUMINISTRO E INSTALACIÓN, SOLDADURA) | UN | 12 |  | UNIONES DE TUBERÍA
LA VICTORIA | - | - | RH |  |  | HAP068 | TEE SENCILLA PVC PRESION SCH 40 D=2 (INCLUYE SUMINISTRO E INSTALACIÓN, SOLDADURA) | UN | 6 |  | UNIONES DE TUBERÍA
LA VICTORIA | - | - | RH | AP |  | HAP070 | UNIÓN RIGIDA ROSCADA AC | UN | 1 |  | UNIONES DE TUBERÍA
LA VICTORIA | - | - | RH | AP |  | HAP071 | TEE REDUCIDA PVC PRESION SCH 40 D=3/4 x1/2 (INCLUYE SUMINISTRO E INSTALACIÓN, SOLDADURA) | UN | 6 |  | UNIONES DE TUBERÍA
LA VICTORIA | - | - | RH | AP |  | HAP072 | TEE SENCILLA PVC PRESION SCH 40 D=3 (INCLUYE SUMINISTRO E INSTALACIÓN, SOLDADURA) | UN | 1 |  | UNIONES DE TUBERÍA
LA VICTORIA | - | - | RH | AP |  | HAP073 | TEE SENCILLA PVC PRESION SCH 40 D=3/4 (INCLUYE SUMINISTRO E INSTALACIÓN, SOLDADURA) | UN | 2 |  | UNIONES DE TUBERÍA
LA VICTORIA | - | - | RH | AP |  | HAP077 | UNIÓN RIGIDA ROSCADA AC | UN | 1 |  | UNIONES DE TUBERÍA
LA VICTORIA | - | - | RH | AP |  | HAP078 | UNIÓN UNIVERSAL PVC PRESION SCH 40 D=1 | UN | 2 |  | UNIONES DE TUBERÍA
LA VICTORIA | - | - | RH | AP |  | HAP116 | BUJE SOLDADO PVC PRESION SCH 40 D=1 x1/2 (INCLUYE SUMINISTRO E INSTALACIÓN, SOLDADURA) | UN | 14 |  | UNIONES DE TUBERÍA
LA VICTORIA | - | - | RH | AP |  | HAP117 | BUJE SOLDADO PVC PRESION 1 x3/4 (SUMINISTRO E INSTALACIÓN) | UN | 1 |  | UNIONES DE TUBERÍA
LA VICTORIA | - | - | RH |  |  | HAP118 | BUJE SOLDADO PVC PRESION SCH 40 D=3/4 x1/2 (INCLUYE SUMINISTRO E INSTALACIÓN, SOLDADURA) | UN | 3 |  | UNIONES DE TUBERÍA
LA VICTORIA | - | - | RH |  |  | HAP119 | CODO 90° PVC PRESION SCH 40 D=1 1/2 (INCLUYE SUMINISTRO E INSTALACIÓN, SOLDADURA) | UN | 14 |  | UNIONES DE TUBERÍA
LA VICTORIA | - | - | RH | AP |  | HAP122 | REDUCCIÓN CONCENTRICA-EXCENTRICA RANURADA UL/FM | UN | 2 |  | UNIONES DE TUBERÍA
LA VICTORIA | - | - | RH | AP |  | HAP123 | BUJE SOLDADO PVC PRESION SCH 80 D=2 x1 1/4 (INCLUYE SUMINISTRO E INSTALACIÓN, SOLDADURA) | UN | 3 |  | UNIONES DE TUBERÍA
LA VICTORIA | - | - | RH | AP |  | HAP125 | REDUCCIÓN SOLDADA PVC SCH 80 D=3 x2 (INCLUYE SUMINISTRO E INSTALACIÓN, SOLDADURA) | UN | 3 |  | UNIONES DE TUBERÍA
LA VICTORIA | - | - | RH | AP |  | HAP129 | TEE PVC SCH 80 D=1 1/4 (INCLUYE SUMINISTRO E INSTALACIÓN, SOLDADURA) | UN | 2 |  | UNIONES DE TUBERÍA
LA VICTORIA | - | - | RH | AP |  | HAP130 | TEE PVC SCH 80 D=3 (INCLUYE SUMINISTRO E INSTALACIÓN, SOLDADURA) | UN | 2 |  | UNIONES DE TUBERÍA
LA VICTORIA | - | - | RH |  |  | HAP297 | UNIÓN UNIVERSAL PVC SCH 80 D=1 1/4 | UN | 1 |  | UNIONES DE TUBERÍA
LA VICTORIA | - | - | RH | AP |  | HAT029 | BUJE ROSCADO 1 1/4 x 1 ACERO AL CARBON (A.C.) | UN | 1 |  | UNIONES DE TUBERÍA
LA VICTORIA | - | - | RH | AP |  | HAT030 | BUJE ROSCADO 1 x 1/4 ACERO AL CARBON (A.C.) | UN | 1 |  | UNIONES DE TUBERÍA
LA VICTORIA | - | - | RH | AP |  | HAT032 | CODO 90 RANURADO UL/FM D=3 ACERO AL CARBON (A.C.) | UN | 2 |  | UNIONES DE TUBERÍA
LA VICTORIA | - | - | RH |  |  | HAT107 | BUJE SOLDADO PVC PRESION SCH 40 D=2 x1 1/2 (INCLUYE SUMINISTRO E INSTALACIÓN, SOLDADURA) | UN | 1 |  | UNIONES DE TUBERÍA
LA VICTORIA | - | - | RH | AL |  | 5080 | YEE PVC SANITARIA D=4 (INCLUYE SUMINISTRO E INSTALACIÓN, SOLDADURA). | UN | 18 |  | UNIONES DE TUBERÍA
LA VICTORIA | - | - | RH |  |  | HAN014 | CODO PVC SANITARIO D=4 CXC (INCLUYE SUMINISTRO E INSTALACIÓN, SOLDADURA) | UN | 29 |  | UNIONES DE TUBERÍA
LA VICTORIA | - | - | RH |  |  | HAP010 | BRIDA PVC SCH80 1 1/2 | UN | 4 |  | ACCESORIOS DE TUBERÍAS
LA VICTORIA | - | - | RH | AT |  | HAP011 | CHEQUE ROSCADO 1 1/4 | UN | 1 |  | ACCESORIOS DE TUBERÍAS
LA VICTORIA | - | - | RH | AT |  | HAP015 | PRESOSTATO 1/4 | UN | 1 |  | ACCESORIOS DE TUBERÍAS
LA VICTORIA | - | - | RH |  |  | HAP020 | VÁLVULA DE BOLA ROSCADA 1 | UN | 1 |  | ACCESORIOS DE TUBERÍAS
LA VICTORIA | - | - | RH |  |  | HAP025 | VÁLVULA DE COMPUERTA ROSCADA 2 | UN | 3 |  | ACCESORIOS DE TUBERÍAS
LA VICTORIA | - | - | RH | AT |  | HAP103 | TRANSICIÓN SOLDADURA-ROSCA MACHO 3 | UN | 14 |  | ACCESORIOS DE TUBERÍAS
LA VICTORIA | - | - | RH | AT |  | HAP104 | VÁLVULA DE PIE 3 | UN | 2 |  | ACCESORIOS DE TUBERÍAS
LA VICTORIA | - | - | RH | AT |  | HAP106 | BRIDA PVC SCH80 1 1/4 | UN | 2 |  | ACCESORIOS DE TUBERÍAS
LA VICTORIA | - | - | RH | AT |  | HAP108 | BRIDA PVC SCH80 D=3 | UN | 2 |  | ACCESORIOS DE TUBERÍAS
LA VICTORIA | - | - | RH | AT |  | HAP109 | UNIÓN UNIVERSAL ROSCADA 1 1/4 | UN | 1 |  | ACCESORIOS DE TUBERÍAS
LA VICTORIA | - | - | RH | AT |  | HAP110 | JUNTA DE DILATACIÓN 3 | UN | 1 |  | ACCESORIOS DE TUBERÍAS
LA VICTORIA | - | - | RH | AT |  | HAP111 | CHEQUE ROSCADO 3 | UN | 3 |  | ACCESORIOS DE TUBERÍAS
LA VICTORIA | - | - | RH | AT |  | HAP112 | VÁLVULA DE COMPUERTA ROSCADA 3 | UN | 6 |  | ACCESORIOS DE TUBERÍAS
LA VICTORIA | - | - | RH |  |  | HAP501 | VÁLVULA DE BOLA SOLDADA 1/2 | UN | 1 |  | ACCESORIOS DE TUBERÍAS
LA VICTORIA | - | - | RH | AT |  | HAT013 | BRIDA PVC SCH80 2 | UN | 2 |  | ACCESORIOS DE TUBERÍAS
LA VICTORIA | - | - | RH | AT |  | HAT016 | TRANSICIÓN SOLDAURA-ROSCA MACHO 1 1/4 | UN | 4 |  | ACCESORIOS DE TUBERÍAS
LA VICTORIA | - | - | RH | AT |  | HAT018 | TRANSICIÓN SOLDAURA-ROSCA MACHO 2 | UN | 2 |  | ACCESORIOS DE TUBERÍAS
LA VICTORIA | - | - | RH | AT |  | HAT021 | VÁLVULA DE BOLA ROSCADA | UN | 1 |  | ACCESORIOS DE TUBERÍAS
LA VICTORIA | - | - | RH | AT |  | HAT023 | VÁLVULA DE BOLA SOLDADA 1 1/2 | UN | 19 |  | ACCESORIOS DE TUBERÍAS
LA VICTORIA | - | - | RH | AT |  | HAT024 | VÁLVULA DE COMPUERTA ROSCADA 1 1/4 | UN | 1 |  | ACCESORIOS DE TUBERÍAS
LA VICTORIA | - | - | RH | AT |  | HAT026 | VÁLVULA DE PIE 2 | UN | 2 |  | ACCESORIOS DE TUBERÍAS
LA VICTORIA | - | - | RH | AT |  | HAT108 | BRIDA PVC SCH80 D=3 | UN | 2 |  | ACCESORIOS DE TUBERÍAS
LA VICTORIA | - | - | RH |  |  | HRM899 | VÁLVULA EXPULSORA DE AIRE 1 | UN | 1 |  | ACCESORIOS DE TUBERÍAS
LA VICTORIA | - | - | RH |  |  | 8528 | PUNTO HIDRÁULICO AGUA FRÍA PVCP Ø 1/2 LLAVE MANGUERA. INCLUYE SUMINISTRO E INSTALACIÓN, INCLUYE ACCESORIOS, TUBERÍA, SOLDADURA Y CINTA TEFLÓN. | UN | 2 |  | UNIONES DE TUBERÍA
LA VICTORIA | - | - | RH | AT |  | HAP036 | ACOPLE RIGIDO RANURADO UL/FM D=3 - ACERO AL CARBÓN | UN | 6 |  | UNIONES DE TUBERÍA
LA VICTORIA | - | - | RH |  |  | HAP037 | ACOPLE RIGIDO RANURADO UL/FM D=2 - ACERO AL CARBÓN | UN | 4 |  | UNIONES DE TUBERÍA
LA VICTORIA | - | - | RH |  |  | HAP041 | BUJE SOLDADO PVC PRESION SCH 40 D=1 1/2 x1 (INCLUYE SUMINISTRO E INSTALACIÓN, SOLDADURA) | UN | 3 |  | UNIONES DE TUBERÍA
LA VICTORIA | - | - | RH |  |  | HAP042 | CODO 90 RANURADO UL/FM D=2 - ACERO AL CARBON | UN | 2 |  | UNIONES DE TUBERÍA
LA VICTORIA | - | - | RH | AT |  | HAP043 | CODO 90 ROSCADO D=1 1/4 - ACERO AL CARBÓN | UN | 2 |  | UNIONES DE TUBERÍA
LA VICTORIA | - | - | RH | AT |  | HAP044 | CODO 90 ROSCADO D=1/2 - ACERO AL CARBÓN | UN | 2 |  | UNIONES DE TUBERÍA
LA VICTORIA | - | - | RH |  |  | HAP046 | CODO 90° PVC PRESION SCH 40 D=1 (INCLUYE SUMINISTRO E INSTALACIÓN, SOLDADURA) | UN | 19 |  | UNIONES DE TUBERÍA
LA VICTORIA | - | - | RH |  |  | HAP047 | CODO 90° PVC PRESION SCH 40 D=1/2 (INCLUYE SUMINISTRO E INSTALACIÓN, SOLDADURA) | UN | 11 |  | UNIONES DE TUBERÍA
LA VICTORIA | - | - | RH |  |  | HAP048 | CODO 90° PVC PRESION SCH 40 D=2 (INCLUYE SUMINISTRO E INSTALACIÓN, SOLDADURA) | UN | 12 |  | UNIONES DE TUBERÍA
LA VICTORIA | - | - | RH | AT |  | HAP049 | CODO 90° PVC PRESION SCH 40 D=3/4 (INCLUYE SUMINISTRO E INSTALACIÓN, SOLDADURA) | UN | 5 |  | UNIONES DE TUBERÍA
LA VICTORIA | - | - | RH |  |  | HAP051 | CODO 90° PVC PRESION SCH 80 D=1 1/4 (INCLUYE SUMINISTRO E INSTALACIÓN, SOLDADURA) | UN | 3 |  | UNIONES DE TUBERÍA
LA VICTORIA | - | - | RH | AT |  | HAP052 | CRUZ SALIDA ROSCADA ACERO AL CARBON (A.C.) D=1 1/4 | UN | 1 |  | UNIONES DE TUBERÍA
LA VICTORIA | - | - | RH |  |  | HAP053 | MANÓMETRO 1/2 | UN | 1 |  | UNIONES DE TUBERÍA
LA VICTORIA | - | - | RH | AT |  | HAP054 | MANÓMETRO 1/4 | UN | 1 |  | UNIONES DE TUBERÍA
LA VICTORIA | - | - | RH | AT |  | HAP059 | BUJE SOLDADO PVC PRESION SCH 40 D=2 x1 1/2 (INCLUYE SUMINISTRO E INSTALACIÓN, SOLDADURA) | UN | 1 |  | UNIONES DE TUBERÍA
LA VICTORIA | - | - | RH | AT |  | HAP060 | TEE ROSCADA AC D=1/4 - ACERO AL CARBÓN | UN | 1 |  | UNIONES DE TUBERÍA
LA VICTORIA | - | - | RH |  |  | HAP061 | TEE SENCILLA PVC PRESION SCH 40 D=1 1/2 (INCLUYE SUMINISTRO E INSTALACIÓN, SOLDADURA) | UN | 14 |  | UNIONES DE TUBERÍA
LA VICTORIA | - | - | RH |  |  | HAP063 | TEE SENCILLA PVC PRESION SCH 40 D=1 (INCLUYE SUMINISTRO E INSTALACIÓN, SOLDADURA) | UN | 3 |  | UNIONES DE TUBERÍA
LA VICTORIA | - | - | RH |  |  | HAP064 | TEE REDUCIDA PVC PRESION SCH 40 D=1 x1/2 (INCLUYE SUMINISTRO E INSTALACIÓN, SOLDADURA) | UN | 3 |  | UNIONES DE TUBERÍA
LA VICTORIA | - | - | RH | AT |  | HAP066 | CODO 90° PVC PRESION SCH 40 D=3 (INCLUYE SUMINISTRO E INSTALACIÓN, SOLDADURA) | UN | 4 |  | UNIONES DE TUBERÍA
LA VICTORIA | - | - | RH |  |  | HAP067 | TEE SENCILLA PVC PRESION SCH 40 D=1/2 (INCLUYE SUMINISTRO E INSTALACIÓN, SOLDADURA) | UN | 1 |  | UNIONES DE TUBERÍA
LA VICTORIA | - | - | RH |  |  | HAP068 | TEE SENCILLA PVC PRESION SCH 40 D=2 (INCLUYE SUMINISTRO E INSTALACIÓN, SOLDADURA) | UN | 7 |  | UNIONES DE TUBERÍA
LA VICTORIA | - | - | RH | AT |  | HAP070 | UNIÓN RIGIDA ROSCADA AC - D=1 1/4 | UN | 1 |  | UNIONES DE TUBERÍA
LA VICTORIA | - | - | RH | AT |  | HAP072 | TEE SENCILLA PVC PRESION SCH 40 D=3 (INCLUYE SUMINISTRO E INSTALACIÓN, SOLDADURA) | UN | 1 |  | UNIONES DE TUBERÍA
LA VICTORIA | - | - | RH | AT |  | HAP077 | UNIÓN RIGIDA ROSCADA AC - D=1 | UN | 1 |  | UNIONES DE TUBERÍA
LA VICTORIA | - | - | RH |  |  | HAP119 | CODO 90° PVC PRESION SCH 40 D=1 1/2 (INCLUYE SUMINISTRO E INSTALACIÓN, SOLDADURA) | UN | 157 |  | UNIONES DE TUBERÍA
LA VICTORIA | - | - | RH | AT |  | HAP122 | REDUCCIÓN EXCENTRICA RANURADA UL/FM D=3 x2 - ACERO AL CARBON | UN | 2 |  | UNIONES DE TUBERÍA
LA VICTORIA | - | - | RH | AT |  | HAP123 | BUJE SOLDADO PVC PRESION SCH 80 D=2 x1 1/4 (INCLUYE SUMINISTRO E INSTALACIÓN, SOLDADURA) | UN | 3 |  | UNIONES DE TUBERÍA
LA VICTORIA | - | - | RH | AT |  | HAP125 | REDUCCIÓN SOLDADA PVC SCH 80 D=3 x2 (INCLUYE SUMINISTRO E INSTALACIÓN, SOLDADURA) | UN | 3 |  | UNIONES DE TUBERÍA
LA VICTORIA | - | - | RH | AT |  | HAP129 | TEE PVC SCH 80 D=1 1/4 (INCLUYE SUMINISTRO E INSTALACIÓN, SOLDADURA) | UN | 2 |  | UNIONES DE TUBERÍA
LA VICTORIA | - | - | RH | AT |  | HAP130 | TEE PVC SCH 80 D=3 (INCLUYE SUMINISTRO E INSTALACIÓN, SOLDADURA) | UN | 2 |  | UNIONES DE TUBERÍA
LA VICTORIA | - | - | RH |  |  | HAP297 | UNIÓN UNIVERSAL PVC SCH 80 D=1 1/4 | UN | 1 |  | UNIONES DE TUBERÍA
LA VICTORIA | - | - | RH | AT |  | HAT029 | BUJE ROSCADO 1 1/4 x 1 ACERO AL CARBON (A.C.) | UN | 1 |  | UNIONES DE TUBERÍA
LA VICTORIA | - | - | RH | AT |  | HAT030 | BUJE ROSCADO 1 x 1/4 ACERO AL CARBON (A.C.) | UN | 1 |  | UNIONES DE TUBERÍA
LA VICTORIA | - | - | RH | AT |  | HAT032 | CODO 90 RANURADO UL/FM D=3 ACERO AL CARBON (A.C.) | UN | 2 |  | UNIONES DE TUBERÍA
LA VICTORIA | - | - | RH | AT |  | HAT050 | TEE SENCILLA PVC PRESION SCH 40 D=2 1/2 (INCLUYE SUMINISTRO E INSTALACIÓN, SOLDADURA) | UN | 7 |  | UNIONES DE TUBERÍA
LA VICTORIA | - | - | RH | AT |  | HAT067 | PUNTO HIDRÁULICO A.F. PVC PRESION D=3/4 ORINAL. (INCLUYE SUMINISTRO E INSTALACIÓN, INCLUYE ACCESORIOS, TUBERÍA, SOLDADURA Y CINTA TEFLÓN.) | UN | 2 |  | UNIONES DE TUBERÍA
LA VICTORIA | - | - | RH | AT |  | HAT068 | PUNTO HIDRAULICO A.F. PVC PRESION D=1 1/2 SANITARIO FLUXOMETRO (INCLUYE CODO 45°, TUBERIA PVC E.L., TEE PVC E.L., SOLDADURA Y CINTA TEFLON) | UN | 23 |  | UNIONES DE TUBERÍA
LA VICTORIA | - | - | RH | AT |  | HAT107 | BUJE SOLDADO PVC PRESION SCH 40 D=2 x1 1/2 (INCLUYE SUMINISTRO E INSTALACIÓN, SOLDADURA) | UN | 11 |  | UNIONES DE TUBERÍA
LA VICTORIA | - | - | RH |  |  | HAT108 | BUJE SOLDADO PVC PRESION SCH 40 D=3 x2 1/2 (INCLUYE SUMINISTRO E INSTALACIÓN, SOLDADURA) | UN | 1 |  | UNIONES DE TUBERÍA
LA VICTORIA | - | - | RH |  |  | HAT109 | CODO 90° PVC PRESION SCH 40 D=2 1/2 (INCLUYE SUMINISTRO E INSTALACIÓN, SOLDADURA) | UN | 7 |  | UNIONES DE TUBERÍA
LA VICTORIA | - | - | RH | AT |  | HAT110 | TAPA ROSCADA AC 1/2 | UN | 2 |  | UNIONES DE TUBERÍA
LA VICTORIA | - | - | RH |  |  | HEI030 | REDUCCIÓN CONCENTRICA RANURADA UL/FM D=2 x1 1/2 - ACERO AL CARBON | UN | 2 |  | UNIONES DE TUBERÍA
LA VICTORIA | - | - | RH |  |  | HRR011 | CODO 90° RANURADO UL/FM D=1 1/2 - ACERO AL CARBÓN | UN | 2 |  | UNIONES DE TUBERÍA
LA VICTORIA | - | - | RH | RR |  | HRR006 | CHEQUE RANURADO 3 x3 x1/4 | UN | 4 |  | ACCESORIOS DE TUBERÍAS
LA VICTORIA | - | - | RH | RR |  | HRR007 | ESTACIÓN DE CONTROL | UN | 4 |  | ACCESORIOS DE TUBERÍAS
LA VICTORIA | - | - | RH | RR |  | HRR008 | VÁLVULA DE ALIVIO 1/2 | UN | 4 |  | ACCESORIOS DE TUBERÍAS
LA VICTORIA | - | - | RH | RR |  | HRR009 | VÁLVULA DE PRE-ACCIÓN 3 | UN | 1 |  | ACCESORIOS DE TUBERÍAS
LA VICTORIA | - | - | RH | RR |  | HRR010 | VÁLVULA MARIPOSA SUPERVISADA 3 | UN | 4 |  | ACCESORIOS DE TUBERÍAS
LA VICTORIA | - | - | RH | RR |  | HAP036 | ACOPLE RIGIDO RANURADO UL/FM (UNIÓN RANURADA) | UN | 20 |  | UNIONES DE TUBERÍA
LA VICTORIA | - | - | RH | RR |  | HAP036 | ACOPLE RIGIDO RANURADO UL/FM D=3 - ACERO AL CARBÓN | UN | 73 |  | UNIONES DE TUBERÍA
LA VICTORIA | - | - | RH | RR |  | HAP062 | CODO 90° PVC PRESION SCH 40 D=1 1/4 (INCLUYE SUMINISTRO E INSTALACIÓN, SOLDADURA) | UN | 3 |  | UNIONES DE TUBERÍA
LA VICTORIA | - | - | RH | RR |  | HAP121 | ACOPLE RIGIDO RANURADO UL/FM D=4 - ACERO AL CARBÓN | UN | 6 |  | UNIONES DE TUBERÍA
LA VICTORIA | - | - | RH | RR |  | HAT032 | CODO 90 RANURADO UL/FM D=3 ACERO AL CARBON (A.C.) | UN | 28 |  | UNIONES DE TUBERÍA
LA VICTORIA | - | - | RH | RR |  | HEI077 | REDUCCIÓN CONCENTRICA RANURADA UL/FM D=3 x1 1/2 - ACERO AL CARBON | UN | 1 |  | UNIONES DE TUBERÍA
LA VICTORIA | - | - | RH |  |  | HRR011 | CODO 90° RANURADO UL/FM D=1 1/2 - ACERO AL CARBÓN | UN | 208 |  | UNIONES DE TUBERÍA
LA VICTORIA | - | - | RH |  |  | HRR012 | CODO 90° RANURADO UL/FM D=2 1/2 - ACERO AL CARBÓN | UN | 49 |  | UNIONES DE TUBERÍA
LA VICTORIA | - | - | RH |  |  | HRR014 | CODO 90 ROSCADO D=1 - ACERO AL CARBON | UN | 94 |  | UNIONES DE TUBERÍA
LA VICTORIA | - | - | RH | RR |  | HRR015 | REDUCCIÓN CONCENTRICA RANURADA UL/FM D=3 x2 1/2 - ACERO AL CARBON | UN | 9 |  | UNIONES DE TUBERÍA
LA VICTORIA | - | - | RH | RR |  | HRR016 | REDUCCIÓN CONCENTRICA RANURADA UL/FM | UN | 1 |  | UNIONES DE TUBERÍA
LA VICTORIA | - | - | RH | RR |  | HRR017 | REDUCCIÓN CONCENTRICA ROSCADA D=1 x1/2 - ACERO AL CARBON | UN | 674 |  | UNIONES DE TUBERÍA
LA VICTORIA | - | - | RH |  |  | HRR018 | STRAP UL/FM MECH 1 1/2 x1 | UN | 644 |  | UNIONES DE TUBERÍA
LA VICTORIA | - | - | RH | RR |  | HRR019 | STRAP UL/FM MECH 2 1/2 x1 | UN | 23 |  | UNIONES DE TUBERÍA
LA VICTORIA | - | - | RH | RR |  | HRR020 | STRAP UL/FM MECH 3 x1 | UN | 4 |  | UNIONES DE TUBERÍA
LA VICTORIA | - | - | RH | RR |  | HRR021 | TAPA RANURADA UL/FM 1 1/2 | UN | 5 |  | UNIONES DE TUBERÍA
LA VICTORIA | - | - | RH |  |  | HRR022 | TAPA RANURADA UL/FM 2 1/2 | UN | 26 |  | UNIONES DE TUBERÍA
LA VICTORIA | - | - | RH |  |  | HRR026 | TEE MECANICA SALIDA RANURADA UL/FM 2 1/2 x1 1/2 | UN | 112 |  | UNIONES DE TUBERÍA
LA VICTORIA | - | - | RH | RR |  | HRR027 | TEE RANURADA UL/FM - ACERO AL CARBON D= 1 1/2 | UN | 9 |  | UNIONES DE TUBERÍA
LA VICTORIA | - | - | RH | RR |  | HRR029 | TEE RANURADA - TEE RANURADA REDUCIDA UL/FM 3 x2 1/2 | UN | 1 |  | UNIONES DE TUBERÍA
LA VICTORIA | - | - | RH | RR |  | HRR030 | TEE RANURADA UL/FM - ACERO AL CARBON D= 3 | UN | 4 |  | UNIONES DE TUBERÍA
LA VICTORIA | - | - | RH | RR |  | HRR031 | TEE RANURADA REDUCIDA UL/FM - ACERO AL CARBON D= 4 x3 | UN | 3 |  | UNIONES DE TUBERÍA
LA VICTORIA | - | - | RH | RR |  | HRR038 | CODO 90° PVC PRESION SCH 40 D=1 1/4 (INCLUYE SUMINISTRO E INSTALACIÓN, SOLDADURA) | UN | 7 |  | UNIONES DE TUBERÍA
LA VICTORIA | - | - | RH |  |  | HRR400 | ACOPLE RIGIDO RANURADO UL/FM D=1 1/2 - ACERO AL CARBÓN | UN | 578 |  | UNIONES DE TUBERÍA
LA VICTORIA | - | - | RH |  |  | HRR402 | ACOPLE RIGIDO RANURADO UL/FM D=2 1/2 - ACERO AL CARBÓN | UN | 125 |  | UNIONES DE TUBERÍA
LA VICTORIA | - | - | RH | RM |  | HAP020 | VÁLVULA DE BOLA ROSCADA 1 | UN | 2 |  | ACCESORIOS DE TUBERÍAS
LA VICTORIA | - | - | RH | RM |  | HAP022 | VÁLVULA DE BOLA ROSCADA 1/2 | UN | 4 |  | ACCESORIOS DE TUBERÍAS
LA VICTORIA | - | - | RH | RM |  | HEI004 | CABEZAL DE DESCARGA 4 x2 1/2 x2 1/2 | UN | 1 |  | ACCESORIOS DE TUBERÍAS
LA VICTORIA | - | - | RH | RM |  | HEI005 | VÁLVULA SIAMESA 4 | UN | 2 |  | ACCESORIOS DE TUBERÍAS
LA VICTORIA | - | - | RH | RM |  | HEI006 | CHEQUE RANURADO 2 x2 x1/4 | UN | 1 |  | ACCESORIOS DE TUBERÍAS
LA VICTORIA | - | - | RH | RM |  | HEI007 | CHEQUE RANURADO 4 | UN | 3 |  | ACCESORIOS DE TUBERÍAS
LA VICTORIA | - | - | RH | RM |  | HEI009 | VÁLVULA MARIPOSA SUPERVISADA 2 | UN | 2 |  | ACCESORIOS DE TUBERÍAS
LA VICTORIA | - | - | RH | RM |  | HEI010 | VÁLVULA MARIPOSA SUPERVISADA 4 | UN | 6 |  | ACCESORIOS DE TUBERÍAS
LA VICTORIA | - | - | RH | RM |  | HEI066 | VÁLVULA ANGULAR-SALIDA BOMBEROS 2 1/2 | UN | 5 |  | ACCESORIOS DE TUBERÍAS
LA VICTORIA | - | - | RH | RM |  | HEI067 | CHEQUE ROSCADO 1/2 | UN | 8 |  | ACCESORIOS DE TUBERÍAS
LA VICTORIA | - | - | RH | RM |  | HEI070 | VÁLVULA DE GLOBO-CIERRE LENTO 1/2 | UN | 8 |  | ACCESORIOS DE TUBERÍAS
LA VICTORIA | - | - | RH | RM |  | HEI071 | CAUDALIMETRO 4 | UN | 1 |  | ACCESORIOS DE TUBERÍAS
LA VICTORIA | - | - | RH | RM |  | HEI181 | VÁLVULA VENTOSA O EXPULSORA DE AIRE 2 | UN | 1 |  | ACCESORIOS DE TUBERÍAS
LA VICTORIA | - | - | RH | RM |  | HRM899 | VÁLVULA EXPULSORA DE AIRE 1 | UN | 2 |  | ACCESORIOS DE TUBERÍAS
LA VICTORIA | - | - | RH | RM |  | HAP036 | ACOPLE RIGIDO RANURADO UL/FM D=3 - ACERO AL CARBÓN | UN | 19 |  | UNIONES DE TUBERÍA
LA VICTORIA | - | - | RH | RM |  | HAP037 | ACOPLE RIGIDO RANURADO UL/FM D=2 - ACERO AL CARBÓN | UN | 14 |  | UNIONES DE TUBERÍA
LA VICTORIA | - | - | RH | RM |  | HAP042 | CODO 90 RANURADO UL/FM D=2 - ACERO AL CARBON | UN | 2 |  | UNIONES DE TUBERÍA
LA VICTORIA | - | - | RH | RM |  | HAP048 | CODO SOLDADO | UN | 5 |  | UNIONES DE TUBERÍA
LA VICTORIA | - | - | RH | RM |  | HAP054 | MANÓMETRO 1/4 | UN | 2 |  | UNIONES DE TUBERÍA
LA VICTORIA | - | - | RH | RM |  | HAP121 | ACOPLE RIGIDO ACOPLE RIGIDO RANURADO UL/FM D=4 - ACERO AL CARBÓNRANURADO UL/FM (TEE RANURADA) | UN | 2 |  | UNIONES DE TUBERÍA
LA VICTORIA | - | - | RH |  |  | HAP121 | ACOPLE RIGIDO RANURADO UL/FM D=4 - ACERO AL CARBÓN | UN | 96 |  | UNIONES DE TUBERÍA
LA VICTORIA | - | - | RH | RM |  | HAP169 | TEE ROSCADA REDUCIDA AC D=1x1/4 - ACERO AL CARBÓN | UN | 2 |  | UNIONES DE TUBERÍA
LA VICTORIA | - | - | RH | RM |  | HAT032 | CODO 90 RANURADO UL/FM D=3 ACERO AL CARBON (A.C.) | UN | 8 |  | UNIONES DE TUBERÍA
LA VICTORIA | - | - | RH | RM |  | HEI028 | CODO 90° RANURADO UL/FM D=4 - ACERO AL CARBÓN | UN | 23 |  | UNIONES DE TUBERÍA
LA VICTORIA | - | - | RH | RM |  | HEI030 | REDUCCIÓN CONCENTRICA RANURADA UL/FM D=2 x1 1/2 - ACERO AL CARBON | UN | 1 |  | UNIONES DE TUBERÍA
LA VICTORIA | - | - | RH | RM |  | HEI032 | REDUCCIÓN CONCENTRICA RANURADA UL/FM D=4 x2 - ACERO AL CARBON | UN | 2 |  | UNIONES DE TUBERÍA
LA VICTORIA | - | - | RH | RM |  | HEI037 | TEE MECANICA SALIDA RANURADA UL/FM 4 x2 1/2 | UN | 2 |  | UNIONES DE TUBERÍA
LA VICTORIA | - | - | RH | RM |  | HEI042 | TEE RANURADA - TEE RANURADA REDUCIDA UL/FM | UN | 1 |  | UNIONES DE TUBERÍA
LA VICTORIA | - | - | RH |  |  | HEI043 | TEE RANURADA UL/FM - ACERO AL CARBON D= 4 | UN | 6 |  | UNIONES DE TUBERÍA
LA VICTORIA | - | - | RH | RM |  | HEI053 | TAPÓN SOLDADO 1/2 COBRE | UN | 6 |  | UNIONES DE TUBERÍA
LA VICTORIA | - | - | RH | RM |  | HEI054 | CODO SOLDADO 1/2 COBRE | UN | 16 |  | UNIONES DE TUBERÍA
LA VICTORIA | - | - | RH | RM |  | HEI055 | TEE SOLDADA 1/2 COBRE | UN | 8 |  | UNIONES DE TUBERÍA
LA VICTORIA | - | - | RH | RM |  | HEI056 | MANÓMETRO 1/2 | UN | 4 |  | UNIONES DE TUBERÍA
LA VICTORIA | - | - | RH | RM |  | HEI074 | CODO 90 ROSCADO D=1/4 - ACERO AL CARBON | UN | 2 |  | UNIONES DE TUBERÍA
LA VICTORIA | - | - | RH | RM |  | HEI080 | TEE MECANICA SALIDA RANURADA UL/FM 4 x2 | UN | 2 |  | UNIONES DE TUBERÍA
LA VICTORIA | - | - | RH | RM |  | HEI295 | REDUCCIÓN CONCENTRICA ROSCADA D=2 x1 - ACERO AL CARBON | UN | 2 |  | UNIONES DE TUBERÍA
LA VICTORIA | - | - | RH | RM |  | HRR012 | CODO 90° RANURADO UL/FM D=2 1/2 - ACERO AL CARBÓN | UN | 3 |  | UNIONES DE TUBERÍA
LA VICTORIA | - | - | RH |  |  | HRR014 | CODO 90 ROSCADO D=1 - ACERO AL CARBON | UN | 3 |  | UNIONES DE TUBERÍA
LA VICTORIA | - | - | RH | RM |  | HRR015 | REDUCCIÓN CONCENTRICA RANURADA UL/FM D=3 x2 1/2 - ACERO AL CARBON | UN | 3 |  | UNIONES DE TUBERÍA
LA VICTORIA | - | - | RH | RM |  | HRR031 | TEE RANURADA REDUCIDA UL/FM - ACERO AL CARBON D= 4 x3 | UN | 3 |  | UNIONES DE TUBERÍA
LA VICTORIA | - | - | RH | RM |  | HRR400 | ACOPLE RIGIDO RANURADO UL/FM D=1 1/2 - ACERO AL CARBÓN | UN | 2 |  | UNIONES DE TUBERÍA
LA VICTORIA | - | - | RH | RM |  | HRR402 | ACOPLE RIGIDO RANURADO UL/FM D=2 1/2 - ACERO AL CARBÓN | UN | 8 |  | UNIONES DE TUBERÍA
LA VICTORIA | - | - | RH | AL |  | HAL002 | TRAGANTE AGUAS LLUVIAS D=6 | UN | 16 |  | ACCESORIOS DE TUBERÍAS
LA VICTORIA | - | - | RH |  |  | 5015 | CAJA DE INSPECCION 0.80X0.8M. SUMINISTRO Y CONSTRUCCION. (H=0.6M. INCLUYE MARCO Y TAPA, NO INCLUYE BASE Y CAÑUELA). | UN | 2 |  | APARATOS SANITARIOS
LA VICTORIA | - | - | RH | AL |  | 6542 | CODO CAMPANA x ESPIGO SOLDADO | UN | 6 |  | UNIONES DE TUBERÍA
LA VICTORIA | - | - | RH | AL |  | HAL004 | YEE PVC SANITARIO D=6 (INCLUYE SUMINISTRO E INSTALACIÓN, SOLDADURA) | UN | 13 |  | UNIONES DE TUBERÍA
LA VICTORIA | - | - | RH | AL |  | HAL008 | CODO PVC SANITARIO D=8 CXC (INCLUYE SUMINISTRO E INSTALACIÓN, SOLDADURA) | UN | 17 |  | UNIONES DE TUBERÍA
LA VICTORIA | - | - | RH | AL |  | HAN015 | CODO PVC SANITARIO D=6 CXC (INCLUYE SUMINISTRO E INSTALACIÓN, SOLDADURA) | UN | 69 |  | UNIONES DE TUBERÍA
LA VICTORIA | - | - | RH | AN |  | HAN003 | MINIVENT - VÁLVULA DE ADMISIÓN DE AIRE (AAV) D=2 | UN | 15 |  | ACCESORIOS DE TUBERÍAS
LA VICTORIA | - | - | RH | AN |  | HAN028 | MAXIVENT - VÁLVULA DE ADMISIÓN DE AIRE (AAV) D=4 | UN | 2 |  | ACCESORIOS DE TUBERÍAS
LA VICTORIA | - | - | RH |  |  | 5015 | CAJA DE INSPECCION 0.80X0.8M. SUMINISTRO Y CONSTRUCCION. (H=0.6M. INCLUYE MARCO Y TAPA, NO INCLUYE BASE Y CAÑUELA). | UN | 2 |  | APARATOS SANITARIOS
LA VICTORIA | - | - | RH |  |  | 3009 | EXCAVACION MANUAL PARA REDES PROFUNDIDAD 0M - 2M (INCLUYE CARGUE) | M3 | 41 |  | MODELOS GENÉRICOS
LA VICTORIA | - | - | RH | AN |  | 5076 |  | UN | 29 |  | UNIONES DE TUBERÍA
LA VICTORIA | - | - | RH | AN |  | 5076 | CODO CAMPANA x ESPIGO SOLDADO | UN | 18 |  | UNIONES DE TUBERÍA
LA VICTORIA | - | - | RH | AN |  | 5079 | YEE PVC SANITARIA D=2 (INCLUYE SUMINISTRO E INSTALACIÓN) | UN | 23 |  | UNIONES DE TUBERÍA
LA VICTORIA | - | - | RH |  |  | 5080 | YEE PVC SANITARIA D=4 (INCLUYE SUMINISTRO E INSTALACIÓN). | UN | 29 |  | UNIONES DE TUBERÍA
LA VICTORIA | - | - | RH | AN |  | 5082 | PUNTO SANITARIO 4 PARA FLUXOMETRO ( INCLUYE SUMINISTRO E INSTALACIÓN. INCLUYE CODO 45°, TUBERIA PVC SANITARIA, UNION, SOLDADURA Y CINTA TEFLON). | UN | 23 |  | UNIONES DE TUBERÍA
LA VICTORIA | - | - | RH | AN |  | 5159 | YEE REDUCIDA PVC SANITARIA 4 X 2 (INCLUYE SUMINISTRO E INSTALACIÓN) | UN | 43 |  | UNIONES DE TUBERÍA
LA VICTORIA | - | - | RH | AN |  | 5160 | PUNTO SANITARIO 2 PARA LAVAMANOS, LAVAPLATOS, ORINALES Y POCETAS (INCLUYE SUMINISTRO E INSTALACIÓN, INCLUYE CODO DE 45°, TUBERIA PVC SANITARIA, SIFON, UNIÓN, SOLDADURA Y CINTA TEFLON). | UN | 56 |  | UNIONES DE TUBERÍA
LA VICTORIA | - | - | RH | AN |  | 7590 | YEE REDUCIDA PVC SANITARIA 4 X 3 (INCLUYE SUMINISTRO E INSTALACIÓN) | UN | 11 |  | UNIONES DE TUBERÍA
LA VICTORIA | - | - | RH | AN |  | 8529 | BUJE SOLDADO SANITARIA PVCS TIPO U.M. Ø4 X Ø2 . INCLUYE SUMINISTRO E INSTALACIÓN. | UN | 5 |  | UNIONES DE TUBERÍA
LA VICTORIA | - | - | RH | AN |  | HAN007 | ADAPTADOR DE LIMPIEZA PVC SANITARIO D=4 (INCLUYE SUMINISTRO E INSTALACIÓN, SOLDADURA) | UN | 3 |  | UNIONES DE TUBERÍA
LA VICTORIA | - | - | RH | AN |  | HAN012 | CODO PVC SANITARIO D=2 CXC (INCLUYE SUMINISTRO E INSTALACIÓN, SOLDADURA) | UN | 110 |  | UNIONES DE TUBERÍA
LA VICTORIA | - | - | RH |  |  | HAN013 | CODO PVC SANITARIO D=3 CXC (INCLUYE SUMINISTRO E INSTALACIÓN, SOLDADURA) | UN | 47 |  | UNIONES DE TUBERÍA
LA VICTORIA | - | - | RH |  |  | HAN014 | CODO PVC SANITARIO D=4 CXC (INCLUYE SUMINISTRO E INSTALACIÓN, SOLDADURA) | UN | 95 |  | UNIONES DE TUBERÍA
LA VICTORIA | - | - | RH | AN |  | HAN017 | PUNTO SANITARIO 3 PARA SIFONES DE PISO | UN | 22 |  | UNIONES DE TUBERÍA
LA VICTORIA | - | - | RH |  |  | HAN022 | YEE PVC SANITARIO D=3 (INCLUYE SUMINISTRO E INSTALACIÓN, SOLDADURA) | UN | 11 |  | UNIONES DE TUBERÍA
LA VICTORIA | - | - | RH | AN |  | HAN100 | DOBLE YEE PVC SANITARIO D=3 (INCLUYE SUMINISTRO E INSTALACIÓN, SOLDADURA) | UN | 1 |  | UNIONES DE TUBERÍA
LA VICTORIA | - | - | RH | AN |  | HAN101 | DOBLE YEE PVC SANITARIO D=4 (INCLUYE SUMINISTRO E INSTALACIÓN, SOLDADURA) | UN | 1 |  | UNIONES DE TUBERÍA
LA VICTORIA | - | - | RH | AN |  | HAN102 | YEE PVC SANITARIO D=3 x2 (INCLUYE SUMINISTRO E INSTALACIÓN, SOLDADURA) | UN | 6 |  | UNIONES DE TUBERÍA
LA VICTORIA | - | - | RH | AT |  | HAP996 | FLOTADOR ELÉCTRICO D=1 | UN | 2
LA VICTORIA | - | - | RH | AT |  | HAT999 | PLANTA TRATAMIENTO AGUAS LLUVIAS Q=3 M3/H (INCLUYE EQUIPOS, FILTROS, DOSIFICADOR DE CLORO, TABLERO, TUBERIA, ACCESORIOS E INSTALACIÓN) | UN | 1
LA VICTORIA | - | - | RH | AP |  | HAP998 | EQUIPO DE BOMBEO AGUA POTABLE ESTACIÓN 2 (INCLUYE EQUIPOS, TABLERO, TUBERIA, ACCESORIOS E INSTALACIÓN) | UN | 1
LA VICTORIA | - | - | RH | AT |  | HAT997 | EQUIPO DE BOMBEO AGUA TRATADA ESTACIÓN 2 (INCLUYE EQUIPOS, TABLERO, TUBERIA, ACCESORIOS E INSTALACIÓN) | UN | 1
LA VICTORIA | - | - | RH | AN |  | 3024 | RELLENO PARA REDES EN ARENA DE PEÑA (SUMINISTRO, EXTENDIDO, HUMEDECIMIENTO Y COMPACTACIÓN) | M3 | 30
LA VICTORIA | - | - | RH | AN |  | 6020 | RELLENO EN RECEBO COMUN (SUMINISTRO E INSTALACIÓN EXTENDIDO MANUAL, HUMEDECIMIENTO Y COMPACTACIÓN. NO INCLUYE TRANSPORTE) | M3 | 30
LA VICTORIA | - | - | RH | AN |  | 3050 | RELLENO EN MATERIAL SELECCIONADO PROVENIENTE DE LA EXCAVACIÓN (EXTENDIDO MANUAL, HUMEDECIMIENTO Y COMPACTACIÓN) | M3 | 30
LA VICTORIA | - | - | RH | AL |  | 3024 | RELLENO PARA REDES EN ARENA DE PEÑA (SUMINISTRO, EXTENDIDO, HUMEDECIMIENTO Y COMPACTACIÓN) | M3 | 30
LA VICTORIA | - | - | RH | AL |  | 6020 | RELLENO EN RECEBO COMUN (SUMINISTRO E INSTALACIÓN EXTENDIDO MANUAL, HUMEDECIMIENTO Y COMPACTACIÓN. NO INCLUYE TRANSPORTE) | M3 | 30
LA VICTORIA | - | - | RH | AL |  | 3050 | RELLENO EN MATERIAL SELECCIONADO PROVENIENTE DE LA EXCAVACIÓN (EXTENDIDO MANUAL, HUMEDECIMIENTO Y COMPACTACIÓN) | M3 | 30
LA VICTORIA | - | - | RH | AN |  | 7341 | CARCAMO AGUAS LLUVIAS 0.45 X 0.60 M. (INCLUYE REJILLA) SUMINISTRO E INSTALACIÓN | ML | 2
LA VICTORIA | - | - | RH | RM |  | HEI998 | EQUIPO DE BOMBEO CONTRA INCENDIO ESTACIÓN 2 (INCLUYE EQUIPOS, TABLERO, TUBERIA, ACCESORIOS E INSTALACIÓN) | UN | 1
LA VICTORIA | - | - | RH | RM |  | HEI996 | SOPORTERIA SISMORESISTENTE LONGITUDINAL DE UNA VIA | UN | 25
LA VICTORIA | - | - | RH | RM |  | HEI995 | SOPORTERIA SISMORESISTENTE TRANSVERSAL DE UNA VIA | UN | 50
ALTAMIRA | - | - | RH | AP |  | 3223 | TUBERIA PVC D=2 TIPO U.M. RDE 21 (SUMINISTRO E INSTALACIÓN) | ML | 136.86 |  | TUBERÍAS
ALTAMIRA | - | - | RH | AP |  | 3225 | TUBERIA PVC D=3 TIPO U.M. RDE 21 (SUMINISTRO E INSTALACIÓN) | ML | 15.09 |  | TUBERÍAS
ALTAMIRA | - | - | RH | AP |  | 4801 | TUBERIA PVC PRESION E.L. D=1 1/2 RDE 21 PSI 200 (INCLUYE LIMPIEZA Y SOLDADURA). SUMINISTRO E INSTALACION. | ML | 14.8 |  | TUBERÍAS
ALTAMIRA | - | - | RH | AP |  | 5084 | TUBERIA PVC E.L. D= 1 RDE 13.5 - 315 PSI (INCLUYE SUMINISTRO E INSTALACIÓN, SOLDADURA) | ML | 104.57 |  | TUBERÍAS
ALTAMIRA | - | - | RH | AP |  | 8522 | TUBERÍA CPVC Ø 1/2 . SUMINISTRO E INSTALACIÓN, SOLDADURA. | ML | 16.31 |  | TUBERÍAS
ALTAMIRA | - | - | RH | AP |  | HAP002 | TUBERÍA ACERO INOXIDABLE RANURADA (A.I) D=1 1/4 | ML | 0.97 |  | TUBERÍAS
ALTAMIRA | - | - | RH | AP |  | HAP003 | TUBERÍA ACERO INOXIDABLE RANURADA (A.I) D=1 | ML | 0.09 |  | TUBERÍAS
ALTAMIRA | - | - | RH | AP |  | HAP004 | TUBERÍA ACERO INOXIDABLE RANURADA (A.I) D=1/2 | ML | 0.25 |  | TUBERÍAS
ALTAMIRA | - | - | RH | AP |  | HAP005 | TUBERÍA ACERO INOXIDABLE RANURADA (A.I) D=1/4 | ML | 0.15 |  | TUBERÍAS
ALTAMIRA | - | - | RH | AP |  | HAP006 | TUBERÍA ACERO INOXIDABLE RANURADA (A.I) D=2 | ML | 0.05 |  | TUBERÍAS
ALTAMIRA | - | - | RH | AP |  | HAP008 | TUBERIA PVC-PRESION (PVC-P) D=3/4 RDE 11 (INCLUYE SUMINISTRO E INSTALACIÓN) | ML | 41.22 |  | TUBERÍAS
ALTAMIRA | - | - | RH | AP |  | HAP009 | TUBERÍA PVC-PRESIÓN (PVC-P) D=2 SCH 80 (INCLUYE SUMINISTRO E INSTALACION) | ML | 0.07 |  | TUBERÍAS
ALTAMIRA | - | - | RH | AP |  | HAP033 | TUBERÍA PVC-PRESIÓN (PVC-P) D=1 1/4 SCH 80 (INCLUYE SUMINISTRO E INSTALACION) | ML | 3.16 |  | TUBERÍAS
ALTAMIRA | - | - | RH | AP |  | HAP035 | TUBERIA PVC-PRESION (PVC-P) D=1/2 RDE 9 (INCLUYE SUMINISTRO E INSTALACIÓN) | ML | 114.75 |  | TUBERÍAS
ALTAMIRA | - | - | RH | AP |  | HAP100 | TUBERÍA ACERO INOXIDABLE RANURADA (A.I) D=3 | ML | 2.37 |  | TUBERÍAS
ALTAMIRA | - | - | RH | AP |  | HAP101 | TUBERÍA PVC-PRESIÓN (PVC-P) D=3 SCH 80 (INCLUYE SUMINISTRO E INSTALACION) | ML | 1.72 |  | TUBERÍAS
ALTAMIRA | - | - | RH | AT |  | 3223 | TUBERIA PVC D=2 TIPO U.M. RDE 21 (SUMINISTRO E INSTALACIÓN) | ML | 43 |  | TUBERÍAS
ALTAMIRA | - | - | RH | AT |  | 3225 | TUBERIA PVC D=3 TIPO U.M. RDE 21 (SUMINISTRO E INSTALACIÓN) | ML | 14.44 |  | TUBERÍAS
ALTAMIRA | - | - | RH | AT |  | 4801 | TUBERIA PVC PRESION E.L. D=1 1/2 RDE 21 PSI 200 (INCLUYE LIMPIEZA Y SOLDADURA). SUMINISTRO E INSTALACION. | ML | 138.52 |  | TUBERÍAS
ALTAMIRA | - | - | RH | AT |  | 5084 | TUBERIA PVC E.L. D= 1 RDE 13.5 - 315 PSI (INCLUYE SUMINISTRO E INSTALACIÓN, SOLDADURA) | ML | 36 |  | TUBERÍAS
ALTAMIRA | - | - | RH | AT |  | HAP001 | TUBERÍA ACERO INOXIDABLE RANURADA (A.I) D=1 1/2 | ML | 0.04 |  | TUBERÍAS
ALTAMIRA | - | - | RH | AT |  | HAP002 | TUBERÍA ACERO INOXIDABLE RANURADA (A.I) D=1 1/4 | ML | 0.47 |  | TUBERÍAS
ALTAMIRA | - | - | RH | AT |  | HAP003 | TUBERÍA ACERO INOXIDABLE RANURADA (A.I) D=1 | ML | 0.09 |  | TUBERÍAS
ALTAMIRA | - | - | RH | AT |  | HAP004 | TUBERÍA ACERO INOXIDABLE RANURADA (A.I) D=1/2 | ML | 0.25 |  | TUBERÍAS
ALTAMIRA | - | - | RH | AT |  | HAP005 | TUBERÍA ACERO INOXIDABLE RANURADA (A.I) D=1/4 | ML | 0.15 |  | TUBERÍAS
ALTAMIRA | - | - | RH | AT |  | HAP006 | TUBERÍA ACERO INOXIDABLE RANURADA (A.I) D=2 | ML | 2.4 |  | TUBERÍAS
ALTAMIRA | - | - | RH | AT |  | HAP008 | TUBERIA PVC-PRESION (PVC-P) D=3/4 RDE 11 (INCLUYE SUMINISTRO E INSTALACIÓN) | ML | 39.77 |  | TUBERÍAS
ALTAMIRA | - | - | RH | AT |  | HAP009 | TUBERÍA PVC-PRESIÓN (PVC-P) D=2 SCH 80 (INCLUYE SUMINISTRO E INSTALACION) | ML | 0.07 |  | TUBERÍAS
ALTAMIRA | - | - | RH | AT |  | HAP033 | TUBERÍA PVC-PRESIÓN (PVC-P) D=1 1/4 SCH 80 (INCLUYE SUMINISTRO E INSTALACION) | ML | 2.53 |  | TUBERÍAS
ALTAMIRA | - | - | RH | AT |  | HAP035 | TUBERIA PVC-PRESION (PVC-P) D=1/2 RDE 9 (INCLUYE SUMINISTRO E INSTALACIÓN) | ML | 50.49 |  | TUBERÍAS
ALTAMIRA | - | - | RH | AT |  | HAP100 | TUBERÍA ACERO INOXIDABLE RANURADA (A.I) D=3 | ML | 2.37 |  | TUBERÍAS
ALTAMIRA | - | - | RH | AT |  | HAP101 | TUBERÍA PVC-PRESIÓN (PVC-P) D=3 SCH 80 (INCLUYE SUMINISTRO E INSTALACION) | ML | 1.86 |  | TUBERÍAS
ALTAMIRA | - | - | RH | AT |  | HAT007 | TUBERIA PVC-PRESION (PVC-P) D=2 1/2 RDE 21 (INCLUYE SUMINISTRO E INSTALACIÓN) | ML | 45.69 |  | TUBERÍAS
ALTAMIRA | - | - | RH | RR |  | 7632 | TUBERIA PVC PRESION E.L. PARA SOLDAR D=1 1/4 RDE 21 PSI 200 (INCLUYE SUMINISTRO E INSTALACIÓN) | ML | 6.12 |  | TUBERÍAS
ALTAMIRA | - | - | RH | RR |  | HRR001 | TUBERÍA ACERO NEGRO RANURADO (A.N) D=1 1/2 | ML | 1848.96 |  | TUBERÍAS
ALTAMIRA | - | - | RH | RR |  | HRR002 | TUBERÍA ACERO NEGRO RANURADO (A.N) D=2 1/2 | ML | 372.16 |  | TUBERÍAS
ALTAMIRA | - | - | RH | RR |  | HRR003 | TUBERÍA ACERO NEGRO RANURADO (A.N) D=3 | ML | 74.95 |  | TUBERÍAS
ALTAMIRA | - | - | RH | RR |  | HRR004 | TUBERÍA ACERO NEGRO RANURADO (A.N) D=4 | ML | 1.34 |  | TUBERÍAS
ALTAMIRA | - | - | RH | RR |  | HRR005 | TUBERÍA ACERO NEGRO ROSCADO (A.N) D=1 | ML | 249.6 |  | TUBERÍAS
ALTAMIRA | - | - | RH | RR |  | HRR040 | TUBERÍA ACERO NEGRO ROSCADO (A.N) D=1/2 | ML | 1.01 |  | TUBERÍAS
ALTAMIRA | - | - | RH | RM |  | HEI017 | TUBERÍA COBRE (CuL) D=1/2 | ML | 11.95 |  | TUBERÍAS
ALTAMIRA | - | - | RH | RM |  | HEI022 | TUBERÍA ACERO NEGRO RANURADO (A.N) D=2 | ML | 14.05 |  | TUBERÍAS
ALTAMIRA | - | - | RH | RM |  | HEI065 | TUBERÍA ACERO NEGRO ROSCADO (A.N) D=1/4 | ML | 0.39 |  | TUBERÍAS
ALTAMIRA | - | - | RH | RM |  | HEI189 | TUBERÍA ACERO NEGRO RANURADO (A.N) D=6 | ML | 68.62 |  | TUBERÍAS
ALTAMIRA | - | - | RH | RM |  | HRR001 | TUBERÍA ACERO NEGRO RANURADO (A.N) D=1 1/2 | ML | 0.2 |  | TUBERÍAS
ALTAMIRA | - | - | RH | RM |  | HRR002 | TUBERÍA ACERO NEGRO RANURADO (A.N) D=2 1/2 | ML | 32.03 |  | TUBERÍAS
ALTAMIRA | - | - | RH | RM |  | HRR003 | TUBERÍA ACERO NEGRO RANURADO (A.N) D=3 | ML | 1.42 |  | TUBERÍAS
ALTAMIRA | - | - | RH | RM |  | HRR004 | TUBERÍA ACERO NEGRO RANURADO (A.N) D=4 | ML | 102.58 |  | TUBERÍAS
ALTAMIRA | - | - | RH | RM |  | HRR005 | TUBERÍA ACERO NEGRO ROSCADO (A.N) D=1 | ML | 5.51 |  | TUBERÍAS
ALTAMIRA | - | - | RH | RR |  | HRR003 | TUBERÍA ACERO NEGRO RANURADO (A.N) D=3 | ML | 1.18 |  | TUBERÍAS
ALTAMIRA | - | - | RH | RR |  | HRR005 | TUBERÍA ACERO NEGRO ROSCADO (A.N) D=1 | ML | 0.03 |  | TUBERÍAS
ALTAMIRA | - | - | RH | RR |  | HRR040 | TUBERÍA ACERO NEGRO ROSCADO (A.N) D=1/2 | ML | 0.05 |  | TUBERÍAS
ALTAMIRA | - | - | RH | AL |  | 3043 | TUBERIA PVC U.M. EXT CORRUGADO/INT LISO U.M. NORMA NTC 3722-1 D=8 (INCLUYE SUMINISTRO E INSTALACIÓN) | ML | 19.64 |  | TUBERÍAS
ALTAMIRA | - | - | RH | AL |  | 3044 | TUBERIA PVC U.M. EXT CORRUGADO/INT LISO U.M. NORMA NTC 3722-1 D=10 (INCLUYE SUMINISTRO E INSTALACIÓN) | ML | 11.01 |  | TUBERÍAS
ALTAMIRA | - | - | RH | AL |  | 4143 | TUBERIA PVC SANITARIA D=4 TIPO U.S. (INCLUYE SUMINISTRO E INSTALACIÓN) | ML | 105.67 |  | TUBERÍAS
ALTAMIRA | - | - | RH | AL |  | 4144 | TUBERIA PVC SANITARIA D=6 TIPO U.S. (INCLUYE SUMINISTRO E INSTALACIÓN) | ML | 368.75 |  | TUBERÍAS
ALTAMIRA | - | - | RH | AL |  | 5180 | FILTRO DE DRENAJE DE 0.6M X 1.0M. SUMINISTRO E INSTALACION. (INCLUYE TUBERIA PERFORADA D=4 , GRAVA COMUN 1/2 Y GEOTEXTIL NT 4000 O SIMILAR) | ML | 195.23 |  | TUBERÍAS
ALTAMIRA | - | - | RH | AL |  | 5180 | FILTRO DE DRENAJE DE 0.6M X 1.0M. SUMINISTRO E INSTALACION. (INCLUYE TUBERIA PERFORADA D=4 , GRAVA COMUN 1/2 Y GEOTEXTIL NT 4000 O SIMILAR). | ML | 57.27 |  | TUBERÍAS
ALTAMIRA | - | - | RH | AL |  | 5461 | TUBERIA PVC SANITARIA D=3`` TIPO U.S. (INCLUYE SUMINISTRO E INSTALACIÓN). | ML | 95.17 |  | TUBERÍAS
ALTAMIRA | - | - | RH | AN |  | 3043 | TUBERIA PVC U.M. EXT CORRUGADO/INT LISO U.M. NORMA NTC 3722-1 D=8 (INCLUYE SUMINISTRO E INSTALACIÓN) | ML | 23.1 |  | TUBERÍAS
ALTAMIRA | - | - | RH | AN |  | 4143 | TUBERIA PVC SANITARIA D=4 TIPO U.S. (INCLUYE SUMINISTRO E INSTALACIÓN) | ML | 173.12 |  | TUBERÍAS
ALTAMIRA | - | - | RH | AN |  | 4144 | TUBERIA PVC SANITARIA D=6 TIPO U.S. (INCLUYE SUMINISTRO E INSTALACIÓN) | ML | 12.58 |  | TUBERÍAS
ALTAMIRA | - | - | RH | AN |  | 5073 | TUBERIA PVC SANITARIA D=2 (INCLUYE SUMINISTRO E INSTALACIÓN) | ML | 58.47 |  | TUBERÍAS
ALTAMIRA | - | - | RH | AN |  | 5461 | TUBERIA PVC SANITARIA D=3`` TIPO U.S. (INCLUYE SUMINISTRO E INSTALACIÓN). | ML | 355.06 |  | TUBERÍAS
ALTAMIRA | - | - | RH | AN |  | HAN001 | TUBERÍA PVC-LIVIANA (PVC-L) D=2 (INCLUYE SUMINISTRO E INSTALACION) | ML | 11.34 |  | TUBERÍAS
ALTAMIRA | - | - | RH | AN |  | HAN002 | TUBERÍA PVC-LIVIANA (PVC-L) D=4 (INCLUYE SUMINISTRO E INSTALACION) | ML | 41.03 |  | TUBERÍAS
ALTAMIRA | - | - | RH |  |  | 3009 | EXCAVACION MANUAL PARA REDES PROFUNDIDAD 0M - 2M (INCLUYE CARGUE) | M3 | 27 |  | MODELOS GENÉRICOS
ALTAMIRA | - | - | RH | AP |  | 6524 | VÁLVULA CHEQUE 1 (INCLUYE SUMINISTRO E INSTALACIÓN) | UN | 1 |  | ACCESORIOS DE TUBERÍAS
ALTAMIRA | - | - | RH | AP |  | HAP011 | CHEQUE ROSCADO 1 1/4 | UN | 1 |  | ACCESORIOS DE TUBERÍAS
ALTAMIRA | - | - | RH | AP |  | HAP013 | FLOTADOR MECÁNICO 1 | UN | 2 |  | ACCESORIOS DE TUBERÍAS
ALTAMIRA | - | - | RH | AP |  | HAP015 | PRESOSTATO 1/4 | UN | 1 |  | ACCESORIOS DE TUBERÍAS
ALTAMIRA | - | - | RH | AP |  | HAP016 | TRANSICIÓN SOLDAURA-ROSCA MACHO 1 1/4 | UN | 4 |  | ACCESORIOS DE TUBERÍAS
ALTAMIRA | - | - | RH | AP |  | HAP017 | TRANSICIÓN SOLDAURA-ROSCA MACHO 1 | UN | 18 |  | ACCESORIOS DE TUBERÍAS
ALTAMIRA | - | - | RH | AP |  | HAP018 | TRANSICIÓN SOLDAURA-ROSCA MACHO 2 | UN | 2 |  | ACCESORIOS DE TUBERÍAS
ALTAMIRA | - | - | RH | AP |  | HAP019 | VÁLVULA DE BOLA ROSCADA 1 1/4 | UN | 1 |  | ACCESORIOS DE TUBERÍAS
ALTAMIRA | - | - | RH | AP |  | HAP022 | VÁLVULA DE BOLA ROSCADA 1/2 | UN | 2 |  | ACCESORIOS DE TUBERÍAS
ALTAMIRA | - | - | RH | AP |  | HAP024 | VÁLVULA DE COMPUERTA ROSCADA 1 1/4 | UN | 1 |  | ACCESORIOS DE TUBERÍAS
ALTAMIRA | - | - | RH | AP |  | HAP025 | VÁLVULA DE COMPUERTA ROSCADA 2 | UN | 1 |  | ACCESORIOS DE TUBERÍAS
ALTAMIRA | - | - | RH | AP |  | HAP029 | MEDIDOR DE AGUA 1 | UN | 2 |  | ACCESORIOS DE TUBERÍAS
ALTAMIRA | - | - | RH | AP |  | HAP038 | BRIDA PVC SCH 80 D=2 | UN | 2 |  | ACCESORIOS DE TUBERÍAS
ALTAMIRA | - | - | RH | AP |  | HAP102 | TRANSICIÓN SOLDADURA-ROSCA MACHO 1/2 | UN | 48 |  | ACCESORIOS DE TUBERÍAS
ALTAMIRA | - | - | RH | AP |  | HAP103 | TRANSICIÓN SOLDADURA-ROSCA MACHO 3 | UN | 14 |  | ACCESORIOS DE TUBERÍAS
ALTAMIRA | - | - | RH | AP |  | HAP104 | VÁLVULA DE PIE 3 | UN | 2 |  | ACCESORIOS DE TUBERÍAS
ALTAMIRA | - | - | RH | AP |  | HAP105 | MEDIDOR DE AGUA 1/2 | UN | 8 |  | ACCESORIOS DE TUBERÍAS
ALTAMIRA | - | - | RH | AP |  | HAP106 | BRIDA PVC SCH80 1 1/4 | UN | 2 |  | ACCESORIOS DE TUBERÍAS
ALTAMIRA | - | - | RH | AP |  | HAP108 | BRIDA PVC SCH80 D=3 | UN | 2 |  | ACCESORIOS DE TUBERÍAS
ALTAMIRA | - | - | RH | AP |  | HAP109 | UNIÓN UNIVERSAL ROSCADA 1 1/4 | UN | 1 |  | ACCESORIOS DE TUBERÍAS
ALTAMIRA | - | - | RH | AP |  | HAP110 | JUNTA DE DILATACIÓN 3 | UN | 1 |  | ACCESORIOS DE TUBERÍAS
ALTAMIRA | - | - | RH | AP |  | HAP111 | CHEQUE ROSCADO 3 | UN | 3 |  | ACCESORIOS DE TUBERÍAS
ALTAMIRA | - | - | RH | AP |  | HAP112 | VÁLVULA DE COMPUERTA ROSCADA 3 | UN | 6 |  | ACCESORIOS DE TUBERÍAS
ALTAMIRA | - | - | RH | AP |  | HAP113 | VÁLVULA DE COMPUERTA ROSCADA 1/2 | UN | 16 |  | ACCESORIOS DE TUBERÍAS
ALTAMIRA | - | - | RH | AP |  | HAP114 | VÁLVULA DE COMPUERTA ROSCADA 1 | UN | 2 |  | ACCESORIOS DE TUBERÍAS
ALTAMIRA | - | - | RH | AP |  | HAP501 | VÁLVULA DE BOLA SOLDADA 1/2 | UN | 14 |  | ACCESORIOS DE TUBERÍAS
ALTAMIRA | - | - | RH | AP |  | HAP995 | NIPLE PASA MURO ROSCADO D=3 ACERO INOXIDABLE | UN | 3 |  | ACCESORIOS DE TUBERÍAS
ALTAMIRA | - | - | RH | AP |  | HAP996 | NIPLE PASA MURO ROSCADO D=2 ACERO INOXIDABLE | UN | 1 |  | ACCESORIOS DE TUBERÍAS
ALTAMIRA | - | - | RH | AP |  | 8515 | PUNTO HIDRÁULICO AGUA CALIENTE CPVC Ø 1/2 DUCHA. INCLUYE SUMINISTRO E INSTALACIÓN, INCLUYE ACCESORIOS, TUBERÍA, SOLDADURA Y CINTA TEFLÓN. | UN | 2 |  | UNIONES DE TUBERÍA
ALTAMIRA | - | - | RH | AP |  | 8519 | PUNTO HIDRÁULICO AGUA FRÍA PVCP Ø 1/2 LAVAPLATOS. INCLUYE SUMINISTRO E INSTALACIÓN, INCLUYE ACCESORIOS, TUBERÍA, SOLDADURA Y CINTA TEFLÓN. | UN | 14 |  | UNIONES DE TUBERÍA
ALTAMIRA | - | - | RH | AP |  | 8525 | CODO 90° CPVC TIPO E.L. Ø 1/2 . SUMINISTRO E INSTALACIÓN. | UN | 18 |  | UNIONES DE TUBERÍA
ALTAMIRA | - | - | RH | AP |  | 8528 | PUNTO HIDRÁULICO AGUA FRÍA PVCP Ø 1/2 LLAVE MANGUERA. INCLUYE SUMINISTRO E INSTALACIÓN, INCLUYE ACCESORIOS, TUBERÍA, SOLDADURA Y CINTA TEFLÓN. | UN | 4 |  | UNIONES DE TUBERÍA
ALTAMIRA | - | - | RH | AP |  | 8603 | PUNTO HIDRAULICO A.F. PVC PRESION D=1/2 DUCHA (INCLUYE SUMINISTRO E INSTALACIÓN, INCLUYE CODO 45°, TUBERIA PVC E.L., TEE PVC E.L., SOLDADURA Y CINTA TEFLON) | UN | 2 |  | UNIONES DE TUBERÍA
ALTAMIRA | - | - | RH | AP |  | HAP036 | ACOPLE RIGIDO RANURADO UL/FM D=3 - ACERO AL CARBÓN | UN | 6 |  | UNIONES DE TUBERÍA
ALTAMIRA | - | - | RH | AP |  | HAP041 | BUJE SOLDADO PVC PRESION SCH 40 D=1 1/2 x1 (INCLUYE SUMINISTRO E INSTALACIÓN, SOLDADURA) | UN | 10 |  | UNIONES DE TUBERÍA
ALTAMIRA | - | - | RH | AP |  | HAP043 | CODO 90 ROSCADO D=1 1/4 - ACERO AL CARBÓN | UN | 3 |  | UNIONES DE TUBERÍA
ALTAMIRA | - | - | RH | AP |  | HAP044 | CODO 90 ROSCADO D=1/2 - ACERO AL CARBÓN | UN | 2 |  | UNIONES DE TUBERÍA
ALTAMIRA | - | - | RH | AP |  | HAP046 | CODO 90° PVC PRESION SCH 40 D=1 (INCLUYE SUMINISTRO E INSTALACIÓN, SOLDADURA) | UN | 47 |  | UNIONES DE TUBERÍA
ALTAMIRA | - | - | RH | AP |  | HAP047 | CODO 90° PVC PRESION SCH 40 D=1/2 (INCLUYE SUMINISTRO E INSTALACIÓN, SOLDADURA) | UN | 91 |  | UNIONES DE TUBERÍA
ALTAMIRA | - | - | RH | AP |  | HAP048 | CODO 90° PVC PRESION SCH 40 D=2 (INCLUYE SUMINISTRO E INSTALACIÓN, SOLDADURA) | UN | 28 |  | UNIONES DE TUBERÍA
ALTAMIRA | - | - | RH | AP |  | HAP049 | CODO 90° PVC PRESION SCH 40 D=3/4 (INCLUYE SUMINISTRO E INSTALACIÓN, SOLDADURA) | UN | 15 |  | UNIONES DE TUBERÍA
ALTAMIRA | - | - | RH | AP |  | HAP051 | CODO 90° PVC PRESION SCH 80 D=1 1/4 (INCLUYE SUMINISTRO E INSTALACIÓN, SOLDADURA) | UN | 3 |  | UNIONES DE TUBERÍA
ALTAMIRA | - | - | RH | AP |  | HAP054 | MANÓMETRO 1/4 | UN | 1 |  | UNIONES DE TUBERÍA
ALTAMIRA | - | - | RH | AP |  | HAP058 | TAPA ROSCADA AC D=1/2 | UN | 2 |  | UNIONES DE TUBERÍA
ALTAMIRA | - | - | RH | AP |  | HAP060 | TEE ROSCADA AC D=1/4 - ACERO AL CARBÓN | UN | 1 |  | UNIONES DE TUBERÍA
ALTAMIRA | - | - | RH | AP |  | HAP061 | TEE SENCILLA PVC PRESION SCH 40 D=1 1/2 (INCLUYE SUMINISTRO E INSTALACIÓN, SOLDADURA) | UN | 3 |  | UNIONES DE TUBERÍA
ALTAMIRA | - | - | RH | AP |  | HAP063 | TEE SENCILLA PVC PRESION SCH 40 D=1 (INCLUYE SUMINISTRO E INSTALACIÓN, SOLDADURA) | UN | 5 |  | UNIONES DE TUBERÍA
ALTAMIRA | - | - | RH | AP |  | HAP064 | TEE REDUCIDA PVC PRESION SCH 40 D=1 x1/2 (INCLUYE SUMINISTRO E INSTALACIÓN, SOLDADURA) | UN | 5 |  | UNIONES DE TUBERÍA
ALTAMIRA | - | - | RH | AP |  | HAP065 | TEE REDUCIDA PVC PRESION SCH 40 D=1 x3/4 (INCLUYE SUMINISTRO E INSTALACIÓN, SOLDADURA) | UN | 3 |  | UNIONES DE TUBERÍA
ALTAMIRA | - | - | RH | AP |  | HAP066 | CODO 90° PVC PRESION SCH 40 D=3 (INCLUYE SUMINISTRO E INSTALACIÓN, SOLDADURA) | UN | 9 |  | UNIONES DE TUBERÍA
ALTAMIRA | - | - | RH | AP |  | HAP067 | TEE SENCILLA PVC PRESION SCH 40 D=1/2 (INCLUYE SUMINISTRO E INSTALACIÓN, SOLDADURA) | UN | 1 |  | UNIONES DE TUBERÍA
ALTAMIRA | - | - | RH | AP |  | HAP068 | TEE SENCILLA PVC PRESION SCH 40 D=2 (INCLUYE SUMINISTRO E INSTALACIÓN, SOLDADURA) | UN | 4 |  | UNIONES DE TUBERÍA
ALTAMIRA | - | - | RH | AP |  | HAP071 | TEE REDUCIDA PVC PRESION SCH 40 D=3/4 x1/2 (INCLUYE SUMINISTRO E INSTALACIÓN, SOLDADURA) | UN | 9 |  | UNIONES DE TUBERÍA
ALTAMIRA | - | - | RH | AP |  | HAP072 | TEE SENCILLA PVC PRESION SCH 40 D=3 (INCLUYE SUMINISTRO E INSTALACIÓN, SOLDADURA) | UN | 3 |  | UNIONES DE TUBERÍA
ALTAMIRA | - | - | RH | AP |  | HAP077 | UNIÓN RIGIDA ROSCADA AC - D=1 | UN | 1 |  | UNIONES DE TUBERÍA
ALTAMIRA | - | - | RH | AP |  | HAP078 | UNIÓN UNIVERSAL PVC PRESION SCH 40 D=1 | UN | 2 |  | UNIONES DE TUBERÍA
ALTAMIRA | - | - | RH | AP |  | HAP116 | BUJE SOLDADO PVC PRESION SCH 40 D=1 x1/2 (INCLUYE SUMINISTRO E INSTALACIÓN, SOLDADURA) | UN | 17 |  | UNIONES DE TUBERÍA
ALTAMIRA | - | - | RH | AP |  | HAP117 | BUJE SOLDADO PVC PRESION SCH 40 D=1 x3/4 (INCLUYE SUMINISTRO E INSTALACIÓN, SOLDADURA) | UN | 4 |  | UNIONES DE TUBERÍA
ALTAMIRA | - | - | RH | AP |  | HAP118 | BUJE SOLDADO PVC PRESION SCH 40 D=3/4 x1/2 (INCLUYE SUMINISTRO E INSTALACIÓN, SOLDADURA) | UN | 5 |  | UNIONES DE TUBERÍA
ALTAMIRA | - | - | RH | AP |  | HAP119 | CODO 90° PVC PRESION SCH 40 D=1 1/2 (INCLUYE SUMINISTRO E INSTALACIÓN, SOLDADURA) | UN | 7 |  | UNIONES DE TUBERÍA
ALTAMIRA | - | - | RH | AP |  | HAP122 | REDUCCIÓN EXCENTRICA RANURADA UL/FM D=3 x2 - ACERO AL CARBON | UN | 2 |  | UNIONES DE TUBERÍA
ALTAMIRA | - | - | RH | AP |  | HAP123 | BUJE SOLDADO PVC PRESION SCH 80 D=2 x1 1/4 (INCLUYE SUMINISTRO E INSTALACIÓN, SOLDADURA) | UN | 3 |  | UNIONES DE TUBERÍA
ALTAMIRA | - | - | RH | AP |  | HAP125 | REDUCCIÓN SOLDADA PVC SCH 80 D=3 x2 (INCLUYE SUMINISTRO E INSTALACIÓN, SOLDADURA) | UN | 3 |  | UNIONES DE TUBERÍA
ALTAMIRA | - | - | RH | AP |  | HAP126 | TAPON PVC-P SCH 40 D=1 | UN | 6 |  | UNIONES DE TUBERÍA
ALTAMIRA | - | - | RH | AP |  | HAP130 | TEE PVC SCH 80 D=3 (INCLUYE SUMINISTRO E INSTALACIÓN, SOLDADURA) | UN | 2 |  | UNIONES DE TUBERÍA
ALTAMIRA | - | - | RH | AP |  | HAT029 | BUJE ROSCADO 1 1/4 x 1 ACERO AL CARBON (A.C.) | UN | 1 |  | UNIONES DE TUBERÍA
ALTAMIRA | - | - | RH | AP |  | HAT030 | BUJE ROSCADO 1 x 1/4 ACERO AL CARBON (A.C.) | UN | 1 |  | UNIONES DE TUBERÍA
ALTAMIRA | - | - | RH | AP |  | HAT032 | CODO 90 RANURADO UL/FM D=3 ACERO AL CARBON (A.C.) | UN | 2 |  | UNIONES DE TUBERÍA
ALTAMIRA | - | - | RH | AP |  | HAT042 | CRUZ SALIDA ROSCADA ACERO AL CARBON (A.C.) D=1 1/4 | UN | 1 |  | UNIONES DE TUBERÍA
ALTAMIRA | - | - | RH | AP |  | HAT107 | BUJE SOLDADO PVC PRESION SCH 40 D=2 x1 1/2 (INCLUYE SUMINISTRO E INSTALACIÓN, SOLDADURA) | UN | 1 |  | UNIONES DE TUBERÍA
ALTAMIRA | - | - | RH | AT |  | HAP010 | BRIDA PVC SCH80 1 1/2 | UN | 4 |  | ACCESORIOS DE TUBERÍAS
ALTAMIRA | - | - | RH | AT |  | HAP011 | CHEQUE ROSCADO 1 1/4 | UN | 1 |  | ACCESORIOS DE TUBERÍAS
ALTAMIRA | - | - | RH | AT |  | HAP015 | PRESOSTATO 1/4 | UN | 1 |  | ACCESORIOS DE TUBERÍAS
ALTAMIRA | - | - | RH | AT |  | HAP016 | TRANSICIÓN SOLDAURA-ROSCA MACHO 1 1/4 | UN | 4 |  | ACCESORIOS DE TUBERÍAS
ALTAMIRA | - | - | RH | AT |  | HAP018 | TRANSICIÓN SOLDAURA-ROSCA MACHO 2 | UN | 4 |  | ACCESORIOS DE TUBERÍAS
ALTAMIRA | - | - | RH | AT |  | HAP019 | VÁLVULA DE BOLA ROSCADA 1 1/4 | UN | 1 |  | ACCESORIOS DE TUBERÍAS
ALTAMIRA | - | - | RH | AT |  | HAP024 | VÁLVULA DE COMPUERTA ROSCADA 1 1/4 | UN | 1 |  | ACCESORIOS DE TUBERÍAS
ALTAMIRA | - | - | RH | AT |  | HAP025 | VÁLVULA DE COMPUERTA ROSCADA 2 | UN | 7 |  | ACCESORIOS DE TUBERÍAS
ALTAMIRA | - | - | RH | AT |  | HAP026 | VÁLVULA DE PIE 2 | UN | 2 |  | ACCESORIOS DE TUBERÍAS
ALTAMIRA | - | - | RH | AT |  | HAP038 | BRIDA PVC SCH 80 D=2 | UN | 2 |  | ACCESORIOS DE TUBERÍAS
ALTAMIRA | - | - | RH | AT |  | HAP103 | TRANSICIÓN SOLDADURA-ROSCA MACHO 3 | UN | 14 |  | ACCESORIOS DE TUBERÍAS
ALTAMIRA | - | - | RH | AT |  | HAP104 | VÁLVULA DE PIE 3 | UN | 2 |  | ACCESORIOS DE TUBERÍAS
ALTAMIRA | - | - | RH | AT |  | HAP106 | BRIDA PVC SCH80 1 1/4 | UN | 2 |  | ACCESORIOS DE TUBERÍAS
ALTAMIRA | - | - | RH | AT |  | HAP108 | BRIDA PVC SCH80 D=3 | UN | 2 |  | ACCESORIOS DE TUBERÍAS
ALTAMIRA | - | - | RH | AT |  | HAP109 | UNIÓN UNIVERSAL ROSCADA 1 1/4 | UN | 1 |  | ACCESORIOS DE TUBERÍAS
ALTAMIRA | - | - | RH | AT |  | HAP110 | JUNTA DE DILATACIÓN 3 | UN | 1 |  | ACCESORIOS DE TUBERÍAS
ALTAMIRA | - | - | RH | AT |  | HAP111 | CHEQUE ROSCADO 3 | UN | 3 |  | ACCESORIOS DE TUBERÍAS
ALTAMIRA | - | - | RH | AT |  | HAP112 | VÁLVULA DE COMPUERTA ROSCADA 3 | UN | 6 |  | ACCESORIOS DE TUBERÍAS
ALTAMIRA | - | - | RH | AT |  | HAP501 | VÁLVULA DE BOLA SOLDADA 1/2 | UN | 6 |  | ACCESORIOS DE TUBERÍAS
ALTAMIRA | - | - | RH | AT |  | HAP992 | NIPLE PASA MURO ROSCADO D=8 ACERO INOXIDABLE | UN | 2 |  | ACCESORIOS DE TUBERÍAS
ALTAMIRA | - | - | RH | AT |  | HAP995 | NIPLE PASA MURO ROSCADO D=3 ACERO INOXIDABLE | UN | 3 |  | ACCESORIOS DE TUBERÍAS
ALTAMIRA | - | - | RH | AT |  | HAP996 | NIPLE PASA MURO ROSCADO D=2 ACERO INOXIDABLE | UN | 4 |  | ACCESORIOS DE TUBERÍAS
ALTAMIRA | - | - | RH | AT |  | HAT023 | VÁLVULA DE BOLA SOLDADA 1 1/2 | UN | 10 |  | ACCESORIOS DE TUBERÍAS
ALTAMIRA | - | - | RH | AT |  | 8528 | PUNTO HIDRÁULICO AGUA FRÍA PVCP Ø 1/2 LLAVE MANGUERA. INCLUYE SUMINISTRO E INSTALACIÓN, INCLUYE ACCESORIOS, TUBERÍA, SOLDADURA Y CINTA TEFLÓN. | UN | 7 |  | UNIONES DE TUBERÍA
ALTAMIRA | - | - | RH | AT |  | HAP036 | ACOPLE RIGIDO RANURADO UL/FM D=3 - ACERO AL CARBÓN | UN | 6 |  | UNIONES DE TUBERÍA
ALTAMIRA | - | - | RH | AT |  | HAP037 | ACOPLE RIGIDO RANURADO UL/FM D=2 - ACERO AL CARBÓN | UN | 4 |  | UNIONES DE TUBERÍA
ALTAMIRA | - | - | RH | AT |  | HAP041 | BUJE SOLDADO PVC PRESION SCH 40 D=1 1/2 x1 (INCLUYE SUMINISTRO E INSTALACIÓN, SOLDADURA) | UN | 4 |  | UNIONES DE TUBERÍA
ALTAMIRA | - | - | RH | AT |  | HAP042 | CODO 90 RANURADO UL/FM D=2 - ACERO AL CARBON | UN | 2 |  | UNIONES DE TUBERÍA
ALTAMIRA | - | - | RH | AT |  | HAP043 | CODO 90 ROSCADO D=1 1/4 - ACERO AL CARBÓN | UN | 2 |  | UNIONES DE TUBERÍA
ALTAMIRA | - | - | RH | AT |  | HAP044 | CODO 90 ROSCADO D=1/2 - ACERO AL CARBÓN | UN | 2 |  | UNIONES DE TUBERÍA
ALTAMIRA | - | - | RH | AT |  | HAP046 | CODO 90° PVC PRESION SCH 40 D=1 (INCLUYE SUMINISTRO E INSTALACIÓN, SOLDADURA) | UN | 18 |  | UNIONES DE TUBERÍA
ALTAMIRA | - | - | RH | AT |  | HAP047 | CODO 90° PVC PRESION SCH 40 D=1/2 (INCLUYE SUMINISTRO E INSTALACIÓN, SOLDADURA) | UN | 22 |  | UNIONES DE TUBERÍA
ALTAMIRA | - | - | RH | AT |  | HAP048 | CODO 90° PVC PRESION SCH 40 D=2 (INCLUYE SUMINISTRO E INSTALACIÓN, SOLDADURA) | UN | 7 |  | UNIONES DE TUBERÍA
ALTAMIRA | - | - | RH | AT |  | HAP049 | CODO 90° PVC PRESION SCH 40 D=3/4 (INCLUYE SUMINISTRO E INSTALACIÓN, SOLDADURA) | UN | 16 |  | UNIONES DE TUBERÍA
ALTAMIRA | - | - | RH | AT |  | HAP051 | CODO 90° PVC PRESION SCH 80 D=1 1/4 (INCLUYE SUMINISTRO E INSTALACIÓN, SOLDADURA) | UN | 2 |  | UNIONES DE TUBERÍA
ALTAMIRA | - | - | RH | AT |  | HAP054 | MANÓMETRO 1/4 | UN | 1 |  | UNIONES DE TUBERÍA
ALTAMIRA | - | - | RH | AT |  | HAP058 | TAPA ROSCADA AC D=1/2 | UN | 2 |  | UNIONES DE TUBERÍA
ALTAMIRA | - | - | RH | AT |  | HAP060 | TEE ROSCADA AC D=1/4 - ACERO AL CARBÓN | UN | 1 |  | UNIONES DE TUBERÍA
ALTAMIRA | - | - | RH | AT |  | HAP061 | TEE SENCILLA PVC PRESION SCH 40 D=1 1/2 (INCLUYE SUMINISTRO E INSTALACIÓN, SOLDADURA) | UN | 11 |  | UNIONES DE TUBERÍA
ALTAMIRA | - | - | RH | AT |  | HAP063 | TEE SENCILLA PVC PRESION SCH 40 D=1 (INCLUYE SUMINISTRO E INSTALACIÓN, SOLDADURA) | UN | 1 |  | UNIONES DE TUBERÍA
ALTAMIRA | - | - | RH | AT |  | HAP064 | TEE REDUCIDA PVC PRESION SCH 40 D=1 x1/2 (INCLUYE SUMINISTRO E INSTALACIÓN, SOLDADURA) | UN | 3 |  | UNIONES DE TUBERÍA
ALTAMIRA | - | - | RH | AT |  | HAP065 | TEE REDUCIDA PVC PRESION SCH 40 D=1 x3/4 (INCLUYE SUMINISTRO E INSTALACIÓN, SOLDADURA) | UN | 1 |  | UNIONES DE TUBERÍA
ALTAMIRA | - | - | RH | AT |  | HAP066 | CODO 90° PVC PRESION SCH 40 D=3 (INCLUYE SUMINISTRO E INSTALACIÓN, SOLDADURA) | UN | 8 |  | UNIONES DE TUBERÍA
ALTAMIRA | - | - | RH | AT |  | HAP068 | TEE SENCILLA PVC PRESION SCH 40 D=2 (INCLUYE SUMINISTRO E INSTALACIÓN, SOLDADURA) | UN | 4 |  | UNIONES DE TUBERÍA
ALTAMIRA | - | - | RH | AT |  | HAP071 | TEE REDUCIDA PVC PRESION SCH 40 D=3/4 x1/2 (INCLUYE SUMINISTRO E INSTALACIÓN, SOLDADURA) | UN | 1 |  | UNIONES DE TUBERÍA
ALTAMIRA | - | - | RH | AT |  | HAP072 | TEE SENCILLA PVC PRESION SCH 40 D=3 (INCLUYE SUMINISTRO E INSTALACIÓN, SOLDADURA) | UN | 2 |  | UNIONES DE TUBERÍA
ALTAMIRA | - | - | RH | AT |  | HAP077 | UNIÓN RIGIDA ROSCADA AC - D=1 | UN | 1 |  | UNIONES DE TUBERÍA
ALTAMIRA | - | - | RH | AT |  | HAP116 | BUJE SOLDADO PVC PRESION SCH 40 D=1 x1/2 (INCLUYE SUMINISTRO E INSTALACIÓN, SOLDADURA) | UN | 1 |  | UNIONES DE TUBERÍA
ALTAMIRA | - | - | RH | AT |  | HAP119 | CODO 90° PVC PRESION SCH 40 D=1 1/2 (INCLUYE SUMINISTRO E INSTALACIÓN, SOLDADURA) | UN | 74 |  | UNIONES DE TUBERÍA
ALTAMIRA | - | - | RH | AT |  | HAP122 | REDUCCIÓN EXCENTRICA RANURADA UL/FM D=3 x2 - ACERO AL CARBON | UN | 2 |  | UNIONES DE TUBERÍA
ALTAMIRA | - | - | RH | AT |  | HAP123 | BUJE SOLDADO PVC PRESION SCH 80 D=2 x1 1/4 (INCLUYE SUMINISTRO E INSTALACIÓN, SOLDADURA) | UN | 3 |  | UNIONES DE TUBERÍA
ALTAMIRA | - | - | RH | AT |  | HAP125 | REDUCCIÓN SOLDADA PVC SCH 80 D=3 x2 (INCLUYE SUMINISTRO E INSTALACIÓN, SOLDADURA) | UN | 3 |  | UNIONES DE TUBERÍA
ALTAMIRA | - | - | RH | AT |  | HAP130 | TEE PVC SCH 80 D=3 (INCLUYE SUMINISTRO E INSTALACIÓN, SOLDADURA) | UN | 2 |  | UNIONES DE TUBERÍA
ALTAMIRA | - | - | RH | AT |  | HAT029 | BUJE ROSCADO 1 1/4 x 1 ACERO AL CARBON (A.C.) | UN | 1 |  | UNIONES DE TUBERÍA
ALTAMIRA | - | - | RH | AT |  | HAT030 | BUJE ROSCADO 1 x 1/4 ACERO AL CARBON (A.C.) | UN | 1 |  | UNIONES DE TUBERÍA
ALTAMIRA | - | - | RH | AT |  | HAT032 | CODO 90 RANURADO UL/FM D=3 ACERO AL CARBON (A.C.) | UN | 2 |  | UNIONES DE TUBERÍA
ALTAMIRA | - | - | RH | AT |  | HAT042 | CRUZ SALIDA ROSCADA ACERO AL CARBON (A.C.) D=1 1/4 | UN | 1 |  | UNIONES DE TUBERÍA
ALTAMIRA | - | - | RH | AT |  | HAT050 | TEE SENCILLA PVC PRESION SCH 40 D=2 1/2 (INCLUYE SUMINISTRO E INSTALACIÓN, SOLDADURA) | UN | 1 |  | UNIONES DE TUBERÍA
ALTAMIRA | - | - | RH | AT |  | HAT067 | PUNTO HIDRÁULICO A.F. PVC PRESION D=3/4 ORINAL. (INCLUYE SUMINISTRO E INSTALACIÓN, INCLUYE ACCESORIOS, TUBERÍA, SOLDADURA Y CINTA TEFLÓN.) | UN | 1 |  | UNIONES DE TUBERÍA
ALTAMIRA | - | - | RH | AT |  | HAT068 | PUNTO HIDRAULICO A.F. PVC PRESION D=1 1/2 SANITARIO FLUXOMETRO (INCLUYE CODO 45°, TUBERIA PVC E.L., TEE PVC E.L., SOLDADURA Y CINTA TEFLON) | UN | 11 |  | UNIONES DE TUBERÍA
ALTAMIRA | - | - | RH | AT |  | HAT106 | BUJE SOLDADO PVC PRESION SCH 40 D=2 1/2 x2 (INCLUYE SUMINISTRO E INSTALACIÓN, SOLDADURA) | UN | 2 |  | UNIONES DE TUBERÍA
ALTAMIRA | - | - | RH | AT |  | HAT107 | BUJE SOLDADO PVC PRESION SCH 40 D=2 x1 1/2 (INCLUYE SUMINISTRO E INSTALACIÓN, SOLDADURA) | UN | 11 |  | UNIONES DE TUBERÍA
ALTAMIRA | - | - | RH | AT |  | HAT108 | BUJE SOLDADO PVC PRESION SCH 40 D=3 x2 1/2 (INCLUYE SUMINISTRO E INSTALACIÓN, SOLDADURA) | UN | 1 |  | UNIONES DE TUBERÍA
ALTAMIRA | - | - | RH | AT |  | HAT109 | CODO 90° PVC PRESION SCH 40 D=2 1/2 (INCLUYE SUMINISTRO E INSTALACIÓN, SOLDADURA) | UN | 9 |  | UNIONES DE TUBERÍA
ALTAMIRA | - | - | RH | AT |  | HEI169 | REDUCCIÓN EXCENTRICA RANURADA UL/FM D=2 x1 1/2 - ACERO AL CARBON | UN | 2 |  | UNIONES DE TUBERÍA
ALTAMIRA | - | - | RH | RR |  | HRR006 | CHEQUE RANURADO 3 x3 x1/4 | UN | 5 |  | ACCESORIOS DE TUBERÍAS
ALTAMIRA | - | - | RH | RR |  | HRR007 | INTERRUPTOR DE FLUJO CON PRUEBA Y DRENAJE | UN | 6 |  | ACCESORIOS DE TUBERÍAS
ALTAMIRA | - | - | RH | RR |  | HRR008 | VÁLVULA DE ALIVIO 1/2 | UN | 5 |  | ACCESORIOS DE TUBERÍAS
ALTAMIRA | - | - | RH | RR |  | HRR009 | VÁLVULA DE PRE-ACCIÓN 3 | UN | 1 |  | ACCESORIOS DE TUBERÍAS
ALTAMIRA | - | - | RH | RR |  | HRR010 | VÁLVULA MARIPOSA SUPERVISADA 3 | UN | 5 |  | ACCESORIOS DE TUBERÍAS
ALTAMIRA | - | - | RH | RR |  | HEI001 | Rociador Colgante ↓ K 5.6 - (Pendent - V2708 - Chrome 135 - Quick Response) | UN | 243 |  | ROCIADORES
ALTAMIRA | - | - | RH | RR |  | HEI002 | Rociador Montante ↑ K 5.6 - (Upright - V2704 - Chrome 135 - Quick Response) | UN | 453 |  | ROCIADORES
ALTAMIRA | - | - | RH | RR |  | HAP036 | ACOPLE RIGIDO RANURADO UL/FM D=3 - ACERO AL CARBÓN | UN | 141 |  | UNIONES DE TUBERÍA
ALTAMIRA | - | - | RH | RR |  | HAP062 | TEE SENCILLA PVC PRESION SCH 40 D=1 1/4 (INCLUYE SUMINISTRO E INSTALACIÓN, SOLDADURA) | UN | 2 |  | UNIONES DE TUBERÍA
ALTAMIRA | - | - | RH | RR |  | HAP077 | UNIÓN RIGIDA ROSCADA AC - D=1 | UN | 1 |  | UNIONES DE TUBERÍA
ALTAMIRA | - | - | RH | RR |  | HAP121 | ACOPLE RIGIDO RANURADO UL/FM D=4 - ACERO AL CARBÓN | UN | 4 |  | UNIONES DE TUBERÍA
ALTAMIRA | - | - | RH | RR |  | HAT032 | CODO 90 RANURADO UL/FM D=3 ACERO AL CARBON (A.C.) | UN | 35 |  | UNIONES DE TUBERÍA
ALTAMIRA | - | - | RH | RR |  | HEI077 | REDUCCIÓN CONCENTRICA RANURADA UL/FM D=3 x1 1/2 - ACERO AL CARBON | UN | 1 |  | UNIONES DE TUBERÍA
ALTAMIRA | - | - | RH | RR |  | HHR017 | REDUCCIÓN CONCENTRICA ROSCADA D=1 x1/2 - ACERO AL CARBON | UN | 701 |  | UNIONES DE TUBERÍA
ALTAMIRA | - | - | RH | RR |  | HRR011 | CODO 90° RANURADO UL/FM D=1 1/2 - ACERO AL CARBÓN | UN | 291 |  | UNIONES DE TUBERÍA
ALTAMIRA | - | - | RH | RR |  | HRR012 | CODO 90° RANURADO UL/FM D=2 1/2 - ACERO AL CARBÓN | UN | 38 |  | UNIONES DE TUBERÍA
ALTAMIRA | - | - | RH | RR |  | HRR014 | CODO 90 ROSCADO D=1 - ACERO AL CARBON | UN | 25 |  | UNIONES DE TUBERÍA
ALTAMIRA | - | - | RH | RR |  | HRR015 | REDUCCIÓN CONCENTRICA RANURADA UL/FM D=3 x2 1/2 - ACERO AL CARBON | UN | 15 |  | UNIONES DE TUBERÍA
ALTAMIRA | - | - | RH | RR |  | HRR016 | REDUCCIÓN CONCENTRICA RANURADA UL/FM D=4 x3 - ACERO AL CARBON | UN | 1 |  | UNIONES DE TUBERÍA
ALTAMIRA | - | - | RH | RR |  | HRR018 | STRAP UL/FM MECH 1 1/2 x1 | UN | 693 |  | UNIONES DE TUBERÍA
ALTAMIRA | - | - | RH | RR |  | HRR019 | STRAP UL/FM MECH 2 1/2 x1 | UN | 3 |  | UNIONES DE TUBERÍA
ALTAMIRA | - | - | RH | RR |  | HRR020 | STRAP UL/FM MECH 3 x1 | UN | 5 |  | UNIONES DE TUBERÍA
ALTAMIRA | - | - | RH | RR |  | HRR021 | TAPA RANURADA UL/FM 1 1/2 | UN | 16 |  | UNIONES DE TUBERÍA
ALTAMIRA | - | - | RH | RR |  | HRR022 | TAPA RANURADA UL/FM 2 1/2 | UN | 30 |  | UNIONES DE TUBERÍA
ALTAMIRA | - | - | RH | RR |  | HRR026 | TEE MECANICA SALIDA RANURADA UL/FM 2 1/2 x1 1/2 | UN | 185 |  | UNIONES DE TUBERÍA
ALTAMIRA | - | - | RH | RR |  | HRR027 | TEE RANURADA UL/FM - ACERO AL CARBON D= 1 1/2 | UN | 11 |  | UNIONES DE TUBERÍA
ALTAMIRA | - | - | RH | RR |  | HRR028 | TEE RANURADA UL/FM - ACERO AL CARBON D= 2 1/2 | UN | 2 |  | UNIONES DE TUBERÍA
ALTAMIRA | - | - | RH | RR |  | HRR030 | TEE RANURADA UL/FM - ACERO AL CARBON D= 3 | UN | 8 |  | UNIONES DE TUBERÍA
ALTAMIRA | - | - | RH | RR |  | HRR031 | TEE RANURADA REDUCIDA UL/FM - ACERO AL CARBON D= 4 x3 | UN | 2 |  | UNIONES DE TUBERÍA
ALTAMIRA | - | - | RH | RR |  | HRR038 | CODO 90° PVC PRESION SCH 40 D=1 1/4 (INCLUYE SUMINISTRO E INSTALACIÓN, SOLDADURA) | UN | 12 |  | UNIONES DE TUBERÍA
ALTAMIRA | - | - | RH | RR |  | HRR400 | ACOPLE RIGIDO RANURADO UL/FM D=1 1/2 - ACERO AL CARBÓN | UN | 819 |  | UNIONES DE TUBERÍA
ALTAMIRA | - | - | RH | RR |  | HRR402 | ACOPLE RIGIDO RANURADO UL/FM D=2 1/2 - ACERO AL CARBÓN | UN | 131 |  | UNIONES DE TUBERÍA
ALTAMIRA | - | - | RH | RM |  | HAP022 | VÁLVULA DE BOLA ROSCADA 1/2 | UN | 4 |  | ACCESORIOS DE TUBERÍAS
ALTAMIRA | - | - | RH |  |  | HAP994 | NIPLE PASA MURO ROSCADO D=4 ACERO INOXIDABLE | UN | 2 |  | ACCESORIOS DE TUBERÍAS
ALTAMIRA | - | - | RH |  |  | HAP995 | NIPLE PASA MURO ROSCADO D=3 ACERO INOXIDABLE | UN | 1 |  | ACCESORIOS DE TUBERÍAS
ALTAMIRA | - | - | RH | RM |  | HEI004 | CABEZAL DE DESCARGA 4 x2 1/2 x2 1/2 | UN | 1 |  | ACCESORIOS DE TUBERÍAS
ALTAMIRA | - | - | RH | RM |  | HEI005 | VÁLVULA SIAMESA 4 | UN | 2 |  | ACCESORIOS DE TUBERÍAS
ALTAMIRA | - | - | RH | RM |  | HEI006 | CHEQUE RANURADO 2 x2 x1/4 | UN | 1 |  | ACCESORIOS DE TUBERÍAS
ALTAMIRA | - | - | RH | RM |  | HEI007 | CHEQUE RANURADO 4 | UN | 3 |  | ACCESORIOS DE TUBERÍAS
ALTAMIRA | - | - | RH | RM |  | HEI009 | VÁLVULA MARIPOSA SUPERVISADA 2 | UN | 2 |  | ACCESORIOS DE TUBERÍAS
ALTAMIRA | - | - | RH | RM |  | HEI010 | VÁLVULA MARIPOSA SUPERVISADA 4 | UN | 5 |  | ACCESORIOS DE TUBERÍAS
ALTAMIRA | - | - | RH | RM |  | HEI066 | VÁLVULA ANGULAR-SALIDA BOMBEROS 2 1/2 | UN | 7 |  | ACCESORIOS DE TUBERÍAS
ALTAMIRA | - | - | RH | RM |  | HEI067 | CHEQUE ROSCADO 1/2 | UN | 8 |  | ACCESORIOS DE TUBERÍAS
ALTAMIRA | - | - | RH | RM |  | HEI070 | VÁLVULA DE GLOBO-CIERRE LENTO 1/2 | UN | 8 |  | ACCESORIOS DE TUBERÍAS
ALTAMIRA | - | - | RH | RM |  | HEI071 | CAUDALIMETRO 4 | UN | 1 |  | ACCESORIOS DE TUBERÍAS
ALTAMIRA | - | - | RH | RM |  | HRR006 | CHEQUE RANURADO 3 x3 x1/4 | UN | 1 |  | ACCESORIOS DE TUBERÍAS
ALTAMIRA | - | - | RH | RM |  | HRR008 | VÁLVULA DE ALIVIO 1/2 | UN | 1 |  | ACCESORIOS DE TUBERÍAS
ALTAMIRA | - | - | RH | RM |  | HRR010 | VÁLVULA MARIPOSA SUPERVISADA 3 | UN | 2 |  | ACCESORIOS DE TUBERÍAS
ALTAMIRA | - | - | RH | RM |  | HAP036 | ACOPLE RIGIDO RANURADO UL/FM D=3 - ACERO AL CARBÓN | UN | 11 |  | UNIONES DE TUBERÍA
ALTAMIRA | - | - | RH | RM |  | HAP037 | ACOPLE RIGIDO RANURADO UL/FM D=2 - ACERO AL CARBÓN | UN | 42 |  | UNIONES DE TUBERÍA
ALTAMIRA | - | - | RH | RM |  | HAP042 | CODO 90 RANURADO UL/FM D=2 - ACERO AL CARBON | UN | 12 |  | UNIONES DE TUBERÍA
ALTAMIRA | - | - | RH | RM |  | HAP053 | MANÓMETRO 1/2 | UN | 4 |  | UNIONES DE TUBERÍA
ALTAMIRA | - | - | RH | RM |  | HAP054 | MANÓMETRO 1/4 | UN | 3 |  | UNIONES DE TUBERÍA
ALTAMIRA | - | - | RH | RM |  | HAP121 | ACOPLE RIGIDO RANURADO UL/FM D=4 - ACERO AL CARBÓN | UN | 132 |  | UNIONES DE TUBERÍA
ALTAMIRA | - | - | RH | RM |  | HAP169 | TEE ROSCADA REDUCIDA AC D=1x1/4 - ACERO AL CARBÓN | UN | 3 |  | UNIONES DE TUBERÍA
ALTAMIRA | - | - | RH | RM |  | HAT032 | CODO 90 RANURADO UL/FM D=3 ACERO AL CARBON (A.C.) | UN | 2 |  | UNIONES DE TUBERÍA
ALTAMIRA | - | - | RH | RM |  | HEI028 | CODO 90° RANURADO UL/FM D=4 - ACERO AL CARBÓN | UN | 41 |  | UNIONES DE TUBERÍA
ALTAMIRA | - | - | RH | RM |  | HEI030 | REDUCCIÓN CONCENTRICA RANURADA UL/FM D=2 x1 1/2 - ACERO AL CARBON | UN | 3 |  | UNIONES DE TUBERÍA
ALTAMIRA | - | - | RH | RM |  | HEI032 | REDUCCIÓN CONCENTRICA RANURADA UL/FM D=4 x2 - ACERO AL CARBON | UN | 4 |  | UNIONES DE TUBERÍA
ALTAMIRA | - | - | RH | RM |  | HEI036 | CODO 45 RANURADO UL/FM 4 ACERO AL CARBON | UN | 1 |  | UNIONES DE TUBERÍA
ALTAMIRA | - | - | RH | RM |  | HEI037 | TEE MECANICA SALIDA RANURADA UL/FM 4 x2 1/2 | UN | 1 |  | UNIONES DE TUBERÍA
ALTAMIRA | - | - | RH | RM |  | HEI039 | TEE MECANICA SALIDA RANURADA UL/FM 6 x2 | UN | 1 |  | UNIONES DE TUBERÍA
ALTAMIRA | - | - | RH | RM |  | HEI043 | TEE RANURADA UL/FM - ACERO AL CARBON D= 4 | UN | 7 |  | UNIONES DE TUBERÍA
ALTAMIRA | - | - | RH | RM |  | HEI047 | ACOPLE RIGIDO RANURADO UL/FM D=6 - ACERO AL CARBÓN | UN | 32 |  | UNIONES DE TUBERÍA
ALTAMIRA | - | - | RH | RM |  | HEI053 | TAPÓN SOLDADO 1/2 COBRE | UN | 6 |  | UNIONES DE TUBERÍA
ALTAMIRA | - | - | RH | RM |  | HEI054 | CODO SOLDADO 1/2 COBRE | UN | 12 |  | UNIONES DE TUBERÍA
ALTAMIRA | - | - | RH | RM |  | HEI055 | TEE SOLDADA 1/2 COBRE | UN | 8 |  | UNIONES DE TUBERÍA
ALTAMIRA | - | - | RH | RM |  | HEI074 | CODO 90 ROSCADO D=1/4 - ACERO AL CARBON | UN | 2 |  | UNIONES DE TUBERÍA
ALTAMIRA | - | - | RH | RM |  | HEI080 | TEE MECANICA SALIDA RANURADA UL/FM 4 x2 | UN | 2 |  | UNIONES DE TUBERÍA
ALTAMIRA | - | - | RH | RM |  | HEI088 | CODO 90° RANURADO UL/FM D=6 - ACERO AL CARBÓN | UN | 10 |  | UNIONES DE TUBERÍA
ALTAMIRA | - | - | RH | RM |  | HEI169 | REDUCCIÓN EXCENTRICA RANURADA UL/FM D=2 x1 1/2 - ACERO AL CARBON | UN | 2 |  | UNIONES DE TUBERÍA
ALTAMIRA | - | - | RH | RM |  | HEI170 | REDUCCIÓN CONCENTRICA RANURADA UL/FM D=6 x4 - ACERO AL CARBON | UN | 4 |  | UNIONES DE TUBERÍA
ALTAMIRA | - | - | RH | RM |  | HEI180 | REDUCCIÓN CONCENTRICA RANURADA UL/FM D=2 1/2 x1 - ACERO AL CARBON | UN | 1 |  | UNIONES DE TUBERÍA
ALTAMIRA | - | - | RH | RM |  | HEI210 | REDUCCIÓN CONCENTRICA RANURADA UL/FM D=4 x2 1/2 - ACERO AL CARBON | UN | 3 |  | UNIONES DE TUBERÍA
ALTAMIRA | - | - | RH | RM |  | HEI295 | REDUCCIÓN CONCENTRICA ROSCADA D=2 x1 - ACERO AL CARBON | UN | 2 |  | UNIONES DE TUBERÍA
ALTAMIRA | - | - | RH | RM |  | HEI300 | TEE RANURADA UL/FM - ACERO AL CARBON D= 6 | UN | 2 |  | UNIONES DE TUBERÍA
ALTAMIRA | - | - | RH | RM |  | HHR017 | REDUCCIÓN CONCENTRICA ROSCADA D=1 x1/2 - ACERO AL CARBON | UN | 1 |  | UNIONES DE TUBERÍA
ALTAMIRA | - | - | RH | RM |  | HRR012 | CODO 90° RANURADO UL/FM D=2 1/2 - ACERO AL CARBÓN | UN | 9 |  | UNIONES DE TUBERÍA
ALTAMIRA | - | - | RH | RM |  | HRR014 | CODO 90 ROSCADO D=1 - ACERO AL CARBON | UN | 10 |  | UNIONES DE TUBERÍA
ALTAMIRA | - | - | RH | RM |  | HRR016 | REDUCCIÓN CONCENTRICA RANURADA UL/FM D=4 x3 - ACERO AL CARBON | UN | 1 |  | UNIONES DE TUBERÍA
ALTAMIRA | - | - | RH | RM |  | HRR020 | STRAP UL/FM MECH 3 x1 | UN | 1 |  | UNIONES DE TUBERÍA
ALTAMIRA | - | - | RH | RM |  | HRR028 | TEE RANURADA UL/FM - ACERO AL CARBON D= 2 1/2 | UN | 1 |  | UNIONES DE TUBERÍA
ALTAMIRA | - | - | RH | RM |  | HRR031 | TEE RANURADA REDUCIDA UL/FM - ACERO AL CARBON D= 4 x3 | UN | 1 |  | UNIONES DE TUBERÍA
ALTAMIRA | - | - | RH | RM |  | HRR044 | TEE MECANICA SALIDA RANURADA UL/FM 6 x3 | UN | 1 |  | UNIONES DE TUBERÍA
ALTAMIRA | - | - | RH | RM |  | HRR400 | ACOPLE RIGIDO RANURADO UL/FM D=1 1/2 - ACERO AL CARBÓN | UN | 5 |  | UNIONES DE TUBERÍA
ALTAMIRA | - | - | RH | RM |  | HRR402 | ACOPLE RIGIDO RANURADO UL/FM D=2 1/2 - ACERO AL CARBÓN | UN | 26 |  | UNIONES DE TUBERÍA
ALTAMIRA | - | - | RH |  |  | 7341 | CARCAMO AGUAS LLUVIAS 0.45 X 0.60 M. (INCLUYE REJILLA) SUMINISTRO E INSTALACIÓN | UN | 2 |  | APARATOS SANITARIOS
ALTAMIRA | - | - | RH |  |  | 8590 | POZO EYECTOR EN CONCRETO 4000 PSI (28 MPA) GRAVA COMÚN - AGUAS LLUVIAS D 1.2M (PREMEZCLADO. INCLUYE SUMINISTRO, FORMALETEO, COLOCACIÓN Y CURADO Y REFUERZO) | N.E. N.E. | 2 |  | APARATOS SANITARIOS
ALTAMIRA | - | - | RH |  |  | 3009 | EXCAVACION MANUAL PARA REDES PROFUNDIDAD 0M - 2M (INCLUYE CARGUE) | N.E. N.E. | 2 |  | MODELOS GENÉRICOS
ALTAMIRA | - | - | RH | AL |  | HAL002 | TRAGANTE AGUAS LLUVIAS D=6 | UN | 18 |  | ACCESORIOS DE TUBERÍAS
ALTAMIRA | - | - | RH | AL |  | HAL005 | TRAGANTE AGUAS LLUVIAS D=3 | UN | 12 |  | ACCESORIOS DE TUBERÍAS
ALTAMIRA | - | - | RH |  |  | 5015 | CAJA DE INSPECCION 0.80X0.8M. SUMINISTRO Y CONSTRUCCION. (H=0.6M. INCLUYE MARCO Y TAPA, NO INCLUYE BASE Y CAÑUELA). | UN | 5 |  | APARATOS SANITARIOS
ALTAMIRA | - | - | RH | AL |  | 5080 | YEE PVC SANITARIA D=4 (INCLUYE SUMINISTRO E INSTALACIÓN). | UN | 17 |  | UNIONES DE TUBERÍA
ALTAMIRA | - | - | RH | AL |  | 6542 | CODO 45° CXE PVC SANITARIA D=6 (INCLUYE SUMINISTRO E INSTALACIÓN). | UN | 8 |  | UNIONES DE TUBERÍA
ALTAMIRA | - | - | RH | AL |  | 7590 | YEE REDUCIDA PVC SANITARIA 4 X 3 (INCLUYE SUMINISTRO E INSTALACIÓN) | UN | 10 |  | UNIONES DE TUBERÍA
ALTAMIRA | - | - | RH | AL |  | 8350 | YEE PVC SANITARIA D=6 X 8 (INCLUYE SUMINISTRO E INSTALACIÓN). | UN | 3 |  | UNIONES DE TUBERÍA
ALTAMIRA | - | - | RH | AL |  | 8530 | BUJE SOLDADO SANITARIA PVCS TIPO U.M. Ø6 X Ø4 . INCLUYE SUMINISTRO E INSTALACIÓN. | UN | 2 |  | UNIONES DE TUBERÍA
ALTAMIRA | - | - | RH | AL |  | 8531 | YEE SANITARIA REDUCIDA PVCS TIPO U.M. Ø6 X Ø4 . INCLUYE SUMINISTRO E INSTALACIÓN. | UN | 2 |  | UNIONES DE TUBERÍA
ALTAMIRA | - | - | RH | AL |  | HAL004 | YEE PVC SANITARIO D=6 (INCLUYE SUMINISTRO E INSTALACIÓN, SOLDADURA) | UN | 14 |  | UNIONES DE TUBERÍA
ALTAMIRA | - | - | RH | AL |  | HAL006 | BUJE SOLDADO PVC SANITARIA D=8 x6 (INCLUYE SUMINISTRO E INSTALACIÓN, SOLDADURA) | UN | 1 |  | UNIONES DE TUBERÍA
ALTAMIRA | - | - | RH | AL |  | HAL008 | CODO PVC SANITARIO D=8 CXC (INCLUYE SUMINISTRO E INSTALACIÓN, SOLDADURA) | UN | 4 |  | UNIONES DE TUBERÍA
ALTAMIRA | - | - | RH | AL |  | HAL009 | YEE PVC SANITARIO D=3 (INCLUYE SUMINISTRO E INSTALACIÓN, SOLDADURA) | UN | 9 |  | UNIONES DE TUBERÍA
ALTAMIRA | - | - | RH | AL |  | HAN007 | ADAPTADOR DE LIMPIEZA PVC SANITARIO D=4 (INCLUYE SUMINISTRO E INSTALACIÓN, SOLDADURA) | UN | 3 |  | UNIONES DE TUBERÍA
ALTAMIRA | - | - | RH | AL |  | HAN013 | CODO PVC SANITARIO D=3 CXC (INCLUYE SUMINISTRO E INSTALACIÓN, SOLDADURA) | UN | 34 |  | UNIONES DE TUBERÍA
ALTAMIRA | - | - | RH | AL |  | HAN014 | CODO PVC SANITARIO D=4 CXC (INCLUYE SUMINISTRO E INSTALACIÓN, SOLDADURA) | UN | 68 |  | UNIONES DE TUBERÍA
ALTAMIRA | - | - | RH | AL |  | HAN015 | CODO PVC SANITARIO D=6 CXC (INCLUYE SUMINISTRO E INSTALACIÓN, SOLDADURA) | UN | 89 |  | UNIONES DE TUBERÍA
ALTAMIRA | - | - | RH | AL |  | HAN101 | DOBLE YEE PVC SANITARIO D=4 (INCLUYE SUMINISTRO E INSTALACIÓN, SOLDADURA) | UN | 3 |  | UNIONES DE TUBERÍA
ALTAMIRA | - | - | RH | AN |  | HAN003 | MINIVENT - VÁLVULA DE ADMISIÓN DE AIRE (AAV) D=2 | UN | 8 |  | ACCESORIOS DE TUBERÍAS
ALTAMIRA | - | - | RH | AN |  | HAN028 | MAXIVENT - VÁLVULA DE ADMISIÓN DE AIRE (AAV) D=4 | UN | 1 |  | ACCESORIOS DE TUBERÍAS
ALTAMIRA | - | - | RH | AN |  | HAP993 | NIPLE PASA MURO ROSCADO D=6 ACERO INOXIDABLE | UN | 2 |  | ACCESORIOS DE TUBERÍAS
ALTAMIRA | - | - | RH | AN |  | HAP994 | NIPLE PASA MURO ROSCADO D=4 ACERO INOXIDABLE | UN | 1 |  | ACCESORIOS DE TUBERÍAS
ALTAMIRA | - | - | RH | AN |  | 5015 | CAJA DE INSPECCION 0.80X0.8M. SUMINISTRO Y CONSTRUCCION. (H=0.6M. INCLUYE MARCO Y TAPA, NO INCLUYE BASE Y CAÑUELA). | UN | 2 |  | APARATOS SANITARIOS
ALTAMIRA | - | - | RH | AN |  | 5079 | YEE PVC SANITARIA D=2 (INCLUYE SUMINISTRO E INSTALACIÓN) | UN | 7 |  | UNIONES DE TUBERÍA
ALTAMIRA | - | - | RH | AN |  | 5080 | YEE PVC SANITARIA D=4 (INCLUYE SUMINISTRO E INSTALACIÓN). | UN | 30 |  | UNIONES DE TUBERÍA
ALTAMIRA | - | - | RH | AN |  | 5082 | PUNTO SANITARIO 4 PARA FLUXOMETRO | UN | 11 |  | UNIONES DE TUBERÍA
ALTAMIRA | - | - | RH | AN |  | 5159 | YEE REDUCIDA PVC SANITARIA 4 X 2 (INCLUYE SUMINISTRO E INSTALACIÓN) | UN | 27 |  | UNIONES DE TUBERÍA
ALTAMIRA | - | - | RH | AN |  | 5160 | PUNTO SANITARIO 2 PARA LAVAMANOS, LAVAPLATOS, ORINALES Y POCETAS (INCLUYE SUMINISTRO E INSTALACIÓN, INCLUYE CODO DE 45°, TUBERIA PVC SANITARIA, SIFON, UNIÓN, SOLDADURA Y CINTA TEFLON). | UN | 30 |  | UNIONES DE TUBERÍA
ALTAMIRA | - | - | RH | AN |  | 7590 | YEE REDUCIDA PVC SANITARIA 4 X 3 (INCLUYE SUMINISTRO E INSTALACIÓN) | UN | 13 |  | UNIONES DE TUBERÍA
ALTAMIRA | - | - | RH | AN |  | 8529 | BUJE SOLDADO SANITARIA PVCS TIPO U.M. Ø4 X Ø2 . INCLUYE SUMINISTRO E INSTALACIÓN. | UN | 2 |  | UNIONES DE TUBERÍA
ALTAMIRA | - | - | RH | AN |  | HAL009 | YEE PVC SANITARIO D=3 (INCLUYE SUMINISTRO E INSTALACIÓN, SOLDADURA) | UN | 28 |  | UNIONES DE TUBERÍA
ALTAMIRA | - | - | RH | AN |  | HAN007 | ADAPTADOR DE LIMPIEZA PVC SANITARIO D=4 (INCLUYE SUMINISTRO E INSTALACIÓN, SOLDADURA) | UN | 11 |  | UNIONES DE TUBERÍA
ALTAMIRA | - | - | RH | AN |  | HAN012 | CODO PVC SANITARIO D=2 CXC (INCLUYE SUMINISTRO E INSTALACIÓN, SOLDADURA) | UN | 57 |  | UNIONES DE TUBERÍA
ALTAMIRA | - | - | RH | AN |  | HAN013 | CODO PVC SANITARIO D=3 CXC (INCLUYE SUMINISTRO E INSTALACIÓN, SOLDADURA) | UN | 96 |  | UNIONES DE TUBERÍA
ALTAMIRA | - | - | RH | AN |  | HAN014 | CODO PVC SANITARIO D=4 CXC (INCLUYE SUMINISTRO E INSTALACIÓN, SOLDADURA) | UN | 83 |  | UNIONES DE TUBERÍA
ALTAMIRA | - | - | RH | AN |  | HAN015 | CODO PVC SANITARIO D=6 CXC (INCLUYE SUMINISTRO E INSTALACIÓN, SOLDADURA) | UN | 5 |  | UNIONES DE TUBERÍA
ALTAMIRA | - | - | RH | AN |  | HAN017 | PUNTO SANITARIO 3 PARA SIFONES DE PISO | UN | 38 |  | UNIONES DE TUBERÍA
ALTAMIRA | - | - | RH | AN |  | HAN102 | YEE PVC SANITARIO D=3 x2 (INCLUYE SUMINISTRO E INSTALACIÓN, SOLDADURA) | UN | 1 |  | UNIONES DE TUBERÍA
ALTAMIRA | - | - | RH | AT |  | HAP996 | FLOTADOR ELÉCTRICO D=1 | UN | 2
ALTAMIRA | - | - | RH | AT |  | HAT999 | PLANTA TRATAMIENTO AGUAS LLUVIAS Q=3 M3/H (INCLUYE EQUIPOS, FILTROS, DOSIFICADOR DE CLORO, TABLERO, TUBERIA, ACCESORIOS E INSTALACIÓN) | UN | 1
ALTAMIRA | - | - | RH | AP |  | HAP997 | EQUIPO DE BOMBEO AGUA POTABLE ESTACIÓN 3 (INCLUYE EQUIPOS, TABLERO, TUBERIA, ACCESORIOS E INSTALACIÓN) | UN | 1
ALTAMIRA | - | - | RH | AT |  | HAT996 | EQUIPO DE BOMBEO AGUA TRATADA ESTACIÓN 3 (INCLUYE EQUIPOS, TABLERO, TUBERIA, ACCESORIOS E INSTALACIÓN) | UN | 1
ALTAMIRA | - | - | RH | AN |  | 3024 | RELLENO PARA REDES EN ARENA DE PEÑA (SUMINISTRO, EXTENDIDO, HUMEDECIMIENTO Y COMPACTACIÓN) | M3 | 30
ALTAMIRA | - | - | RH | AN |  | 6020 | RELLENO EN RECEBO COMUN (SUMINISTRO E INSTALACIÓN EXTENDIDO MANUAL, HUMEDECIMIENTO Y COMPACTACIÓN. NO INCLUYE TRANSPORTE) | M3 | 30
ALTAMIRA | - | - | RH | AN |  | 3050 | RELLENO EN MATERIAL SELECCIONADO PROVENIENTE DE LA EXCAVACIÓN (EXTENDIDO MANUAL, HUMEDECIMIENTO Y COMPACTACIÓN) | M3 | 30
ALTAMIRA | - | - | RH | AL |  | 3024 | RELLENO PARA REDES EN ARENA DE PEÑA (SUMINISTRO, EXTENDIDO, HUMEDECIMIENTO Y COMPACTACIÓN) | M3 | 30
ALTAMIRA | - | - | RH | AL |  | 6020 | RELLENO EN RECEBO COMUN (SUMINISTRO E INSTALACIÓN EXTENDIDO MANUAL, HUMEDECIMIENTO Y COMPACTACIÓN. NO INCLUYE TRANSPORTE) | M3 | 30
ALTAMIRA | - | - | RH | AL |  | 3050 | RELLENO EN MATERIAL SELECCIONADO PROVENIENTE DE LA EXCAVACIÓN (EXTENDIDO MANUAL, HUMEDECIMIENTO Y COMPACTACIÓN) | M3 | 30
ALTAMIRA | - | - | RH | AN |  | 7341 | CARCAMO AGUAS LLUVIAS 0.45 X 0.60 M. (INCLUYE REJILLA) SUMINISTRO E INSTALACIÓN | ML | 1
ALTAMIRA | - | - | RH | AL |  | 7341 | CARCAMO AGUAS LLUVIAS 0.45 X 0.60 M. (INCLUYE REJILLA) SUMINISTRO E INSTALACIÓN | ML | 1
ALTAMIRA | - | - | RH | RM |  | HEI997 | EQUIPO DE BOMBEO CONTRA INCENDIO ESTACIÓN 3 (INCLUYE EQUIPOS, TABLERO, TUBERIA, ACCESORIOS E INSTALACIÓN) | UN | 1
ALTAMIRA | - | - | RH | RM |  | HEI996 | SOPORTERIA SISMORESISTENTE LONGITUDINAL DE UNA VIA | UN | 25
ALTAMIRA | - | - | RH | RM |  | HEI995 | SOPORTERIA SISMORESISTENTE TRANSVERSAL DE UNA VIA | UN | 50