## Cantidades
FORMATO Contrato IDU 1630 de 16 de dicembre de 2020 AJUSTES, ACTUALIZACIÓN Y COMPLEMENTACIÓN DE LA FACTIBILIDAD Y ESTUDIOS Y DISEÑOS DEL CABLE AÉREO EN SAN CRISTÓBAL, EN BOGOTÁ D.C.
CÓDIGO | PROCESO CANTIDADES DE OBRA
FO-AC-07
RESUMEN CANTIDADES POR ESPECIALIDAD
RESPONSABLE | [5 empty] | CÓDIGO |  |  |  | 2021-11-22
TRAMO | PUNTO INICIAL INICIAL | ABSCISA FINAL | ESPECIALIDAD | SUBESPECIALIDAD | N° ITEM | CÓDIGO ÍTEM IDU (Si no existe dejar en Blanco) | DESCRIPCIÓN (Colocar la descripción del ítem tomado de la lista ítems IDU. Si no existe colocar la descripción completa del ítem nuevo) | UNIDAD | CANTIDAD | OBSERVACIONES (Colocar el documento de referencia de donde se tomo la cantidad. Ej: plano, reporte, etc.)
ESTACIÓN DE SALIDA | ESTACIÓN DE LLEGADA | ALTERNATIVA | ESPECIALIDAD | SUBESPECIALIDAD | N° ITEM | CÓDIGO ÍTEM IDU (Si no existe dejar en Blanco) | DESCRIPCIÓN (Colocar la descripción del ítem tomado de la lista ítems IDU. Si no existe colocar la descripción completa del ítem nuevo) | UNIDAD | CANTIDAD | OBSERVACIONES (Colocar el documento de referencia de donde se tomo la cantidad. Ej: plano, reporte, etc.)
PORTAL 20 DE JULIO | PORTAL 20 DE JULIO |  | ARQUITECTURA | MAMPOSTERÍA MUROS DIVISORIOS | 1.1 | ARQ101 | M1 - Mamposteria en bloque de concreto 12x19x39, revitado, y ranurado cada 5 hiladas, incluye mortero de pega premezclado , tipo indural o similar equivalente. | M2 | 224 |  | PORTAL 20 DE JULIOARQ101M1 - Mamposteria en bloque de concreto 12x19x39, revitado, y ranurado cada 5 hiladas, incluye mortero de pega premezclado , tipo indural o similar equivalente.224 | #N/A | #N/A
PORTAL 20 DE JULIO | PORTAL 20 DE JULIO |  | ARQUITECTURA | MAMPOSTERÍA MUROS DIVISORIOS |  | 5371 | Muro en ladrillo tolete común, o similar equivalente. | M2 | 4 |  | PORTAL 20 DE JULIO5371Muro en ladrillo tolete común, o similar equivalente.4 | 4 | 0
PORTAL 20 DE JULIO | PORTAL 20 DE JULIO |  |  |  |  | ARQ103 | M2 - Mamposteria en bloque de concreto 14x19x39 tipo kreato similar equivalente, revitado y ranurado cada 5 hiladas; pañetado 1:4 estucado y pintado al interior de los espacios (una una sola cara) y cara externa bloque a la vista, similar o equivalente | M2 | 429 |  | PORTAL 20 DE JULIOARQ103M2 - Mamposteria en bloque de concreto 14x19x39 tipo kreato similar equivalente, revitado y ranurado cada 5 hiladas; pañetado 1:4 estucado y pintado a429 | 429 | 0
PORTAL 20 DE JULIO | PORTAL 20 DE JULIO |  |  |  |  | ARQ104 | M3 - Mamposteria en bloque de concreto 14x19x39 tipo kreato similar equivalente, revitado y ranurado cada 5 hiladas; pañetado 1:4 estucado y pintado (ambas caras), similar o equivalente | M2 | 264 |  | PORTAL 20 DE JULIOARQ104M3 - Mamposteria en bloque de concreto 14x19x39 tipo kreato similar equivalente, revitado y ranurado cada 5 hiladas; pañetado 1:4 estucado y pintado (ambas caras), similar o equivalente264 | #N/A | #N/A
PORTAL 20 DE JULIO | PORTAL 20 DE JULIO |  |  |  |  | ARQ106 | M5 - Mamposteria en bloque de concreto 14x19x39 tipo kreato similar equivalente, revitado y ranurado cada 5 hiladas; pañetado mas enchape en Ceramica corona ref egeo blanco de 30x60 similar equivalente instalacion horizontal. (en una sola cara) y cara externa bloque a la vista, similar o equivalente | M2 | 175 |  | PORTAL 20 DE JULIOARQ106M5 - Mamposteria en bloque de concreto 14x19x39 tipo kreato similar equivalente, revitado y ranurado cada 5 hiladas; pañetado mas enchape en Ceramica175 | 175 | 0
PORTAL 20 DE JULIO | PORTAL 20 DE JULIO |  |  |  |  | ARQ107 | M6 - Mamposteria en bloque de concreto 14x19x39 tipo kreato similar equivalente, revitado y ranurado cada 5 hiladas; pañetado mas enchape en Ceramica corona ref egeo blanco de 30x60 similar equivalente instalacion horizontal. (en ambas caras), similar o equivalente. | M2 | 66 |  | PORTAL 20 DE JULIOARQ107M6 - Mamposteria en bloque de concreto 14x19x39 tipo kreato similar equivalente, revitado y ranurado cada 5 hiladas; pañetado mas enchape en Ceramica66 | 66 | 0
PORTAL 20 DE JULIO | PORTAL 20 DE JULIO |  |  |  |  | ARQ108 | M8 - Zócalo en concreto 0.15 x 0.15, | M2 | 28 |  | PORTAL 20 DE JULIOARQ108M8 - Zócalo en concreto 0.15 x 0.15, 28 | #N/A | #N/A
PORTAL 20 DE JULIO | PORTAL 20 DE JULIO |  |  |  |  | ARQ109 | M14 - Mamposteria en bloque de concreto 14x19x39 tipo kreato similar equivalente, revitado y ranurado cada 5 hiladas; pañetado mas enchape en Ceramica corona ref egeo blanco de 30x60. similar equivalente instalacion horizontal. (en una sola cara) y cara pañetado 1:4 estucado y pintado vinilo viniltex | M2 | 94 |  | PORTAL 20 DE JULIOARQ109M14 - Mamposteria en bloque de concreto 14x19x39 tipo kreato similar equivalente, revitado y ranurado cada 5 hiladas; pañetado mas enchape en Ceramic94 | 94 | 0
PORTAL 20 DE JULIO | PORTAL 20 DE JULIO |  |  |  |  | ARQ110 | M17 ENCHAPE EN CERÁMICA EGEO COLOR BLANCO DE 30X60 (INCLUYE SUMINISTRO E INSTALACIÓN HORIZONTAL), O SIMILAR EQUIVALENTE. | M2 | 46 |  | PORTAL 20 DE JULIOARQ110M17 ENCHAPE EN CERÁMICA EGEO COLOR BLANCO DE 30X60 (INCLUYE SUMINISTRO E INSTALACIÓN HORIZONTAL), O SIMILAR EQUIVALENTE.46 | #N/A | #N/A
PORTAL 20 DE JULIO | PORTAL 20 DE JULIO |  |  |  |  | ARQ115 | TBD Murro propuesta concreto | M2 | 71.31 |  | PORTAL 20 DE JULIOARQ115TBD Murro propuesta concreto71.31 | #N/A | #N/A
PORTAL 20 DE JULIO | PORTAL 20 DE JULIO |  | ARQUITECTURA | PAÑETES, ENCHAPES Y PINTURAS | 3.1 | 5642 | Pañete liso o Rústico 1:4 para muros. Lavado o Rústico. (incluye suministro e instalación), | M2 | 579.421 |  | PORTAL 20 DE JULIO5642Pañete liso o Rústico 1:4 para muros. Lavado o Rústico. (incluye suministro e instalación), 579.421 | #N/A | #N/A
PORTAL 20 DE JULIO | PORTAL 20 DE JULIO |  | ARQUITECTURA | PAÑETES, ENCHAPES Y PINTURAS | 3.3 | ARQ302 | Mortero Impermeabilizante para paredes ( baños, cocinas, zonas humedas, y vigas canal ) Tipo SikaTop Seal-107 , o similar equivalente. Incluye suministro e instalación | M2 | 1483 |  | PORTAL 20 DE JULIOARQ302Mortero Impermeabilizante para paredes ( baños, cocinas, zonas humedas, y vigas canal ) Tipo SikaTop Seal-107 , o similar equivalente. Incluye sumin1483 | #N/A | #N/A
PORTAL 20 DE JULIO | PORTAL 20 DE JULIO |  | ARQUITECTURA | PAÑETES, ENCHAPES Y PINTURAS | 3.4 | 8184 | Estuco plastico en muros, o similar equivalente. Incluye sumunistro e instalación. | M2 | 182.28 |  | PORTAL 20 DE JULIO8184Estuco plastico en muros, o similar equivalente. Incluye sumunistro e instalación.182.28 | #N/A | #N/A
PORTAL 20 DE JULIO | PORTAL 20 DE JULIO |  | ARQUITECTURA | PAÑETES, ENCHAPES Y PINTURAS | 3.5 | 5370 | Pintura vinilo tipo 1, color blanco (3 manos), o similar equivalente. | M2 | 1078 |  | PORTAL 20 DE JULIO5370Pintura vinilo tipo 1, color blanco (3 manos), o similar equivalente.1078 | #N/A | #N/A
PORTAL 20 DE JULIO | PORTAL 20 DE JULIO |  | ARQUITECTURA | PAÑETES, ENCHAPES Y PINTURAS | 3.6 | ARQ303 | Enchape en cerámica egeo color blanco de 30x60 (incluye suministro e instalación horizontal), o similar equivalente. | M2 | 397.141 |  | PORTAL 20 DE JULIOARQ303Enchape en cerámica egeo color blanco de 30x60 (incluye suministro e instalación horizontal), o similar equivalente.397.141 | #N/A | #N/A
PORTAL 20 DE JULIO | PORTAL 20 DE JULIO |  | ARQUITECTURA | PAÑETES, ENCHAPES Y PINTURAS | 3.7 | ARQ304 | Mesón en Granito Negro San Gabriel nacional con regruese hacia la cara frontal, e=4cm. (suministro e instalación), o similar equivalente. | ML | 7 |  | PORTAL 20 DE JULIOARQ304Mesón en Granito Negro San Gabriel nacional con regruese hacia la cara frontal, e=4cm. (suministro e instalación), o similar equivalente.7 | 7 | 0
PORTAL 20 DE JULIO | PORTAL 20 DE JULIO |  | ARQUITECTURA | PISOS EN CONCRETO | 4.1 | ARQ401 | Piso en concreto esmaltado y endurecido de f'c=3.000psi - espesor = 0.06m, pulido y brillado con helicóptero, utilizar endurecedor de cuarzo superficial en una proporción de 4.0kg x m2 y fibra de flexa nylon fiber en una dosis de 600grxm3, o similar equivalente. | M2 | 257.3 |  | PORTAL 20 DE JULIOARQ401Piso en concreto esmaltado y endurecido de f'c=3.000psi - espesor = 0.06m, pulido y brillado con helicóptero, utilizar endurecedor de cuarzo superfici257.3 | #N/A | #N/A
PORTAL 20 DE JULIO | PORTAL 20 DE JULIO |  | ARQUITECTURA | ACABADOS EN PISOS | 5.1 | ARQ501 | Baldosa de granito de mármol tipo alfa de 0.30x0.30m - Blanco Huila fondo blanco Grano 1, que cumpla con las normas ntc 2849 y tráfico intenso. instalación según especificaciones del fabricante. incluye mortero de nivelación de espesor medio 0.03m y mortero de afinado, mortero de pega, colocación de piezas, corte de piezas, tratamiento de juntas cada 6x6 piezas, o similar equivalente. Incluye suministro, transporte, instalación , destronque, pulida y brillada.. | M2 | 1865.23 |  | PORTAL 20 DE JULIOARQ501Baldosa de granito de mármol tipo alfa de 0.30x0.30m - Blanco Huila fondo blanco Grano 1, que cumpla con las normas ntc 2849 y tráfico intenso. insta1865.23 | #N/A | #N/A
PORTAL 20 DE JULIO | PORTAL 20 DE JULIO |  | ARQUITECTURA | ACABADOS EN PISOS | 5.2 | ARQ502 | Piso Técnico Elevado (≤60cm) para Área de cuarto de control y potencia. Color y dimensiones acorde con los planos y especificaciones técnicas del proveedor, o similar equivalente. Incluye (componentes del sistema, suministro e instalación). | M2 | 12 |  | PORTAL 20 DE JULIOARQ502Piso Técnico Elevado (≤60cm) para Área de cuarto de control y potencia. Color y dimensiones acorde con los planos y especificaciones técnicas del prov12 | 12 | 0
PORTAL 20 DE JULIO | PORTAL 20 DE JULIO |  | ARQUITECTURA | ACABADOS EN PISOS | 5.3 | ARQ503 | Piso en rejilla metálica tipo industrial pesado de configuración 1"x1", para plataformas y descansos de escaleras de mantenimiento, según especificaciones y recomedación técnicas del proveedor , Incluye (suministro, rejillas, estructuras de apoyo , fijaciones , accesorios e instalación), o similar equivalente. | M2 | 12 |  | PORTAL 20 DE JULIOARQ503Piso en rejilla metálica tipo industrial pesado de configuración 1"x1", para plataformas y descansos de escaleras de mantenimiento, según especifica12 | 12 | 0
PORTAL 20 DE JULIO | PORTAL 20 DE JULIO |  | ARQUITECTURA | ACABADOS EN PISOS | 5.4 | ARQ504 | Zócalo en concreto fundido en sitio 0.15 cm x 0.21 cm, o similar equivalente | ML | 133.33 |  | PORTAL 20 DE JULIOARQ504Zócalo en concreto fundido en sitio 0.15 cm x 0.21 cm, o similar equivalente 133.33 | #N/A | #N/A
PORTAL 20 DE JULIO | PORTAL 20 DE JULIO |  | ARQUITECTURA | ACABADOS EN PISOS | 5.6 | 5062 | Zocalo media caña en granito de marmol prefabricado para interiores 10x10x100 cm (incluye suministro de la unidad,material de pega e intalación ), o similar equivalente. | ML | 13.87 |  | PORTAL 20 DE JULIO5062Zocalo media caña en granito de marmol prefabricado para interiores 10x10x100 cm (incluye suministro de la unidad,material de pega e intalación ), o similar equivalente.13.87 | #N/A | #N/A
PORTAL 20 DE JULIO | PORTAL 20 DE JULIO |  | ARQUITECTURA | ACABADOS EN PISOS | 5.7 | ARQ506 | Guarda escoba en granito Blanco Huila fondo blanco Grano 1 de formato 0.10 cm x 0.30 cm (incluye suministro e instalación), o similar equivalente. | ML | 220.15 |  | PORTAL 20 DE JULIOARQ506Guarda escoba en granito Blanco Huila fondo blanco Grano 1 de formato 0.10 cm x 0.30 cm (incluye suministro e instalación), o similar equivalente.220.15 | #N/A | #N/A
PORTAL 20 DE JULIO | PORTAL 20 DE JULIO |  | ARQUITECTURA | ACABADOS EN PISOS | 5.8 | ARQ507 | Junta metálica constructiva multipropósito serie 400, tipo Decodepot modelo J471, o similar equivalente. | ML | 8 |  | PORTAL 20 DE JULIOARQ507Junta metálica constructiva multipropósito serie 400, tipo Decodepot modelo J471, o similar equivalente.8 | #N/A | #N/A
PORTAL 20 DE JULIO | PORTAL 20 DE JULIO |  | ARQUITECTURA | ACABADOS EN PISOS | 5.10 | ARQ509 | Piso en granito Blanco Huila fondo blanco Grano 1 esmerilado, vaciado y pulido en Sitio e=1.5cm Incluye juntas de dilatación, color blanco (incluye suministro e instalación) para escalera. | M2 | 112.12 |  | PORTAL 20 DE JULIOARQ509Piso en granito Blanco Huila fondo blanco Grano 1 esmerilado, vaciado y pulido en Sitio e=1.5cm Incluye juntas de dilatación, color blanco (incluye su112.12 | #N/A | #N/A
PORTAL 20 DE JULIO | PORTAL 20 DE JULIO |  | ARQUITECTURA | ACABADOS EN PISOS | 5.11 | ARQ510 | Cinta Antideslizante de Alto Trafico Adhesiva para escaleras ; de color negro con banda central reflectiva de color amarillo que ilumina al contacto con la luz directa; Adhesivo resistente al encogimiento y al desprendimiento. Base polimérica con capa superior de minerales abrasivos de alto tráfico. Incluye (suministro e instalación). | ML | 171 |  | PORTAL 20 DE JULIOARQ510Cinta Antideslizante de Alto Trafico Adhesiva para escaleras ; de color negro con banda central reflectiva de color amarillo que ilumina al contacto 171 | #N/A | #N/A
PORTAL 20 DE JULIO | PORTAL 20 DE JULIO |  | ARQUITECTURA | ACABADOS EN PISOS | 5.13 | ARQ512 | Franjas Alerta en resina prefabricada termoflexible, con endurecimiento y curado rápido vertidas insitu sobre encofrado con medidas estandar según norma NTC 5610 , o similar equivalente. Incluye (suministro, fijación, instalación y curado) | M2 | 36 |  | PORTAL 20 DE JULIOARQ512Franjas Alerta en resina prefabricada termoflexible, con endurecimiento y curado rápido vertidas insitu sobre encofrado con medidas estandar según no36 | 36 | 0
PORTAL 20 DE JULIO | PORTAL 20 DE JULIO |  | ARQUITECTURA | ACABADOS EN PISOS | 5.14 | 5433 | Banca en concreto de 3000 PSI 0.10 x 0.15 (suministro e instalación), o similar equivalente. | ML | 4.04 |  | PORTAL 20 DE JULIO5433 Banca en concreto de 3000 PSI 0.10 x 0.15 (suministro e instalación), o similar equivalente.4.04 | #N/A | #N/A
PORTAL 20 DE JULIO | PORTAL 20 DE JULIO |  | ARQUITECTURA | ACABADOS EN PISOS | 5.15 | ARQ513 | Bocapuerta en granito blanco huila esmerilado, ancho 12cm vaciado y pulido en sitio. Incluye suministro, pega e instalción) | ML | 13.17 |  | PORTAL 20 DE JULIOARQ513Bocapuerta en granito blanco huila esmerilado, ancho 12cm vaciado y pulido en sitio. Incluye suministro, pega e instalción)13.17 | #N/A | #N/A
PORTAL 20 DE JULIO | PORTAL 20 DE JULIO |  | ARQUITECTURA | ACABADOS EN PISOS | 5.16 | ARQ514 | Zócalo en concreto fundido en sitio 0.10 cm x 0.15 cm, o similar equivalente | ML | 24 |  | PORTAL 20 DE JULIOARQ514Zócalo en concreto fundido en sitio 0.10 cm x 0.15 cm, o similar equivalente 24 | #N/A | #N/A
PORTAL 20 DE JULIO | PORTAL 20 DE JULIO |  | ARQUITECTURA | CUBIERTAS, CIELO RASO, ACABADOS, IMPERMEABILIZACIÓN | 6.1 | ARQ002 | Cubierta Metálica en Aluzinc tipo "sandwich con aislamiento termo-acústico en poliuretano de alta densidad autoextinguible" Cal 24 espesor 60mm, Color Ral 7047 (Anodizado Claro). Prepintada por las dos caras, cara inferior con perforaciones (2,5mm), o similar equivalente. Incluye suministro, trasiego, instalación, clips de fijación , accesorios, cumbreras, y remates de cubierta. | M2 | 933.46 |  | PORTAL 20 DE JULIOARQ002Cubierta Metálica en Aluzinc tipo "sandwich con aislamiento termo-acústico en poliuretano de alta densidad autoextinguible" Cal 24 espesor 60mm, Color933.46 | #N/A | #N/A
PORTAL 20 DE JULIO | PORTAL 20 DE JULIO |  | ARQUITECTURA | CUBIERTAS, CIELO RASO, ACABADOS, IMPERMEABILIZACIÓN | 6.2 | ARQ601 | Sistema de acristalamiento y techos de policarbonato sunglaze, tipo sunglaze tm 4/600, grosor 4 mm, ancho 585 mm (sistema de 600 mm), altura 21 mm, (suministro e instalación), o similar equivalente. | M2 | 209 |  | PORTAL 20 DE JULIOARQ601Sistema de acristalamiento y techos de policarbonato sunglaze, tipo sunglaze tm 4/600, grosor 4 mm, ancho 585 mm (sistema de 600 mm), altura 21 mm, (suministro e instalación), o similar equivalente.209 | #N/A | #N/A
PORTAL 20 DE JULIO | PORTAL 20 DE JULIO |  | ARQUITECTURA | CUBIERTAS, CIELO RASO, ACABADOS, IMPERMEABILIZACIÓN | 6.4 | ARQ102 | Suministro, transporte e instalación de cielos falsos en placa de tabla yeso ½” tipo dry wall, gyplac (D+PLUS), masillado y pintado color blanco, o similar equivalente. Incluye, perfilería galvanizada para soporte, chazos, cintas de unión o ensamble entre elementos, cortes, filos y todo lo necesario para su correcta instalación y acabado estético. | M2 | 586.17 |  | PORTAL 20 DE JULIOARQ102Suministro, transporte e instalación de cielos falsos en placa de tabla yeso ½” tipo dry wall, gyplac (D+PLUS), masillado y pintado color blanco, o s586.17 | #N/A | #N/A
PORTAL 20 DE JULIO | PORTAL 20 DE JULIO |  | ARQUITECTURA | CUBIERTAS, CIELO RASO, ACABADOS, IMPERMEABILIZACIÓN | 6.6 | ARQ607 | Panel de fibrocemento Machimbrado textura madera e=14mm. Sobre cara interior y exterior de la subestructura metálica de cubierta, fachas y parapetos, tipo plycem o similar equivalente. Incluye suministro, trasiego, instalación, clips de fijación , accesorios, sellos y remates. | M2 | 46.4 |  | PORTAL 20 DE JULIOARQ607Panel de fibrocemento Machimbrado textura madera e=14mm. Sobre cara interior y exterior de la subestructura metálica de cubierta, fachas y parapetos,46.4 | #N/A | #N/A
PORTAL 20 DE JULIO | PORTAL 20 DE JULIO |  | ARQUITECTURA | CUBIERTAS, CIELO RASO, ACABADOS, IMPERMEABILIZACIÓN | 6.8 | ARQ604 | Canaleta en lámina galvanizada Calibre 18, ancho 30cm, grafada, soldada y pintada con aticorrosivo y color final Ral 7047. Incluye suministro e instalación | ML | 60.6 |  | PORTAL 20 DE JULIOARQ604Canaleta en lámina galvanizada Calibre 18, ancho 30cm, grafada, soldada y pintada con aticorrosivo y color final Ral 7047. Incluye suministro e instalación60.6 | #N/A | #N/A
PORTAL 20 DE JULIO | PORTAL 20 DE JULIO |  | ARQUITECTURA | CUBIERTAS, CIELO RASO, ACABADOS, IMPERMEABILIZACIÓN | 6.9 | 5066 | Flanche lateral, remate de cubierta en lamina galvanizada calibre 18, grafada, soldada y pintada con aticorrosivo y color final Ral 7047. Desarrollo 0.60mts max, , o similar equivalente. Incluye suministro e instalación) (No incluye andamio) | ML | 41.42 |  | PORTAL 20 DE JULIO5066Flanche lateral, remate de cubierta en lamina galvanizada calibre 18, grafada, soldada y pintada con aticorrosivo y color final Ral 7047. Desarrollo 041.42 | #N/A | #N/A
PORTAL 20 DE JULIO | PORTAL 20 DE JULIO |  | ARQUITECTURA | CUBIERTAS, CIELO RASO, ACABADOS, IMPERMEABILIZACIÓN | 6.11 | ARQ605 | Cubierta Corredera , o, de acceso al techo con tragaluz corredizo, o similar equivalente. | UN | 1 |  | PORTAL 20 DE JULIOARQ605Cubierta Corredera , o, de acceso al techo con tragaluz corredizo, o similar equivalente.1 | #N/A | #N/A
PORTAL 20 DE JULIO | PORTAL 20 DE JULIO |  | ARQUITECTURA | FACHADAS Y ACABADOS ARQUITECTÓNICOS | 7.1 | ARQ701 | Fachada Stick Serie 45 Alumina, Aluminio a la vista, anodizado color natural y vidrio laminado templado de 4mm+4mm+75micras de PVB -Transparencia y Textura a convenir- según norma NSR-10, (incluye suministro, ventanas y puertas proyectantes, herrajes, accesorios, anclajes, estructura de apoyo e instalación), o, similar equivalente. | M2 | 2470 |  | PORTAL 20 DE JULIOARQ701Fachada Stick Serie 45 Alumina, Aluminio a la vista, anodizado color natural y vidrio laminado templado de 4mm+4mm+75micras de PVB -Transparencia y 2470 | 2470 | 0
PORTAL 20 DE JULIO | PORTAL 20 DE JULIO |  | ARQUITECTURA | FACHADAS Y ACABADOS ARQUITECTÓNICOS | 7.2 | ARQ702 | Modulo de persiana en celosia de acero galvanizado Cal 18 y estructura metálica de soporte, de color Ral 7035 aluminio adonizado segun muestra , con fijaciones, anclajes, remates, y accesorios, o similar equivalente, segun su ubicación en modelos BIM, planos y especificaciones técnicas. Incluye (montaje, suministro e instalación). | M2 | 49 |  | PORTAL 20 DE JULIOARQ702Modulo de persiana en celosia de acero galvanizado Cal 18 y estructura metálica de soporte, de color Ral 7035 aluminio adonizado segun muestra , con 49 | 49 | 0
PORTAL 20 DE JULIO | PORTAL 20 DE JULIO |  | ARQUITECTURA | FACHADAS Y ACABADOS ARQUITECTÓNICOS | 7.3 | ARQ703 | Sistema de Jardín Vertical Fachada Verde tipo Gro-wall 4.5, con perforaciones para sistema de riego, material en polipropileno reciclado, color negro, incluye estructura de soporte, accesorios, fijación, montaje, e instalación y demás necesarios para su operación; o similar equivalente. | M2 | 287.17 |  | PORTAL 20 DE JULIOARQ703Sistema de Jardín Vertical Fachada Verde tipo Gro-wall 4.5, con perforaciones para sistema de riego, material en polipropileno reciclado, color negro,287.17 | #N/A | #N/A
PORTAL 20 DE JULIO | PORTAL 20 DE JULIO |  | ARQUITECTURA | FACHADAS Y ACABADOS ARQUITECTÓNICOS | 7.6 | ARQ706 | Cortasol en panel metalico en Aluzinc tipo QUADROBRISE 25/75, , acabado liso, color roble, y fijación entre ejes 20cm , o similar equivalente. Incluye (suministro, fijaciones, accesorios, estructura de apoyo según NSR-10, e instalación) | M2 | 265 |  | PORTAL 20 DE JULIOARQ706Cortasol en panel metalico en Aluzinc tipo QUADROBRISE 25/75, , acabado liso, color roble, y fijación entre ejes 20cm , o similar equivalente. Incluy265 | 265 | 0
PORTAL 20 DE JULIO | PORTAL 20 DE JULIO |  | ARQUITECTURA | FACHADAS Y ACABADOS ARQUITECTÓNICOS | 7.7 | ARQ707 | Soporte Araña 4 Puntos Articulado con Conector a Viga y/o Columna Tipo Pesado en Acero Inoxidable 304, acabado liso y color satinado Ref OGS11-907C-OS, o similar equivalente. Incluye (suministro, fijaciones, accesorios, estructura de apoyo según NSR-10, e instalación). |  | 136 |  | PORTAL 20 DE JULIOARQ707Soporte Araña 4 Puntos Articulado con Conector a Viga y/o Columna Tipo Pesado en Acero Inoxidable 304, acabado liso y color satinado Ref OGS11-907C136 | #N/A | #N/A
PORTAL 20 DE JULIO | PORTAL 20 DE JULIO |  | ARQUITECTURA | CARPINTERÍA EN ALUMINIO INTERNA | 8.1 | ARQ801 | Ventanas Fijas, Ventanas Proyectantes, Puertas Batientes, con perfileria interior en aluminio tipo Linea Superior Serie 35 anodizado, color natural y vidrio transparente templado de seguridad, espesor 6-10mm, o similar equivalente. (incluye suministro, accesorios, herrajes, estructura de apoyo e instalación), | M2 | 338 |  | PORTAL 20 DE JULIOARQ801Ventanas Fijas, Ventanas Proyectantes, Puertas Batientes, con perfileria interior en aluminio tipo Linea Superior Serie 35 anodizado, color natura338 | 338 | 0
PORTAL 20 DE JULIO | PORTAL 20 DE JULIO |  | ARQUITECTURA | CARPINTERÍA METALICA |  | ARQ901-1 | P1-A (0.60 X 2.50 mts) Puerta en lámina CR Cal. 18, pintura electrostática color aluminio anodizado o gris RAL 7035., Marco CR Cal 18, Pintura electrostática color aluminio anodizado o gris RAL 7035 | UN | 1 | Plano cuadro de puertas DIURAR127 | PORTAL 20 DE JULIOARQ901-1P1-A (0.60 X 2.50 mts) Puerta en lámina CR Cal. 18, pintura electrostática color aluminio anodizado o gris RAL 7035., Marco CR Cal 18, Pintura electrostática color aluminio anodizado o gris RAL 70351 | #N/A | #N/A
PORTAL 20 DE JULIO | PORTAL 20 DE JULIO |  | ARQUITECTURA | CARPINTERÍA METALICA |  | ARQ901-2 | P1-B (0.80 x 2.50 mts.) Puerta en lámina CR Cal. 18, pintura electrostática color aluminio anodizado o gris RAL 7035., Marco CR Cal 18, Pintura electrostática color aluminio anodizado o gris RAL 7035 | UN | 4 | Plano cuadro de puertas DIURAR127 | PORTAL 20 DE JULIOARQ901-2P1-B (0.80 x 2.50 mts.) Puerta en lámina CR Cal. 18, pintura electrostática color aluminio anodizado o gris RAL 7035., Marco CR Cal 18, Pintura electrostática color aluminio anodizado o gris RAL 70354 | #N/A | #N/A
PORTAL 20 DE JULIO | PORTAL 20 DE JULIO |  | ARQUITECTURA | CARPINTERÍA METALICA |  | ARQ901-3 | P1-C (0.90 x 2.50 mts.) Puerta en lámina CR Cal. 18, pintura electrostática color aluminio anodizado o gris RAL 7035., Marco CR Cal 18, Pintura electrostática color aluminio anodizado o gris RAL 7035 | UN | 7 | Plano cuadro de puertas DIURAR127 | PORTAL 20 DE JULIOARQ901-3P1-C (0.90 x 2.50 mts.) Puerta en lámina CR Cal. 18, pintura electrostática color aluminio anodizado o gris RAL 7035., Marco CR Cal 18, Pintura electrostática color aluminio anodizado o gris RAL 70357 | #N/A | #N/A
PORTAL 20 DE JULIO | PORTAL 20 DE JULIO |  | ARQUITECTURA | CARPINTERÍA METALICA |  | ARQ901-4 | P1-D (1.00 x 2.50 mts.) Puerta en lámina CR Cal. 18, pintura electrostática color aluminio anodizado o gris RAL 7035., Marco CR Cal 18, Pintura electrostática color aluminio anodizado o gris RAL 7035 | UN | 4 | Plano cuadro de puertas DIURAR127 | PORTAL 20 DE JULIOARQ901-4P1-D (1.00 x 2.50 mts.) Puerta en lámina CR Cal. 18, pintura electrostática color aluminio anodizado o gris RAL 7035., Marco CR Cal 18, Pintura electrostática color aluminio anodizado o gris RAL 70354 | #N/A | #N/A
PORTAL 20 DE JULIO | PORTAL 20 DE JULIO |  | ARQUITECTURA | CARPINTERÍA METALICA |  | ARQ901-5 | P2-A (0.80 x 2.50 mts.) Puerta en lámina CR Cal. 18, pintura electrostática color aluminio anodizado o gris RAL 7035., Marco CR Cal 18, Pintura electrostática color aluminio anodizado o gris RAL 7035 | UN | 3 | Plano cuadro de puertas DIURAR127 | PORTAL 20 DE JULIOARQ901-5P2-A (0.80 x 2.50 mts.) Puerta en lámina CR Cal. 18, pintura electrostática color aluminio anodizado o gris RAL 7035., Marco CR Cal 18, Pintura electrostática color aluminio anodizado o gris RAL 70353 | #N/A | #N/A
PORTAL 20 DE JULIO | PORTAL 20 DE JULIO |  | ARQUITECTURA | CARPINTERÍA METALICA |  | ARQ901-6 | P2-B (0.90 x 2.50 mts.) Puerta en lámina CR Cal. 18, pintura electrostática color aluminio anodizado o gris RAL 7035., Marco CR Cal 18, Pintura electrostática color aluminio anodizado o gris RAL 7035 | UN | 3 | Plano cuadro de puertas DIURAR127 | PORTAL 20 DE JULIOARQ901-6P2-B (0.90 x 2.50 mts.) Puerta en lámina CR Cal. 18, pintura electrostática color aluminio anodizado o gris RAL 7035., Marco CR Cal 18, Pintura electrostática color aluminio anodizado o gris RAL 70353 | #N/A | #N/A
PORTAL 20 DE JULIO | PORTAL 20 DE JULIO |  | ARQUITECTURA | CARPINTERÍA METALICA |  | ARQ901-9 | P4-A (1.50 x 2.50 mts.) Puerta en lámina CR Cal. 18, pintura electrostática color aluminio anodizado o gris RAL 7035., Marco CR Cal 18, Pintura electrostática color aluminio anodizado o gris RAL 7035, Más barra antipánico tipo push con manija para puertas cortafuego. | UN | 5 | Plano cuadro de puertas DIURAR127 | PORTAL 20 DE JULIOARQ901-9P4-A (1.50 x 2.50 mts.) Puerta en lámina CR Cal. 18, pintura electrostática color aluminio anodizado o gris RAL 7035., Marco CR Cal 18, Pintura electr5 | 5 | 0
PORTAL 20 DE JULIO | PORTAL 20 DE JULIO |  | ARQUITECTURA | CARPINTERÍA METALICA |  | ARQ901-10 | P4-B (2.00 x 2.50 mts.) Puerta en lámina CR Cal. 18, color aluminio anodizado o gris RAL 7035., Marco CR Cal 18, color aluminio anodizado o gris RAL 7035. | UN | 1 | Plano cuadro de puertas DIURAR128 | PORTAL 20 DE JULIOARQ901-10P4-B (2.00 x 2.50 mts.) Puerta en lámina CR Cal. 18, color aluminio anodizado o gris RAL 7035., Marco CR Cal 18, color aluminio anodizado o gris RAL 7035.1 | #N/A | #N/A
PORTAL 20 DE JULIO | PORTAL 20 DE JULIO |  | ARQUITECTURA | CARPINTERÍA METALICA |  | ARQ901-11 | P4-C (2.40 x 2.50 mts.) Puerta antipánico en lámina CR Cal. 18, pintura electrostática color aluminio anodizado o gris RAL 7035., Marco CR Cal 18, Pintura electrostática color aluminio anodizado o gris RAL 7035, Más barra antipánico tipo push con manija para puertas cortafuego. | UN | 1 | Plano cuadro de puertas DIURAR128 | PORTAL 20 DE JULIOARQ901-11P4-C (2.40 x 2.50 mts.) Puerta antipánico en lámina CR Cal. 18, pintura electrostática color aluminio anodizado o gris RAL 7035., Marco CR Cal 18, Pin1 | 1 | 0
PORTAL 20 DE JULIO | PORTAL 20 DE JULIO |  | ARQUITECTURA | CARPINTERÍA METALICA |  | ARQ901-12 | P5 (0.90 x 2.20 mts.) Puerta en vidrio. Perfil en aluminio ALN-A-218 + Pisa vidrio ALN-A-222+empaque de caucho + pivote. Vidrio templano laminado de 4 mm + 4 mm + pelicula de seguridad de 75 micras transparente. | UN | 1 | Plano cuadro de puertas DIURAR128 | PORTAL 20 DE JULIOARQ901-12P5 (0.90 x 2.20 mts.) Puerta en vidrio. Perfil en aluminio ALN-A-218 + Pisa vidrio ALN-A-222+empaque de caucho + pivote. Vidrio templano laminado de 4 mm + 4 mm + pelicula de seguridad de 75 micras transparente.1 | #N/A | #N/A
PORTAL 20 DE JULIO | PORTAL 20 DE JULIO |  | ARQUITECTURA | CARPINTERÍA METALICA |  | ARQ901-14 | P6 (1.50 x 2.20 mts.) Puerta en vidrio. Perfil en aluminio ALN-A-218 + Pisa vidrio ALN-A-222+empaque de caucho + pivote. Vidrio templano laminado de 4 mm + 4 mm + pelicula de seguridad de 75 micras transparente. | UN | 7 | Plano cuadro de puertas DIURAR128 | PORTAL 20 DE JULIOARQ901-14P6 (1.50 x 2.20 mts.) Puerta en vidrio. Perfil en aluminio ALN-A-218 + Pisa vidrio ALN-A-222+empaque de caucho + pivote. Vidrio templano laminado de 4 mm + 4 mm + pelicula de seguridad de 75 micras transparente.7 | #N/A | #N/A
PORTAL 20 DE JULIO | PORTAL 20 DE JULIO |  | ARQUITECTURA | CARPINTERÍA METALICA |  | ARQ901-15 | P6 (2.00 x 2.50 mts.) Puerta antipánico, mas barra antipánico tipo push con manija para puertas cortafuego. Perfil en aluminio ALN-A-218 + Pisa vidrio ALN-A-222+empaque de caucho + pivote. Vidrio templano laminado de 4 mm + 4 mm + pelicula de seguridad de 75 micras transparente. | UN | 1 | Plano cuadro de puertas DIURAR128 | PORTAL 20 DE JULIOARQ901-15P6 (2.00 x 2.50 mts.) Puerta antipánico, mas barra antipánico tipo push con manija para puertas cortafuego. Perfil en aluminio ALN-A-218 + Pisa vidrio1 | 1 | 0
PORTAL 20 DE JULIO | PORTAL 20 DE JULIO |  | ARQUITECTURA | CARPINTERÍA METALICA |  | ARQ901-16 | P6 (3.00 x 2.50 mts.) Puerta antipánico, mas barra antipánico tipo push con manija para puertas cortafuego. Perfil en aluminio ALN-A-218 + Pisa vidrio ALN-A-222+empaque de caucho + pivote. Vidrio templano laminado de 4 mm + 4 mm + pelicula de seguridad de 75 micras transparente. | UN | 1 | Plano cuadro de puertas DIURAR128 | PORTAL 20 DE JULIOARQ901-16P6 (3.00 x 2.50 mts.) Puerta antipánico, mas barra antipánico tipo push con manija para puertas cortafuego. Perfil en aluminio ALN-A-218 + Pisa vidrio1 | 1 | 0
PORTAL 20 DE JULIO | PORTAL 20 DE JULIO |  | ARQUITECTURA | CARPINTERÍA METALICA |  | ARQ901-17 | P7-A (0.60 x 1.90 mts.) Puerta de acero inoxidable mas herrajes en acero inoxidable | UN | 12 | Plano cuadro de puertas DIURAR129 | PORTAL 20 DE JULIOARQ901-17P7-A (0.60 x 1.90 mts.) Puerta de acero inoxidable mas herrajes en acero inoxidable12 | 12 | 0
PORTAL 20 DE JULIO | PORTAL 20 DE JULIO |  | ARQUITECTURA | CARPINTERÍA METALICA |  | ARQ901-18 | P7-B (0.90 x 1.90 mts.) Puerta de acero inoxidable mas herrajes en acero inoxidable | UN | 2 | Plano cuadro de puertas DIURAR129 | PORTAL 20 DE JULIOARQ901-18P7-B (0.90 x 1.90 mts.) Puerta de acero inoxidable mas herrajes en acero inoxidable2 | 2 | 0
PORTAL 20 DE JULIO | PORTAL 20 DE JULIO |  | ARQUITECTURA | CARPINTERÍA METALICA |  | ARQ901-19 | P8 Compuerta de mantenimiento, acceso a cubierta. Tuberia estructural cuadrada 60 x 60 mm., color aluminio anodizado o gris RAL 7035. | UN | 1 | Plano cuadro de puertas DIURAR129 | PORTAL 20 DE JULIOARQ901-19P8 Compuerta de mantenimiento, acceso a cubierta. Tuberia estructural cuadrada 60 x 60 mm., color aluminio anodizado o gris RAL 7035.1 | 1 | 0
PORTAL 20 DE JULIO | PORTAL 20 DE JULIO |  | ARQUITECTURA | CARPINTERÍA METALICA |  | ARQ901-25 | P17-B (2.40 x 2.50 mts.) Puerta antipanico en lamina cr cal 18, pintura electrostatica color aluminio anodizado o gris ral 7035., marco cr cal 18,pintura electrostatica color aluminio anodizado o gris ral 7035, mas barra antipánico tipo push con manija para puertas cortafuego | UN | 1 | Plano cuadro de puertas DIURAR129 | PORTAL 20 DE JULIOARQ901-25P17-B (2.40 x 2.50 mts.) Puerta antipanico en lamina cr cal 18, pintura electrostatica color aluminio anodizado o gris ral 7035., marco cr cal 18,pint1 | 1 | 0
PORTAL 20 DE JULIO | PORTAL 20 DE JULIO |  | ARQUITECTURA | CARPINTERÍA METALICA |  | ARQ901-26 | P17-C (3.00 x 2.50 mts.) Puerta antipanico en lamina cr cal 18, pintura electrostatica color aluminio anodizado o gris ral 7035., marco cr cal 18,pintura electrostatica color aluminio anodizado o gris ral 7035, mas barra antipánico tipo push con manija para puertas cortafuego | UN | 3 | Plano cuadro de puertas DIURAR129 | PORTAL 20 DE JULIOARQ901-26P17-C (3.00 x 2.50 mts.) Puerta antipanico en lamina cr cal 18, pintura electrostatica color aluminio anodizado o gris ral 7035., marco cr cal 18,pint3 | 3 | 0
PORTAL 20 DE JULIO | PORTAL 20 DE JULIO |  | ARQUITECTURA | CARPINTERÍA METALICA | 9.2 | ARQ902 | Divisiones para baños en acero inoxidable y accesorios | M2 | 42 |  | PORTAL 20 DE JULIOARQ902Divisiones para baños en acero inoxidable y accesorios42 | 42 | 0
PORTAL 20 DE JULIO | PORTAL 20 DE JULIO |  | ARQUITECTURA | MUEBLES, ACCESORIOS, APARATOS SANITARIOS Y GRIFERÍA | 10.1 | ARQ1001 | Cocina Integral Milán 2.10 Metros Incluye Mesón Poceta Derecha Con Estufa 4 Puestos A Gas + Campana | UN | 2 |  | PORTAL 20 DE JULIOARQ1001Cocina Integral Milán 2.10 Metros Incluye Mesón Poceta Derecha Con Estufa 4 Puestos A Gas + Campana2 | 2 | 0
PORTAL 20 DE JULIO | PORTAL 20 DE JULIO |  | ARQUITECTURA | MUEBLES, ACCESORIOS, APARATOS SANITARIOS Y GRIFERÍA | 10.4 | ARQ1004 | Mesón inoxidable con lavaplatos en acero inoxidable de empotrar; griferia de lavaplatos arizona, o similar equivalente. | UN | 4 |  | PORTAL 20 DE JULIOARQ1004Mesón inoxidable con lavaplatos en acero inoxidable de empotrar; griferia de lavaplatos arizona, o similar equivalente.4 | 4 | 0
PORTAL 20 DE JULIO | PORTAL 20 DE JULIO |  | ARQUITECTURA | MUEBLES, ACCESORIOS, APARATOS SANITARIOS Y GRIFERÍA | 10.5 | 7289 | Estufa mixta de sobreponer 4 puestos en acero inoxidable p/cocinetas.(Suministro e instalación), o similar equivalente. | UN | 1 |  | PORTAL 20 DE JULIO7289Estufa mixta de sobreponer 4 puestos en acero inoxidable p/cocinetas.(Suministro e instalación), o similar equivalente.1 | 1 | 0
PORTAL 20 DE JULIO | PORTAL 20 DE JULIO |  | ARQUITECTURA | MUEBLES, ACCESORIOS, APARATOS SANITARIOS Y GRIFERÍA | 10.6 | ARQ1005 | Nevera no frost 2 puertas, o similar equivalente. | UN | 1 |  | PORTAL 20 DE JULIOARQ1005Nevera no frost 2 puertas, o similar equivalente.1 | 1 | 0
PORTAL 20 DE JULIO | PORTAL 20 DE JULIO |  | ARQUITECTURA | MUEBLES, ACCESORIOS, APARATOS SANITARIOS Y GRIFERÍA | 10.10 | ARQ1009 | Puertas automatica retráctiles Ref: TGH800 - TGH810, o similar equivalente. | UN | 7 |  | PORTAL 20 DE JULIOARQ1009Puertas automatica retráctiles Ref: TGH800 - TGH810, o similar equivalente.7 | #N/A | #N/A
PORTAL 20 DE JULIO | PORTAL 20 DE JULIO |  | ARQUITECTURA | MUEBLES, ACCESORIOS, APARATOS SANITARIOS Y GRIFERÍA | 10.12 | 3554 | Cicloparqueadero metálico Tipo TA-01 Sencillo Según diseño de Transmilenio , y detalle especifico suministrado por la entidad, o similar equivalente. | UN | N/A |  | PORTAL 20 DE JULIO3554Cicloparqueadero metálico Tipo TA-01 Sencillo Según diseño de Transmilenio , y detalle especifico suministrado por la entidad, o similar equivalenteN/A | #N/A | #N/A
PORTAL 20 DE JULIO | PORTAL 20 DE JULIO |  | ARQUITECTURA | MUEBLES, ACCESORIOS, APARATOS SANITARIOS Y GRIFERÍA | 10.13 | 9165 | Cicloparqueadero metálico Tipo TA-01 Doble Según diseño de Transmilenio , y detalle especifico suministrado por la entidad, o similar equivalente. | UN | N/A |  | PORTAL 20 DE JULIO9165Cicloparqueadero metálico Tipo TA-01 Doble Según diseño de Transmilenio , y detalle especifico suministrado por la entidad, o similar equivalente.N/A | #N/A | #N/A
PORTAL 20 DE JULIO | PORTAL 20 DE JULIO |  | ARQUITECTURA | MUEBLES, ACCESORIOS, APARATOS SANITARIOS Y GRIFERÍA | 10.17 | 5122 | Sanitario linea institucional color blanco (valvula antivandalica tipo push metálico, cromado) (suministro e instalación), o similar equivalente. | UN | 17 |  | PORTAL 20 DE JULIO5122Sanitario linea institucional color blanco (valvula antivandalica tipo push metálico, cromado) (suministro e instalación), o similar equivalente.17 | 17 | 0
PORTAL 20 DE JULIO | PORTAL 20 DE JULIO |  | ARQUITECTURA | MUEBLES, ACCESORIOS, APARATOS SANITARIOS Y GRIFERÍA | 10.18 | 5123 | Sanitario linea institucional para discapacitados color blanco (valvula antivandalica tipo push metalico, cromado) (suministro e instalación), o similar equivalente. | UN | 3 |  | PORTAL 20 DE JULIO5123Sanitario linea institucional para discapacitados color blanco (valvula antivandalica tipo push metalico, cromado) (suministro e instalación), o similar equivalente.3 | #N/A | #N/A
PORTAL 20 DE JULIO | PORTAL 20 DE JULIO |  | ARQUITECTURA | MUEBLES, ACCESORIOS, APARATOS SANITARIOS Y GRIFERÍA | 10.19 | 5124 | Orinal mediano de colgar tipo institucional color blanco (valvula antivandalica tipo push metalico, cromado) (suministro e instalación), o similar equivalente. | UN | 4 |  | PORTAL 20 DE JULIO5124Orinal mediano de colgar tipo institucional color blanco (valvula antivandalica tipo push metalico, cromado) (suministro e instalación), o similar equivalente.4 | #N/A | #N/A
PORTAL 20 DE JULIO | PORTAL 20 DE JULIO |  | ARQUITECTURA | MUEBLES, ACCESORIOS, APARATOS SANITARIOS Y GRIFERÍA | 10.20 | 5494 | Lavamanos institucional de incrustar (suministro e instalación, incluye grifería tipo push o similar y tubería de conexión), o similar equivalente. | UN | 15 |  | PORTAL 20 DE JULIO5494Lavamanos institucional de incrustar (suministro e instalación, incluye grifería tipo push o similar y tubería de conexión), o similar equivalente.15 | 15 | 0
PORTAL 20 DE JULIO | PORTAL 20 DE JULIO |  | ARQUITECTURA | MUEBLES, ACCESORIOS, APARATOS SANITARIOS Y GRIFERÍA | 10.21 | 5502 | Lavamanos de colgar para personas en condición de movilidad reducida, (suministro e instalación, incluye grifería tipo push antivandálico), o similar equivalente. | UN | 2 |  | PORTAL 20 DE JULIO5502Lavamanos de colgar para personas en condición de movilidad reducida, (suministro e instalación, incluye grifería tipo push antivandálico), o similar equivalente.2 | #N/A | #N/A
PORTAL 20 DE JULIO | PORTAL 20 DE JULIO |  | ARQUITECTURA | MUEBLES, ACCESORIOS, APARATOS SANITARIOS Y GRIFERÍA | 10.22 | ARQ1028 | Lavamanos de colgar , (suministro e instalación, incluye grifería tipo push antivandálico), o similar equivalente. | UN | 3 |  | PORTAL 20 DE JULIOARQ1028Lavamanos de colgar , (suministro e instalación, incluye grifería tipo push antivandálico), o similar equivalente.3 | 3 | 0
PORTAL 20 DE JULIO | PORTAL 20 DE JULIO |  | ARQUITECTURA | MUEBLES, ACCESORIOS, APARATOS SANITARIOS Y GRIFERÍA | 10.23 | 5127 | Secador electrico para manos tipo manos libre, carcaza ovalada metalica acero inoxidable 304 satinado cal. 1.2 mm motor sin escobillas, ranfo de detección del sensor ajustable, de .10 cm a .30 cm, (suministro e instalación), o similar equivalente. | UN | 36 |  | PORTAL 20 DE JULIO5127Secador electrico para manos tipo manos libre, carcaza ovalada metalica acero inoxidable 304 satinado cal. 1.2 mm motor sin escobillas, ranfo de detec36 | 36 | 0
PORTAL 20 DE JULIO | PORTAL 20 DE JULIO |  | ARQUITECTURA | MUEBLES, ACCESORIOS, APARATOS SANITARIOS Y GRIFERÍA | 10.24 | ARQ1012 | Dispensador de jabón institucional expuesto con accionamiento tipo push, o similar equivalente. | UN | 14 |  | PORTAL 20 DE JULIOARQ1012Dispensador de jabón institucional expuesto con accionamiento tipo push, o similar equivalente.14 | 14 | 0
PORTAL 20 DE JULIO | PORTAL 20 DE JULIO |  | ARQUITECTURA | MUEBLES, ACCESORIOS, APARATOS SANITARIOS Y GRIFERÍA | 10.25 | ARQ1013 | Rejilla piso clásica en acero inoxidable de 0.10 x 0.10 cm, o similar equivalente. | UN | 38 |  | PORTAL 20 DE JULIOARQ1013Rejilla piso clásica en acero inoxidable de 0.10 x 0.10 cm, o similar equivalente.38 | 38 | 0
PORTAL 20 DE JULIO | PORTAL 20 DE JULIO |  | ARQUITECTURA | MUEBLES, ACCESORIOS, APARATOS SANITARIOS Y GRIFERÍA | 10.26 | ARQ1014 | Papelera (Recipiente de desechos para montar en pared) en acero inoxidable 304 tipo institucional (H40*L31*A13)o similar equivalente. | UN | 16 |  | PORTAL 20 DE JULIOARQ1014Papelera (Recipiente de desechos para montar en pared) en acero inoxidable 304 tipo institucional (H40*L31*A13)o similar equivalente.16 | 16 | 0
PORTAL 20 DE JULIO | PORTAL 20 DE JULIO |  | ARQUITECTURA | MUEBLES, ACCESORIOS, APARATOS SANITARIOS Y GRIFERÍA | 10.27 | ARQ1015 | Grifería Ducha Mezclador 8 pulgadas, tapón prueba hidráulica, brazo regadera, manijas, regadera, escudo e instructivo. Sin Salida Bañera Piscis Plus. (suministro e instalación), o similar equivalente. | UN | 2 |  | PORTAL 20 DE JULIOARQ1015Grifería Ducha Mezclador 8 pulgadas, tapón prueba hidráulica, brazo regadera, manijas, regadera, escudo e instructivo. Sin Salida Bañera Piscis Plus. (suministro e instalación), o similar equivalente.2 | #N/A | #N/A
PORTAL 20 DE JULIO | PORTAL 20 DE JULIO |  | ARQUITECTURA | MUEBLES, ACCESORIOS, APARATOS SANITARIOS Y GRIFERÍA | 10.28 | ARQ1016 | Locker de 2 puestos en lámina cold rolled con acabados en pintura en polvo electrostática, perforaciones de ventilación en puertas, o similar equivalente. | UN | 15 |  | PORTAL 20 DE JULIOARQ1016Locker de 2 puestos en lámina cold rolled con acabados en pintura en polvo electrostática, perforaciones de ventilación en puertas, o similar equivale15 | #N/A | #N/A
PORTAL 20 DE JULIO | PORTAL 20 DE JULIO |  | ARQUITECTURA | MUEBLES, ACCESORIOS, APARATOS SANITARIOS Y GRIFERÍA | 10.29 | 5125 | Dispensador para papel higienico de sobreponer en la pared para rollo de 200m y 400m en acero inoxidable 304 satinado con llave. (suministro e instalación), o similar equivalente. | UN | 12 |  | PORTAL 20 DE JULIO5125Dispensador para papel higienico de sobreponer en la pared para rollo de 200m y 400m en acero inoxidable 304 satinado con llave. (suministro e instalación), o similar equivalente.12 | #N/A | #N/A
PORTAL 20 DE JULIO | PORTAL 20 DE JULIO |  | ARQUITECTURA | MUEBLES, ACCESORIOS, APARATOS SANITARIOS Y GRIFERÍA | 10.30 | ARQ1017 | Estación cambiador de pañal plegable de sobreponer antibacterial en acero inoxidable, o similar equivalente. | UN | 2 |  | PORTAL 20 DE JULIOARQ1017Estación cambiador de pañal plegable de sobreponer antibacterial en acero inoxidable, o similar equivalente.2 | 2 | 0
PORTAL 20 DE JULIO | PORTAL 20 DE JULIO |  | ARQUITECTURA | MUEBLES, ACCESORIOS, APARATOS SANITARIOS Y GRIFERÍA | 10.31 | ARQ1018 | Barra en "L " de seguridad en acero inoxidable, o similar equivalente. | UN | 4 |  | PORTAL 20 DE JULIOARQ1018Barra en "L " de seguridad en acero inoxidable, o similar equivalente.4 | 4 | 0
PORTAL 20 DE JULIO | PORTAL 20 DE JULIO |  | ARQUITECTURA | MUEBLES, ACCESORIOS, APARATOS SANITARIOS Y GRIFERÍA | 10.32 | ARQ1019 | Barra abatible de seguridad en acero inoxidable, o similar equivalente | UN | 36 |  | PORTAL 20 DE JULIOARQ1019Barra abatible de seguridad en acero inoxidable, o similar equivalente36 | 36 | 0
PORTAL 20 DE JULIO | PORTAL 20 DE JULIO |  | ARQUITECTURA | MUEBLES, ACCESORIOS, APARATOS SANITARIOS Y GRIFERÍA | 10.33 | ARQ1020 | Barra doble brazo de seguridad en acero inoxidable, o similar equivalente | UN | 3 |  | PORTAL 20 DE JULIOARQ1020Barra doble brazo de seguridad en acero inoxidable, o similar equivalente3 | #N/A | #N/A
PORTAL 20 DE JULIO | PORTAL 20 DE JULIO |  | ARQUITECTURA | MUEBLES, ACCESORIOS, APARATOS SANITARIOS Y GRIFERÍA | 10.34 | ARQ1021 | SUMINISTRO, TRANSPORTE E INSTALACION DE PORTA ROLLO PARA BAÑOS DE MOVILIDAD REDUCIDA | UN | 4 |  | PORTAL 20 DE JULIOARQ1021SUMINISTRO, TRANSPORTE E INSTALACION DE PORTA ROLLO PARA BAÑOS DE MOVILIDAD REDUCIDA4 | 4 | 0
PORTAL 20 DE JULIO | PORTAL 20 DE JULIO |  | ARQUITECTURA | MUEBLES, ACCESORIOS, APARATOS SANITARIOS Y GRIFERÍA | 10.35 | ARQ1022 | SUMINISTRO E INSTALACIÓN GRIFERIA ANTIVANDALICA DE MESÓN PARA LAVAMANOS TIPO PUSH CROMADA METÁLICA DOCOL REF. 4-AA-110 O EQUIVALENTE | UN | 14 |  | PORTAL 20 DE JULIOARQ1022SUMINISTRO E INSTALACIÓN GRIFERIA ANTIVANDALICA DE MESÓN PARA LAVAMANOS TIPO PUSH CROMADA METÁLICA DOCOL REF. 4-AA-110 O EQUIVALENTE14 | 14 | 0
PORTAL 20 DE JULIO | PORTAL 20 DE JULIO |  | ARQUITECTURA | MUEBLES, ACCESORIOS, APARATOS SANITARIOS Y GRIFERÍA | 10.36 | ARQ1023 | SUMINISTRO E INSTALACIÓN GRIFERIA MEZCLADOR PARA LAVAMANOS DE COLGAR GRIVAL O EQUIVALENTE. | UN | 6 |  | PORTAL 20 DE JULIOARQ1023SUMINISTRO E INSTALACIÓN GRIFERIA MEZCLADOR PARA LAVAMANOS DE COLGAR GRIVAL O EQUIVALENTE.6 | 6 | 0
PORTAL 20 DE JULIO | PORTAL 20 DE JULIO |  | ARQUITECTURA | MUEBLES, ACCESORIOS, APARATOS SANITARIOS Y GRIFERÍA | 10.37 | ARQ1024 | SUMINISTRO E INSTALACIÓN GRIFERIA MEZCLADOR PARA LAVAPLATOS GRIVAL O EQUIVALENTE. | UN | 4 |  | PORTAL 20 DE JULIOARQ1024SUMINISTRO E INSTALACIÓN GRIFERIA MEZCLADOR PARA LAVAPLATOS GRIVAL O EQUIVALENTE.4 | 4 | 0
PORTAL 20 DE JULIO | PORTAL 20 DE JULIO |  | ARQUITECTURA | MUEBLES, ACCESORIOS, APARATOS SANITARIOS Y GRIFERÍA | 10.38 | ARQ1025 | SUMINISTRO, TRANSPORTE E INSTALACION DE LLAVE TERMINAL DE 1/2" METÁLICA PARA LAVATRAPEROS | UN | 4 |  | PORTAL 20 DE JULIOARQ1025SUMINISTRO, TRANSPORTE E INSTALACION DE LLAVE TERMINAL DE 1/2" METÁLICA PARA LAVATRAPEROS4 | 4 | 0
PORTAL 20 DE JULIO | PORTAL 20 DE JULIO |  | ARQUITECTURA | MUEBLES, ACCESORIOS, APARATOS SANITARIOS Y GRIFERÍA | 10.39 | ARQ1026 | SUMINISTRO, TRANSPORTE E INSTALACION DE ESPEJO EN VIDRIO DE SEGURIDAD LAMINADO 4+4 FLOTADO | M2 | 12 |  | PORTAL 20 DE JULIOARQ1026SUMINISTRO, TRANSPORTE E INSTALACION DE ESPEJO EN VIDRIO DE SEGURIDAD LAMINADO 4+4 FLOTADO 12 | 12 | 0
PORTAL 20 DE JULIO | PORTAL 20 DE JULIO |  | ARQUITECTURA | PASAMANOS Y BARANDAS | 11.1 | 7308 | Baranda en vidrio templado opalizado de 10 mm H= 1.00 m y pasamanos cilindrico en acero inoxidable mate de D=1 1/2" edificio acceso (escaleras, rampas, terrazas, torniquetes)(suministro e instalación), o similar equivalente. | ML | 39.58 |  | PORTAL 20 DE JULIO7308Baranda en vidrio templado opalizado de 10 mm H= 1.00 m y pasamanos cilindrico en acero inoxidable mate de D=1 1/2" edificio acceso (escaleras, rampas, terrazas, torniquetes)(suministro e instalación), o similar equivalente. 39.58 | #N/A | #N/A
PORTAL 20 DE JULIO | PORTAL 20 DE JULIO |  | ARQUITECTURA | PASAMANOS Y BARANDAS | 11.2 | ARQ1101 | Pasamanos tubular cilindrico en acero inoxidable mate de D=13/4" escalera y rampa de acceso (Suministro e instalación). Similar o equivalente. | ML | 33.65 |  | PORTAL 20 DE JULIOARQ1101Pasamanos tubular cilindrico en acero inoxidable mate de D=13/4" escalera y rampa de acceso (Suministro e instalación). Similar o equivalente.33.65 | #N/A | #N/A
PORTAL 20 DE JULIO | PORTAL 20 DE JULIO |  | ARQUITECTURA | PASAMANOS Y BARANDAS | 11.3 | ARQ1102 | Pasamanos tubulares cilindricos en acero inoxidable satinado D=1,5" a 2" (escaleras, rampas, terrazas, torniquetes) incluye suministro, accesorios, fijaciones e instalación), o similar equivalente. | ML | 9.6 |  | PORTAL 20 DE JULIOARQ1102Pasamanos tubulares cilindricos en acero inoxidable satinado D=1,5" a 2" (escaleras, rampas, terrazas, torniquetes) incluye suministro, accesorios, fijaciones e instalación), o similar equivalente.9.6 | #N/A | #N/A
PORTAL 20 DE JULIO | PORTAL 20 DE JULIO |  | ARQUITECTURA | ESTRUCTURAS | 12.3 | ARQ1203 | Linea de Vida Fija Horizontal con porte Colapsible ref 1226P (P1049360B) en acero inoxidable, con sistema integrado de absorción de energía, o similar equivalente. Incluye (suministro, instalación, accesorios, grapas para cubierta metálica, herrajes, cable, puntos de anclaje , curvas, tensores y demas necesarios para la instalación y correcta operación del sistema) | UN | 36 | SE CAMBIO LA UNIDAD DE MEDIDA DE GLB A UN | PORTAL 20 DE JULIOARQ1203Linea de Vida Fija Horizontal con porte Colapsible ref 1226P (P1049360B) en acero inoxidable, con sistema integrado de absorción de energía, o similar36 | #N/A | #N/A
PORTAL 20 DE JULIO | PORTAL 20 DE JULIO |  | ARQUITECTURA | ESTRUCTURAS | 12.4 | ARQ1204 | Línea de Vida Horizontal de Pared de Anclaje Fijo, Tipo 1226w de anclaje fijo – p1009, en acero inoxidable con doble absorbedor diseñado para instalarse en conjunto con los desvíos internos y externos, o similar equivalente. Incluye (suministro, instalación, accesorios, grapas para cubierta metálica, herrajes, cable, puntos de anclaje , curvas, tensores y demas necesarios para la instalación y correcta operación del sistema) | ML | 96.1 | Lote de 96.1 metros lineales de linea de vida y 96 puntos de anclaje | PORTAL 20 DE JULIOARQ1204Línea de Vida Horizontal de Pared de Anclaje Fijo, Tipo 1226w de anclaje fijo – p1009, en acero inoxidable con doble absorbedor diseñado para instal96.1 | #N/A | #N/A
PORTAL 20 DE JULIO | PORTAL 20 DE JULIO |  | ARQUITECTURA | ESTRUCTURAS | 12.5 | ARQ1205 | Placa estructural tipo araña Ref. 781403, fabricada en acero inoxidable, para puntos de anclaje 360º tipo orbit Ref. 1049360A. Se puede instalar en cubiertas de junta de alzada por medio de grapas de aluminio Ref. 5075AL y/o 5076AL. Recomendado para utilizar en cubiertas que no excedan los 7º de pendiente, o similar equivalente. Incluye (suministro, instalación, accesorios, grapas para cubierta metálica, herrajes y demas necesarios para su instalación y correcta operación) | UN | 36 |  | PORTAL 20 DE JULIOARQ1205Placa estructural tipo araña Ref. 781403, fabricada en acero inoxidable, para puntos de anclaje 360º tipo orbit Ref. 1049360A. Se puede instalar en cu36 | #N/A | #N/A
PORTAL 20 DE JULIO | PORTAL 20 DE JULIO |  | ARQUITECTURA | ESTRUCTURAS | 12.6 | ARQ1206 | Sistema para detención de caídas e instalación de maquinaría de limpieza de fachadas.Tipo Riel RIEL FU23087 rigido fabricado en aluminio 6061 de alta resistencia con recubrimiento a la corrosión anodizado, o similar equivalente. Incluye (fijaciones, soportes, curvas, uniones, carros (4) moviles, accesorios, suministro e instalación) | ML | 125.2 |  | PORTAL 20 DE JULIOARQ1206Sistema para detención de caídas e instalación de maquinaría de limpieza de fachadas.Tipo Riel RIEL FU23087 rigido fabricado en aluminio 6061 de alta125.2 | #N/A | #N/A
PORTAL 20 DE JULIO | PORTAL 20 DE JULIO |  | ARQUITECTURA | ESTRUCTURAS | 12.7 | 7549 | Escalera Tipo Gato metálica para acceso a cubierta y espacios de mantenimiento, Incluye (Jaula de Seguridad, Sistemas de Acople, Peldaños Antideslizantes y Ergonomicos, Lineas de Vida, Baranda de Retorno, Herrajes, Suministro e Instalacion), o similar equivalente. | GLB | 1 |  | PORTAL 20 DE JULIO7549Escalera Tipo Gato metálica para acceso a cubierta y espacios de mantenimiento, Incluye (Jaula de Seguridad, Sistemas de Acople, Peldaños Antidesliz1 | 1 | 0
LA VICTORIA | LA VICTORIA |  | ARQUITECTURA | MAMPOSTERÍA MUROS DIVISORIOS | 1.1 | ARQ101 | M1 - Mamposteria en bloque de concreto 12x19x39, revitado, y ranurado cada 5 hiladas, incluye mortero de pega premezclado , tipo indural o similar equivalente. | M2 | 1242.75 |  | LA VICTORIAARQ101M1 - Mamposteria en bloque de concreto 12x19x39, revitado, y ranurado cada 5 hiladas, incluye mortero de pega premezclado , tipo indural o similar equivalente.1242.75 | #N/A | #N/A
LA VICTORIA | LA VICTORIA |  | ARQUITECTURA | MAMPOSTERÍA MUROS DIVISORIOS |  | 5371 | Muro en ladrillo tolete común, o similar equivalente. | M2 | 3.96 |  | LA VICTORIA5371Muro en ladrillo tolete común, o similar equivalente.3.96 | #N/A | #N/A
LA VICTORIA | LA VICTORIA |  | ARQUITECTURA | MAMPOSTERÍA MUROS DIVISORIOS |  | ARQ103 | M2 - Mamposteria en bloque de concreto 14x19x39 tipo kreato similar equivalente, revitado y ranurado cada 5 hiladas; pañetado 1:4 estucado y pintado al interior de los espacios (una una sola cara) y cara externa bloque a la vista, similar o equivalente | M2 | 701.49 |  | LA VICTORIAARQ103M2 - Mamposteria en bloque de concreto 14x19x39 tipo kreato similar equivalente, revitado y ranurado cada 5 hiladas; pañetado 1:4 estucado y pintado a701.49 | #N/A | #N/A
LA VICTORIA | LA VICTORIA |  | ARQUITECTURA | MAMPOSTERÍA MUROS DIVISORIOS |  | ARQ104 | M3 - Mamposteria en bloque de concreto 14x19x39 tipo kreato similar equivalente, revitado y ranurado cada 5 hiladas; pañetado 1:4 estucado y pintado (ambas caras), similar o equivalente | M2 | 200.79 |  | LA VICTORIAARQ104M3 - Mamposteria en bloque de concreto 14x19x39 tipo kreato similar equivalente, revitado y ranurado cada 5 hiladas; pañetado 1:4 estucado y pintado (ambas caras), similar o equivalente200.79 | #N/A | #N/A
LA VICTORIA | LA VICTORIA |  | ARQUITECTURA | MAMPOSTERÍA MUROS DIVISORIOS |  | ARQ106 | M5 - Mamposteria en bloque de concreto 14x19x39 tipo kreato similar equivalente, revitado y ranurado cada 5 hiladas; pañetado mas enchape en Ceramica corona ref egeo blanco de 30x60 similar equivalente instalacion horizontal. (en una sola cara) y cara externa bloque a la vista, similar o equivalente | M2 | 344.34 |  | LA VICTORIAARQ106M5 - Mamposteria en bloque de concreto 14x19x39 tipo kreato similar equivalente, revitado y ranurado cada 5 hiladas; pañetado mas enchape en Ceramica344.34 | #N/A | #N/A
LA VICTORIA | LA VICTORIA |  | ARQUITECTURA | MAMPOSTERÍA MUROS DIVISORIOS |  | ARQ107 | M6 - Mamposteria en bloque de concreto 14x19x39 tipo kreato similar equivalente, revitado y ranurado cada 5 hiladas; pañetado mas enchape en Ceramica corona ref egeo blanco de 30x60 similar equivalente instalacion horizontal. (en ambas caras), similar o equivalente. | M2 | 130.8 |  | LA VICTORIAARQ107M6 - Mamposteria en bloque de concreto 14x19x39 tipo kreato similar equivalente, revitado y ranurado cada 5 hiladas; pañetado mas enchape en Ceramica130.8 | #N/A | #N/A
LA VICTORIA | LA VICTORIA |  | ARQUITECTURA | MAMPOSTERÍA MUROS DIVISORIOS |  | ARQ109 | M14 - Mamposteria en bloque de concreto 14x19x39 tipo kreato similar equivalente, revitado y ranurado cada 5 hiladas; pañetado mas enchape en Ceramica corona ref egeo blanco de 30x60. similar equivalente instalacion horizontal. (en una sola cara) y cara pañetado 1:4 estucado y pintado vinilo viniltex | M2 | 50.15 |  | LA VICTORIAARQ109M14 - Mamposteria en bloque de concreto 14x19x39 tipo kreato similar equivalente, revitado y ranurado cada 5 hiladas; pañetado mas enchape en Ceramic50.15 | #N/A | #N/A
LA VICTORIA | LA VICTORIA |  | ARQUITECTURA | MAMPOSTERÍA MUROS DIVISORIOS |  | ARQ110 | M17 ENCHAPE EN CERÁMICA EGEO COLOR BLANCO DE 30X60 (INCLUYE SUMINISTRO E INSTALACIÓN HORIZONTAL), O SIMILAR EQUIVALENTE. | M2 | 45 |  | LA VICTORIAARQ110M17 ENCHAPE EN CERÁMICA EGEO COLOR BLANCO DE 30X60 (INCLUYE SUMINISTRO E INSTALACIÓN HORIZONTAL), O SIMILAR EQUIVALENTE.45 | #N/A | #N/A
LA VICTORIA | LA VICTORIA |  | ARQUITECTURA | PAÑETES, ENCHAPES Y PINTURAS | 3.1 | 5642 | Pañete liso o Rústico 1:4 para muros. Lavado o Rústico. (incluye suministro e instalación), | M2 | 1058.55 |  | LA VICTORIA5642Pañete liso o Rústico 1:4 para muros. Lavado o Rústico. (incluye suministro e instalación), 1058.55 | #N/A | #N/A
LA VICTORIA | LA VICTORIA |  | ARQUITECTURA | PAÑETES, ENCHAPES Y PINTURAS | 3.3 | ARQ302 | Mortero Impermeabilizante para paredes ( baños, cocinas, zonas humedas, y vigas canal ) Tipo SikaTop Seal-107 , o similar equivalente. Incluye suministro e instalación | M2 | 1873 |  | LA VICTORIAARQ302Mortero Impermeabilizante para paredes ( baños, cocinas, zonas humedas, y vigas canal ) Tipo SikaTop Seal-107 , o similar equivalente. Incluye sumin1873 | #N/A | #N/A
LA VICTORIA | LA VICTORIA |  | ARQUITECTURA | PAÑETES, ENCHAPES Y PINTURAS | 3.4 | 8184 | Estuco plastico en muros, o similar equivalente. Incluye sumunistro e instalación. | M2 | 553.85 |  | LA VICTORIA8184Estuco plastico en muros, o similar equivalente. Incluye sumunistro e instalación.553.85 | #N/A | #N/A
LA VICTORIA | LA VICTORIA |  | ARQUITECTURA | PAÑETES, ENCHAPES Y PINTURAS | 3.5 | 5370 | Pintura vinilo tipo 1, color blanco (3 manos), o similar equivalente. | M2 | 1227.38 |  | LA VICTORIA5370Pintura vinilo tipo 1, color blanco (3 manos), o similar equivalente.1227.38 | #N/A | #N/A
LA VICTORIA | LA VICTORIA |  | ARQUITECTURA | PAÑETES, ENCHAPES Y PINTURAS | 3.6 | ARQ303 | Enchape en cerámica egeo color blanco de 30x60 (incluye suministro e instalación horizontal), o similar equivalente. | M2 | 504.7 |  | LA VICTORIAARQ303Enchape en cerámica egeo color blanco de 30x60 (incluye suministro e instalación horizontal), o similar equivalente.504.7 | #N/A | #N/A
LA VICTORIA | LA VICTORIA |  | ARQUITECTURA | PAÑETES, ENCHAPES Y PINTURAS | 3.7 | ARQ304 | Mesón en Granito Negro San Gabriel nacional con regruese hacia la cara frontal, e=4cm. (suministro e instalación), o similar equivalente. | ML | 8 |  | LA VICTORIAARQ304Mesón en Granito Negro San Gabriel nacional con regruese hacia la cara frontal, e=4cm. (suministro e instalación), o similar equivalente.8 | 8 | 0
LA VICTORIA | LA VICTORIA |  | ARQUITECTURA | PISOS EN CONCRETO | 4.1 | ARQ401 | Piso en concreto esmaltado y endurecido de f'c=3.000psi - espesor = 0.06m, pulido y brillado con helicóptero, utilizar endurecedor de cuarzo superficial en una proporción de 4.0kg x m2 y fibra de flexa nylon fiber en una dosis de 600grxm3, o similar equivalente. | M2 | 539.11 |  | LA VICTORIAARQ401Piso en concreto esmaltado y endurecido de f'c=3.000psi - espesor = 0.06m, pulido y brillado con helicóptero, utilizar endurecedor de cuarzo superfici539.11 | #N/A | #N/A
LA VICTORIA | LA VICTORIA |  | ARQUITECTURA | ACABADOS EN PISOS | 5.1 | ARQ501 | Baldosa de granito de mármol tipo alfa de 0.30x0.30m - Blanco Huila fondo blanco Grano 1, que cumpla con las normas ntc 2849 y tráfico intenso. instalación según especificaciones del fabricante. incluye mortero de nivelación de espesor medio 0.03m y mortero de afinado, mortero de pega, colocación de piezas, corte de piezas, tratamiento de juntas cada 6x6 piezas, o similar equivalente. Incluye suministro, transporte, instalación , destronque, pulida y brillada.. | M2 | 3628.61 |  | LA VICTORIAARQ501Baldosa de granito de mármol tipo alfa de 0.30x0.30m - Blanco Huila fondo blanco Grano 1, que cumpla con las normas ntc 2849 y tráfico intenso. insta3628.61 | #N/A | #N/A
LA VICTORIA | LA VICTORIA |  | ARQUITECTURA | ACABADOS EN PISOS | 5.2 | ARQ502 | Piso Técnico Elevado (≤60cm) para Área de cuarto de control y potencia. Color y dimensiones acorde con los planos y especificaciones técnicas del proveedor, o similar equivalente. Incluye (componentes del sistema, suministro e instalación). | M2 | 10.61 |  | LA VICTORIAARQ502Piso Técnico Elevado (≤60cm) para Área de cuarto de control y potencia. Color y dimensiones acorde con los planos y especificaciones técnicas del prov10.61 | #N/A | #N/A
LA VICTORIA | LA VICTORIA |  | ARQUITECTURA | ACABADOS EN PISOS | 5.3 | ARQ503 | Piso en rejilla metálica tipo industrial pesado de configuración 1"x1", para plataformas y descansos de escaleras de mantenimiento, según especificaciones y recomedación técnicas del proveedor , Incluye (suministro, rejillas, estructuras de apoyo , fijaciones , accesorios e instalación), o similar equivalente. | M2 | 10.38 |  | LA VICTORIAARQ503Piso en rejilla metálica tipo industrial pesado de configuración 1"x1", para plataformas y descansos de escaleras de mantenimiento, según especifica10.38 | #N/A | #N/A
LA VICTORIA | LA VICTORIA |  | ARQUITECTURA | ACABADOS EN PISOS | 5.4 | ARQ504 | Zócalo en concreto fundido en sitio 0.15 cm x 0.21 cm, o similar equivalente | ML | 50.29 |  | LA VICTORIAARQ504Zócalo en concreto fundido en sitio 0.15 cm x 0.21 cm, o similar equivalente 50.29 | #N/A | #N/A
LA VICTORIA | LA VICTORIA |  | ARQUITECTURA | ACABADOS EN PISOS | 5.5 | ARQ505 | Zócalo en concreto fundido en sitio 0.12 cm x 0.21 cm, o similar equivalente | ML | 8.13 |  | LA VICTORIAARQ505Zócalo en concreto fundido en sitio 0.12 cm x 0.21 cm, o similar equivalente 8.13 | #N/A | #N/A
LA VICTORIA | LA VICTORIA |  | ARQUITECTURA | ACABADOS EN PISOS | 5.7 | ARQ506 | Guarda escoba en granito Blanco Huila fondo blanco Grano 1 de formato 0.10 cm x 0.30 cm (incluye suministro e instalación), o similar equivalente. | ML | 1084.54 |  | LA VICTORIAARQ506Guarda escoba en granito Blanco Huila fondo blanco Grano 1 de formato 0.10 cm x 0.30 cm (incluye suministro e instalación), o similar equivalente.1084.54 | #N/A | #N/A
LA VICTORIA | LA VICTORIA |  | ARQUITECTURA | ACABADOS EN PISOS | 5.10 | ARQ509 | Piso en granito Blanco Huila fondo blanco Grano 1 esmerilado, vaciado y pulido en Sitio e=1.5cm Incluye juntas de dilatación, color blanco (incluye suministro e instalación) para escalera. | M2 | 134.53 |  | LA VICTORIAARQ509Piso en granito Blanco Huila fondo blanco Grano 1 esmerilado, vaciado y pulido en Sitio e=1.5cm Incluye juntas de dilatación, color blanco (incluye su134.53 | #N/A | #N/A
LA VICTORIA | LA VICTORIA |  | ARQUITECTURA | ACABADOS EN PISOS | 5.11 | ARQ510 | Cinta Antideslizante de Alto Trafico Adhesiva para escaleras ; de color negro con banda central reflectiva de color amarillo que ilumina al contacto con la luz directa; Adhesivo resistente al encogimiento y al desprendimiento. Base polimérica con capa superior de minerales abrasivos de alto tráfico. Incluye (suministro e instalación). | ML | 359.8 |  | LA VICTORIAARQ510Cinta Antideslizante de Alto Trafico Adhesiva para escaleras ; de color negro con banda central reflectiva de color amarillo que ilumina al contacto 359.8 | #N/A | #N/A
LA VICTORIA | LA VICTORIA |  | ARQUITECTURA | ACABADOS EN PISOS | 5.12 | ARQ511 | Franjas Guía en resina prefabricada termoflexible, con endurecimiento y curado rápido vertidas insitu sobre encofrado con medidas estandar según norma NTC 5610 , o similar equivalente. Incluye (suministro, fijación, instalación y curado) | M2 | 20.12 |  | LA VICTORIAARQ511Franjas Guía en resina prefabricada termoflexible, con endurecimiento y curado rápido vertidas insitu sobre encofrado con medidas estandar según norm20.12 | #N/A | #N/A
LA VICTORIA | LA VICTORIA |  | ARQUITECTURA | ACABADOS EN PISOS | 5.13 | ARQ512 | Franjas Alerta en resina prefabricada termoflexible, con endurecimiento y curado rápido vertidas insitu sobre encofrado con medidas estandar según norma NTC 5610 , o similar equivalente. Incluye (suministro, fijación, instalación y curado) | M2 | 58.07 |  | LA VICTORIAARQ512Franjas Alerta en resina prefabricada termoflexible, con endurecimiento y curado rápido vertidas insitu sobre encofrado con medidas estandar según no58.07 | #N/A | #N/A
LA VICTORIA | LA VICTORIA |  | ARQUITECTURA | ACABADOS EN PISOS | 5.14 | 5433 | Banca en concreto de 3000 PSI 0.10 x 0.15 (suministro e instalación), o similar equivalente. | ML | 4 |  | LA VICTORIA5433 Banca en concreto de 3000 PSI 0.10 x 0.15 (suministro e instalación), o similar equivalente.4 | #N/A | #N/A
LA VICTORIA | LA VICTORIA |  | ARQUITECTURA | ACABADOS EN PISOS | 5.15 | ARQ513 | Bocapuerta en granito blanco huila esmerilado, ancho 12cm vaciado y pulido en sitio. Incluye suministro, pega e instalción) | ML | 11.25 |  | LA VICTORIAARQ513Bocapuerta en granito blanco huila esmerilado, ancho 12cm vaciado y pulido en sitio. Incluye suministro, pega e instalción)11.25 | #N/A | #N/A
LA VICTORIA | LA VICTORIA |  | ARQUITECTURA | ACABADOS EN PISOS | 5.16 | ARQ514 | Zócalo en concreto fundido en sitio 0.10 cm x 0.15 cm, o similar equivalente | ML | 10.48 |  | LA VICTORIAARQ514Zócalo en concreto fundido en sitio 0.10 cm x 0.15 cm, o similar equivalente 10.48 | #N/A | #N/A
LA VICTORIA | LA VICTORIA |  | ARQUITECTURA | CUBIERTAS, CIELO RASO, ACABADOS, IMPERMEABILIZACIÓN | 6.1 | ARQ002 | Cubierta Metálica en Aluzinc tipo "sandwich con aislamiento termo-acústico en poliuretano de alta densidad autoextinguible" Cal 24 espesor 60mm, Color Ral 7047 (Anodizado Claro). Prepintada por las dos caras, cara inferior con perforaciones (2,5mm), o similar equivalente. Incluye suministro, trasiego, instalación, clips de fijación , accesorios, cumbreras, y remates de cubierta. | M2 | 1502.89 |  | LA VICTORIAARQ002Cubierta Metálica en Aluzinc tipo "sandwich con aislamiento termo-acústico en poliuretano de alta densidad autoextinguible" Cal 24 espesor 60mm, Color1502.89 | #N/A | #N/A
LA VICTORIA | LA VICTORIA |  | ARQUITECTURA | CUBIERTAS, CIELO RASO, ACABADOS, IMPERMEABILIZACIÓN | 6.4 | ARQ102 | Suministro, transporte e instalación de cielos falsos en placa de tabla yeso ½” tipo dry wall, gyplac (D+PLUS), masillado y pintado color blanco, o similar equivalente. Incluye, perfilería galvanizada para soporte, chazos, cintas de unión o ensamble entre elementos, cortes, filos y todo lo necesario para su correcta instalación y acabado estético. | M2 | 586.4 |  | LA VICTORIAARQ102Suministro, transporte e instalación de cielos falsos en placa de tabla yeso ½” tipo dry wall, gyplac (D+PLUS), masillado y pintado color blanco, o s586.4 | #N/A | #N/A
LA VICTORIA | LA VICTORIA |  | ARQUITECTURA | CUBIERTAS, CIELO RASO, ACABADOS, IMPERMEABILIZACIÓN | 6.8 | ARQ604 | Canaleta en lámina galvanizada Calibre 18, ancho 30cm, grafada, soldada y pintada con aticorrosivo y color final Ral 7047. Incluye suministro e instalación | ML | 212.71 |  | LA VICTORIAARQ604Canaleta en lámina galvanizada Calibre 18, ancho 30cm, grafada, soldada y pintada con aticorrosivo y color final Ral 7047. Incluye suministro e instalación212.71 | #N/A | #N/A
LA VICTORIA | LA VICTORIA |  | ARQUITECTURA | CUBIERTAS, CIELO RASO, ACABADOS, IMPERMEABILIZACIÓN | 6.11 | ARQ605 | Cubierta Corredera , o, de acceso al techo con tragaluz corredizo, o similar equivalente. | UN | 1 |  | LA VICTORIAARQ605Cubierta Corredera , o, de acceso al techo con tragaluz corredizo, o similar equivalente.1 | #N/A | #N/A
LA VICTORIA | LA VICTORIA |  | ARQUITECTURA | FACHADAS Y ACABADOS ARQUITECTÓNICOS | 7.1 | ARQ701 | Fachada Stick Serie 45 Alumina, Aluminio a la vista, anodizado color natural y vidrio laminado templado de 4mm+4mm+75micras de PVB -Transparencia y Textura a convenir- según norma NSR-10, (incluye suministro, ventanas y puertas proyectantes, herrajes, accesorios, anclajes, estructura de apoyo e instalación), o, similar equivalente. | M2 | 2909.53 |  | LA VICTORIAARQ701Fachada Stick Serie 45 Alumina, Aluminio a la vista, anodizado color natural y vidrio laminado templado de 4mm+4mm+75micras de PVB -Transparencia y 2909.53 | #N/A | #N/A
LA VICTORIA | LA VICTORIA |  | ARQUITECTURA | FACHADAS Y ACABADOS ARQUITECTÓNICOS | 7.2 | ARQ702 | Modulo de persiana en celosia de acero galvanizado Cal 18 y estructura metálica de soporte, de color Ral 7035 aluminio adonizado segun muestra , con fijaciones, anclajes, remates, y accesorios, o similar equivalente, segun su ubicación en modelos BIM, planos y especificaciones técnicas. Incluye (montaje, suministro e instalación). | M2 | 51.62 |  | LA VICTORIAARQ702Modulo de persiana en celosia de acero galvanizado Cal 18 y estructura metálica de soporte, de color Ral 7035 aluminio adonizado segun muestra , con 51.62 | #N/A | #N/A
LA VICTORIA | LA VICTORIA |  | ARQUITECTURA | FACHADAS Y ACABADOS ARQUITECTÓNICOS | 7.3 | ARQ703 | Sistema de Jardín Vertical Fachada Verde tipo Gro-wall 4.5, con perforaciones para sistema de riego, material en polipropileno reciclado, color negro, incluye estructura de soporte, accesorios, fijación, montaje, e instalación y demás necesarios para su operación; o similar equivalente. | M2 | 527.06 |  | LA VICTORIAARQ703Sistema de Jardín Vertical Fachada Verde tipo Gro-wall 4.5, con perforaciones para sistema de riego, material en polipropileno reciclado, color negro,527.06 | #N/A | #N/A
LA VICTORIA | LA VICTORIA |  | ARQUITECTURA | FACHADAS Y ACABADOS ARQUITECTÓNICOS | 7.6 | ARQ706 | Cortasol en panel metalico en Aluzinc tipo QUADROBRISE 25/75, , acabado liso, color roble, y fijación entre ejes 20cm , o similar equivalente. Incluye (suministro, fijaciones, accesorios, estructura de apoyo según NSR-10, e instalación) | M2 | 596.57 |  | LA VICTORIAARQ706Cortasol en panel metalico en Aluzinc tipo QUADROBRISE 25/75, , acabado liso, color roble, y fijación entre ejes 20cm , o similar equivalente. Incluy596.57 | #N/A | #N/A
LA VICTORIA | LA VICTORIA |  | ARQUITECTURA | CARPINTERÍA EN ALUMINIO INTERNA | 8.1 | ARQ801 | Ventanas Fijas, Ventanas Proyectantes, Puertas Batientes, con perfileria interior en aluminio tipo Linea Superior Serie 35 anodizado, color natural y vidrio transparente templado de seguridad, espesor 6-10mm, o similar equivalente. (incluye suministro, accesorios, herrajes, estructura de apoyo e instalación), | M2 | 374.13 |  | LA VICTORIAARQ801Ventanas Fijas, Ventanas Proyectantes, Puertas Batientes, con perfileria interior en aluminio tipo Linea Superior Serie 35 anodizado, color natura374.13 | #N/A | #N/A
LA VICTORIA | LA VICTORIA |  | ARQUITECTURA | CARPINTERÍA METALICA |  | ARQ901-2 | P1-B (0.80 x 2.50 mts.) Puerta en lámina CR Cal. 18, pintura electrostática color aluminio anodizado o gris RAL 7035., Marco CR Cal 18, Pintura electrostática color aluminio anodizado o gris RAL 7035 | UN | 10 | Plano cuadro de puertas DIURAR130 | LA VICTORIAARQ901-2P1-B (0.80 x 2.50 mts.) Puerta en lámina CR Cal. 18, pintura electrostática color aluminio anodizado o gris RAL 7035., Marco CR Cal 18, Pintura electrostática color aluminio anodizado o gris RAL 703510 | #N/A | #N/A
LA VICTORIA | LA VICTORIA |  | ARQUITECTURA | CARPINTERÍA METALICA |  | ARQ901-3 | P1-C (0.90 x 2.50 mts.) Puerta en lámina CR Cal. 18, pintura electrostática color aluminio anodizado o gris RAL 7035., Marco CR Cal 18, Pintura electrostática color aluminio anodizado o gris RAL 7035 | UN | 12 | Plano cuadro de puertas DIURAR130 | LA VICTORIAARQ901-3P1-C (0.90 x 2.50 mts.) Puerta en lámina CR Cal. 18, pintura electrostática color aluminio anodizado o gris RAL 7035., Marco CR Cal 18, Pintura electrostática color aluminio anodizado o gris RAL 703512 | #N/A | #N/A
LA VICTORIA | LA VICTORIA |  | ARQUITECTURA | CARPINTERÍA METALICA |  | ARQ901-4 | P1-D (1.00 x 2.50 mts.) Puerta en lámina CR Cal. 18, pintura electrostática color aluminio anodizado o gris RAL 7035., Marco CR Cal 18, Pintura electrostática color aluminio anodizado o gris RAL 7035 | UN | 7 | Plano cuadro de puertas DIURAR130 | LA VICTORIAARQ901-4P1-D (1.00 x 2.50 mts.) Puerta en lámina CR Cal. 18, pintura electrostática color aluminio anodizado o gris RAL 7035., Marco CR Cal 18, Pintura electrostática color aluminio anodizado o gris RAL 70357 | #N/A | #N/A
LA VICTORIA | LA VICTORIA |  | ARQUITECTURA | CARPINTERÍA METALICA |  | ARQ901-5 | P2-A (0.90 x 2.50 mts.) Puerta en lámina CR Cal. 18, pintura electrostática color aluminio anodizado o gris RAL 7035., Marco CR Cal 18, Pintura electrostática color aluminio anodizado o gris RAL 7035 | UN | 9 | Plano cuadro de puertas DIURAR130 | LA VICTORIAARQ901-5P2-A (0.90 x 2.50 mts.) Puerta en lámina CR Cal. 18, pintura electrostática color aluminio anodizado o gris RAL 7035., Marco CR Cal 18, Pintura electrostática color aluminio anodizado o gris RAL 70359 | #N/A | #N/A
LA VICTORIA | LA VICTORIA |  | ARQUITECTURA | CARPINTERÍA METALICA |  | ARQ901-8 | P3-A (0.90 x 2.20 mts.) Puerta en vidrio. Perfil en aluminio ALN-A-218 + Pisa vidrio ALN-A-222+empaque de caucho + pivote. Vidrio templano laminado de 4 mm + 4 mm + pelicula de seguridad de 75 micras transparente. | UN | 3 | Plano cuadro de puertas DIURAR130 | LA VICTORIAARQ901-8P3-A (0.90 x 2.20 mts.) Puerta en vidrio. Perfil en aluminio ALN-A-218 + Pisa vidrio ALN-A-222+empaque de caucho + pivote. Vidrio templano laminado de 4 mm + 4 mm + pelicula de seguridad de 75 micras transparente.3 | #N/A | #N/A
LA VICTORIA | LA VICTORIA |  | ARQUITECTURA | CARPINTERÍA METALICA |  | ARQ901-9 | P4-A (1.50 x 2.50 mts.) Puerta en lámina CR Cal. 18, pintura electrostática color aluminio anodizado o gris RAL 7035., Marco CR Cal 18, Pintura electrostática color aluminio anodizado o gris RAL 7035, Más barra antipánico tipo push con manija para puertas cortafuego. | UN | 3 | Plano cuadro de puertas DIURAR130 | LA VICTORIAARQ901-9P4-A (1.50 x 2.50 mts.) Puerta en lámina CR Cal. 18, pintura electrostática color aluminio anodizado o gris RAL 7035., Marco CR Cal 18, Pintura electr3 | 3 | 0
LA VICTORIA | LA VICTORIA |  | ARQUITECTURA | CARPINTERÍA METALICA |  | ARQ901-10 | P4-B (2.00 x 2.50 mts.) Puerta en lámina CR Cal. 18, color aluminio anodizado o gris RAL 7035., Marco CR Cal 18, color aluminio anodizado o gris RAL 7035. | UN | 2 | Plano cuadro de puertas DIURAR130 | LA VICTORIAARQ901-10P4-B (2.00 x 2.50 mts.) Puerta en lámina CR Cal. 18, color aluminio anodizado o gris RAL 7035., Marco CR Cal 18, color aluminio anodizado o gris RAL 7035.2 | #N/A | #N/A
LA VICTORIA | LA VICTORIA |  | ARQUITECTURA | CARPINTERÍA METALICA |  | ARQ901-14 | P6 (1.50 x 2.20 mts.) Puerta en vidrio. Perfil en aluminio ALN-A-218 + Pisa vidrio ALN-A-222+empaque de caucho + pivote. Vidrio templano laminado de 4 mm + 4 mm + pelicula de seguridad de 75 micras transparente. | UN | 7 | Plano cuadro de puertas DIURAR130 | LA VICTORIAARQ901-14P6 (1.50 x 2.20 mts.) Puerta en vidrio. Perfil en aluminio ALN-A-218 + Pisa vidrio ALN-A-222+empaque de caucho + pivote. Vidrio templano laminado de 4 mm + 4 mm + pelicula de seguridad de 75 micras transparente.7 | #N/A | #N/A
LA VICTORIA | LA VICTORIA |  | ARQUITECTURA | CARPINTERÍA METALICA |  | ARQ901-15 | P6 (2.00 x 2.50 mts.) Puerta antipánico, mas barra antipánico tipo push con manija para puertas cortafuego. Perfil en aluminio ALN-A-218 + Pisa vidrio ALN-A-222+empaque de caucho + pivote. Vidrio templano laminado de 4 mm + 4 mm + pelicula de seguridad de 75 micras transparente. | UN | 4 | Plano cuadro de puertas DIURAR131 | LA VICTORIAARQ901-15P6 (2.00 x 2.50 mts.) Puerta antipánico, mas barra antipánico tipo push con manija para puertas cortafuego. Perfil en aluminio ALN-A-218 + Pisa vidrio4 | 4 | 0
LA VICTORIA | LA VICTORIA |  | ARQUITECTURA | CARPINTERÍA METALICA |  | ARQ901-17 | P7-A (0.60 x 1.90 mts.) Puerta de acero inoxidable mas herrajes en acero inoxidable | UN | 8 | Plano cuadro de puertas DIURAR131 | LA VICTORIAARQ901-17P7-A (0.60 x 1.90 mts.) Puerta de acero inoxidable mas herrajes en acero inoxidable8 | 8 | 0
LA VICTORIA | LA VICTORIA |  | ARQUITECTURA | CARPINTERÍA METALICA |  | ARQ901-18 | P7-B (0.90 x 1.90 mts.) Puerta de acero inoxidable mas herrajes en acero inoxidable | UN | 2 | Plano cuadro de puertas DIURAR131 | LA VICTORIAARQ901-18P7-B (0.90 x 1.90 mts.) Puerta de acero inoxidable mas herrajes en acero inoxidable2 | 2 | 0
LA VICTORIA | LA VICTORIA |  | ARQUITECTURA | CARPINTERÍA METALICA |  | ARQ901-19 | P8 Compuerta de mantenimiento, acceso a cubierta. Tuberia estructural cuadrada 60 x 60 mm., color aluminio anodizado o gris RAL 7035. | UN | 2 | Plano cuadro de puertas DIURAR131 | LA VICTORIAARQ901-19P8 Compuerta de mantenimiento, acceso a cubierta. Tuberia estructural cuadrada 60 x 60 mm., color aluminio anodizado o gris RAL 7035.2 | 2 | 0
LA VICTORIA | LA VICTORIA |  | ARQUITECTURA | CARPINTERÍA METALICA |  | ARQ901-24 | P17-A (2.00 x 2.50 mts.) Puerta antipanico en lamina cr cal 18, pintura electrostatica color aluminio anodizado o gris ral 7035., marco cr cal 18,pintura electrostatica color aluminio anodizado o gris ral 7035, mas barra antipánico tipo push con manija para puertas cortafuego | UN | 2 | Plano cuadro de puertas DIURAR131 | LA VICTORIAARQ901-24P17-A (2.00 x 2.50 mts.) Puerta antipanico en lamina cr cal 18, pintura electrostatica color aluminio anodizado o gris ral 7035., marco cr cal 18,pint2 | 2 | 0
LA VICTORIA | LA VICTORIA |  | ARQUITECTURA | CARPINTERÍA METALICA |  | ARQ901-26 | P17-C (3.00 x 2.50 mts.) Puerta antipanico en lamina cr cal 18, pintura electrostatica color aluminio anodizado o gris ral 7035., marco cr cal 18,pintura electrostatica color aluminio anodizado o gris ral 7035, mas barra antipánico tipo push con manija para puertas cortafuego | UN | 4 | Plano cuadro de puertas DIURAR131 | LA VICTORIAARQ901-26P17-C (3.00 x 2.50 mts.) Puerta antipanico en lamina cr cal 18, pintura electrostatica color aluminio anodizado o gris ral 7035., marco cr cal 18,pint4 | 4 | 0
LA VICTORIA | LA VICTORIA |  | ARQUITECTURA | CARPINTERÍA METALICA |  | ARQ901-28 | P18 (1.50 x 2.50 mts.) Puerta antipánico, mas barra antipánico tipo push con manija para puertas cortafuego. Perfil en aluminio ALN-A-218 + Pisa vidrio ALN-A-222+empaque de caucho + pivote. Vidrio templano laminado de 4 mm + 4 mm + pelicula de seguridad de 75 micras transparente. | UN | 3 | Plano cuadro de puertas DIURAR132 | LA VICTORIAARQ901-28P18 (1.50 x 2.50 mts.) Puerta antipánico, mas barra antipánico tipo push con manija para puertas cortafuego. Perfil en aluminio ALN-A-218 + Pisa vidri3 | 3 | 0
LA VICTORIA | LA VICTORIA |  | ARQUITECTURA | CARPINTERÍA METALICA |  | ARQ901-29 | P19 Puerta corredera en lamina CR Cal 18,pintura electrostatica color aluminio anodizado o gris RAL 7035., marco CR Cal 18,pintura electrostatica color aluminio anodizado o gris RAL 7035 | UN | 1 | Plano cuadro de puertas DIURAR132 | LA VICTORIAARQ901-29P19 Puerta corredera en lamina CR Cal 18,pintura electrostatica color aluminio anodizado o gris RAL 7035., marco CR Cal 18,pintura electrostatica color aluminio anodizado o gris RAL 70351 | #N/A | #N/A
LA VICTORIA | LA VICTORIA |  | ARQUITECTURA | CARPINTERÍA METALICA |  | ARQ901-30 | P20 Cortina en lamina Tubo de Aluminio anodizado, platina de aluminio de 3/4" x 1/8" troqueladas | UN | 2 | Plano cuadro de puertas DIURAR132 | LA VICTORIAARQ901-30P20 Cortina en lamina Tubo de Aluminio anodizado, platina de aluminio de 3/4" x 1/8" troqueladas2 | 2 | 0
LA VICTORIA | LA VICTORIA |  | ARQUITECTURA | CARPINTERÍA METALICA | 9.2 | ARQ902 | Divisiones para baños en acero inoxidable y accesorios | M2 | 28.25 |  | LA VICTORIAARQ902Divisiones para baños en acero inoxidable y accesorios28.25 | #N/A | #N/A
LA VICTORIA | LA VICTORIA |  | ARQUITECTURA | MUEBLES, ACCESORIOS, APARATOS SANITARIOS Y GRIFERÍA | 10.1 | ARQ1001 | Cocina Integral Milán 2.10 Metros Incluye Mesón Poceta Derecha Con Estufa 4 Puestos A Gas + Campana | UN | 1 |  | LA VICTORIAARQ1001Cocina Integral Milán 2.10 Metros Incluye Mesón Poceta Derecha Con Estufa 4 Puestos A Gas + Campana1 | 1 | 0
LA VICTORIA | LA VICTORIA |  | ARQUITECTURA | MUEBLES, ACCESORIOS, APARATOS SANITARIOS Y GRIFERÍA | 10.4 | ARQ1004 | Mesón inoxidable con lavaplatos en acero inoxidable de empotrar; griferia de lavaplatos arizona, o similar equivalente. | UN | 1 |  | LA VICTORIAARQ1004Mesón inoxidable con lavaplatos en acero inoxidable de empotrar; griferia de lavaplatos arizona, o similar equivalente.1 | 1 | 0
LA VICTORIA | LA VICTORIA |  | ARQUITECTURA | MUEBLES, ACCESORIOS, APARATOS SANITARIOS Y GRIFERÍA | 10.5 | 7289 | Estufa mixta de sobreponer 4 puestos en acero inoxidable p/cocinetas.(Suministro e instalación), o similar equivalente. | UN | 1 |  | LA VICTORIA7289Estufa mixta de sobreponer 4 puestos en acero inoxidable p/cocinetas.(Suministro e instalación), o similar equivalente.1 | 1 | 0
LA VICTORIA | LA VICTORIA |  | ARQUITECTURA | MUEBLES, ACCESORIOS, APARATOS SANITARIOS Y GRIFERÍA | 10.6 | ARQ1005 | Nevera no frost 2 puertas, o similar equivalente. | UN | 1 |  | LA VICTORIAARQ1005Nevera no frost 2 puertas, o similar equivalente.1 | #N/A | #N/A
LA VICTORIA | LA VICTORIA |  | ARQUITECTURA | MUEBLES, ACCESORIOS, APARATOS SANITARIOS Y GRIFERÍA | 10.8 | ARQ1007 | Torniquete antievasión sencillo Ref: TRS 371, automatic-systems, o similar equivalente | UN | 2 |  | LA VICTORIAARQ1007Torniquete antievasión sencillo Ref: TRS 371, automatic-systems, o similar equivalente2 | #N/A | #N/A
LA VICTORIA | LA VICTORIA |  | ARQUITECTURA | MUEBLES, ACCESORIOS, APARATOS SANITARIOS Y GRIFERÍA | 10.9 | ARQ1008 | Torniquete antievasión doble Ref: TRS 373, automatic-systems, o similar equivalente | UN | 2 |  | LA VICTORIAARQ1008Torniquete antievasión doble Ref: TRS 373, automatic-systems, o similar equivalente2 | #N/A | #N/A
LA VICTORIA | LA VICTORIA |  | ARQUITECTURA | MUEBLES, ACCESORIOS, APARATOS SANITARIOS Y GRIFERÍA | 10.10 | ARQ1009 | Puertas automatica retráctiles Ref: TGH800 - TGH810, o similar equivalente. | UN | 2 |  | LA VICTORIAARQ1009Puertas automatica retráctiles Ref: TGH800 - TGH810, o similar equivalente.2 | #N/A | #N/A
LA VICTORIA | LA VICTORIA |  | ARQUITECTURA | MUEBLES, ACCESORIOS, APARATOS SANITARIOS Y GRIFERÍA | 10.11 | ARQ1027 | Torniquete sencillo en acero inoxidable, mecanismo de bloqueo (catrax - Digicon),o similar equivalente. | UN | 3 |  | LA VICTORIAARQ1027Torniquete sencillo en acero inoxidable, mecanismo de bloqueo (catrax - Digicon),o similar equivalente.3 | #N/A | #N/A
LA VICTORIA | LA VICTORIA |  | ARQUITECTURA | MUEBLES, ACCESORIOS, APARATOS SANITARIOS Y GRIFERÍA | 10.12 | 3554 | Cicloparqueadero metálico Tipo TA-01 Sencillo Según diseño de Transmilenio , y detalle especifico suministrado por la entidad, o similar equivalente. | UN | 15 |  | LA VICTORIA3554Cicloparqueadero metálico Tipo TA-01 Sencillo Según diseño de Transmilenio , y detalle especifico suministrado por la entidad, o similar equivalente15 | 15 | 0
LA VICTORIA | LA VICTORIA |  | ARQUITECTURA | MUEBLES, ACCESORIOS, APARATOS SANITARIOS Y GRIFERÍA | 10.13 | 9165 | Cicloparqueadero metálico Tipo TA-01 Doble Según diseño de Transmilenio , y detalle especifico suministrado por la entidad, o similar equivalente. | UN | 15 |  | LA VICTORIA9165Cicloparqueadero metálico Tipo TA-01 Doble Según diseño de Transmilenio , y detalle especifico suministrado por la entidad, o similar equivalente.15 | 15 | 0
LA VICTORIA | LA VICTORIA |  | ARQUITECTURA | MUEBLES, ACCESORIOS, APARATOS SANITARIOS Y GRIFERÍA | 10.16 | 7297 | Meson interior taquillas con estructura metálica de soporte y acabado en acero inoxidable mate, con apoyo piso de a=40cm ( suministro e instalación) según cartillan de estaciones tranmilenio, o similar equivalente. | ML | 4.02 |  | LA VICTORIA7297Meson interior taquillas con estructura metálica de soporte y acabado en acero inoxidable mate, con apoyo piso de a=40cm ( suministro e instalación) s4.02 | #N/A | #N/A
LA VICTORIA | LA VICTORIA |  | ARQUITECTURA | MUEBLES, ACCESORIOS, APARATOS SANITARIOS Y GRIFERÍA | 10.17 | 5122 | Sanitario linea institucional color blanco (valvula antivandalica tipo push metálico, cromado) (suministro e instalación), o similar equivalente. | UN | 23 |  | LA VICTORIA5122Sanitario linea institucional color blanco (valvula antivandalica tipo push metálico, cromado) (suministro e instalación), o similar equivalente.23 | 23 | 0
LA VICTORIA | LA VICTORIA |  | ARQUITECTURA | MUEBLES, ACCESORIOS, APARATOS SANITARIOS Y GRIFERÍA | 10.18 | 5123 | Sanitario linea institucional para discapacitados color blanco (valvula antivandalica tipo push metalico, cromado) (suministro e instalación), o similar equivalente. | UN | 10 |  | LA VICTORIA5123Sanitario linea institucional para discapacitados color blanco (valvula antivandalica tipo push metalico, cromado) (suministro e instalación), o similar equivalente.10 | #N/A | #N/A
LA VICTORIA | LA VICTORIA |  | ARQUITECTURA | MUEBLES, ACCESORIOS, APARATOS SANITARIOS Y GRIFERÍA | 10.19 | 5124 | Orinal mediano de colgar tipo institucional color blanco (valvula antivandalica tipo push metalico, cromado) (suministro e instalación), o similar equivalente. | UN | 2 |  | LA VICTORIA5124Orinal mediano de colgar tipo institucional color blanco (valvula antivandalica tipo push metalico, cromado) (suministro e instalación), o similar equivalente.2 | #N/A | #N/A
LA VICTORIA | LA VICTORIA |  | ARQUITECTURA | MUEBLES, ACCESORIOS, APARATOS SANITARIOS Y GRIFERÍA | 10.20 | 5494 | Lavamanos institucional de incrustar (suministro e instalación, incluye grifería tipo push o similar y tubería de conexión), o similar equivalente. | UN | 14 |  | LA VICTORIA5494Lavamanos institucional de incrustar (suministro e instalación, incluye grifería tipo push o similar y tubería de conexión), o similar equivalente.14 | 14 | 0
LA VICTORIA | LA VICTORIA |  | ARQUITECTURA | MUEBLES, ACCESORIOS, APARATOS SANITARIOS Y GRIFERÍA | 10.21 | 5502 | Lavamanos de colgar para personas en condición de movilidad reducida, (suministro e instalación, incluye grifería tipo push antivandálico), o similar equivalente. | UN | 10 |  | LA VICTORIA5502Lavamanos de colgar para personas en condición de movilidad reducida, (suministro e instalación, incluye grifería tipo push antivandálico), o similar equivalente.10 | #N/A | #N/A
LA VICTORIA | LA VICTORIA |  | ARQUITECTURA | MUEBLES, ACCESORIOS, APARATOS SANITARIOS Y GRIFERÍA | 10.22 | ARQ1028 | Lavamanos de colgar , (suministro e instalación, incluye grifería tipo push antivandálico), o similar equivalente. | UN | 2 |  | LA VICTORIAARQ1028Lavamanos de colgar , (suministro e instalación, incluye grifería tipo push antivandálico), o similar equivalente.2 | 2 | 0
LA VICTORIA | LA VICTORIA |  | ARQUITECTURA | MUEBLES, ACCESORIOS, APARATOS SANITARIOS Y GRIFERÍA | 10.23 | 5127 | Secador electrico para manos tipo manos libre, carcaza ovalada metalica acero inoxidable 304 satinado cal. 1.2 mm motor sin escobillas, ranfo de detección del sensor ajustable, de .10 cm a .30 cm, (suministro e instalación), o similar equivalente. | UN | 16 |  | LA VICTORIA5127Secador electrico para manos tipo manos libre, carcaza ovalada metalica acero inoxidable 304 satinado cal. 1.2 mm motor sin escobillas, ranfo de detec16 | #N/A | #N/A
LA VICTORIA | LA VICTORIA |  | ARQUITECTURA | MUEBLES, ACCESORIOS, APARATOS SANITARIOS Y GRIFERÍA | 10.24 | ARQ1012 | Dispensador de jabón institucional expuesto con accionamiento tipo push, o similar equivalente. | UN | 19 |  | LA VICTORIAARQ1012Dispensador de jabón institucional expuesto con accionamiento tipo push, o similar equivalente.19 | 19 | 0
LA VICTORIA | LA VICTORIA |  | ARQUITECTURA | MUEBLES, ACCESORIOS, APARATOS SANITARIOS Y GRIFERÍA | 10.25 | ARQ1013 | Rejilla piso clásica en acero inoxidable de 0.10 x 0.10 cm, o similar equivalente. | UN | 49 |  | LA VICTORIAARQ1013Rejilla piso clásica en acero inoxidable de 0.10 x 0.10 cm, o similar equivalente.49 | 49 | 0
LA VICTORIA | LA VICTORIA |  | ARQUITECTURA | MUEBLES, ACCESORIOS, APARATOS SANITARIOS Y GRIFERÍA | 10.26 | ARQ1014 | Papelera (Recipiente de desechos para montar en pared) en acero inoxidable 304 tipo institucional (H40*L31*A13)o similar equivalente. | UN | 23 |  | LA VICTORIAARQ1014Papelera (Recipiente de desechos para montar en pared) en acero inoxidable 304 tipo institucional (H40*L31*A13)o similar equivalente.23 | 23 | 0
LA VICTORIA | LA VICTORIA |  | ARQUITECTURA | MUEBLES, ACCESORIOS, APARATOS SANITARIOS Y GRIFERÍA | 10.27 | ARQ1015 | Grifería Ducha Mezclador 8 pulgadas, tapón prueba hidráulica, brazo regadera, manijas, regadera, escudo e instructivo. Sin Salida Bañera Piscis Plus. (suministro e instalación), o similar equivalente. | UN | 2 |  | LA VICTORIAARQ1015Grifería Ducha Mezclador 8 pulgadas, tapón prueba hidráulica, brazo regadera, manijas, regadera, escudo e instructivo. Sin Salida Bañera Piscis Plus. (suministro e instalación), o similar equivalente.2 | #N/A | #N/A
LA VICTORIA | LA VICTORIA |  | ARQUITECTURA | MUEBLES, ACCESORIOS, APARATOS SANITARIOS Y GRIFERÍA | 10.28 | ARQ1016 | Locker de 2 puestos en lámina cold rolled con acabados en pintura en polvo electrostática, perforaciones de ventilación en puertas, o similar equivalente. | UN | 15 |  | LA VICTORIAARQ1016Locker de 2 puestos en lámina cold rolled con acabados en pintura en polvo electrostática, perforaciones de ventilación en puertas, o similar equivale15 | #N/A | #N/A
LA VICTORIA | LA VICTORIA |  | ARQUITECTURA | MUEBLES, ACCESORIOS, APARATOS SANITARIOS Y GRIFERÍA | 10.29 | 5125 | Dispensador para papel higienico de sobreponer en la pared para rollo de 200m y 400m en acero inoxidable 304 satinado con llave. (suministro e instalación), o similar equivalente. | UN | 9 |  | LA VICTORIA5125Dispensador para papel higienico de sobreponer en la pared para rollo de 200m y 400m en acero inoxidable 304 satinado con llave. (suministro e instalación), o similar equivalente.9 | #N/A | #N/A
LA VICTORIA | LA VICTORIA |  | ARQUITECTURA | MUEBLES, ACCESORIOS, APARATOS SANITARIOS Y GRIFERÍA | 10.30 | ARQ1017 | Estación cambiador de pañal plegable de sobreponer antibacterial en acero inoxidable, o similar equivalente. | UN | 8 |  | LA VICTORIAARQ1017Estación cambiador de pañal plegable de sobreponer antibacterial en acero inoxidable, o similar equivalente.8 | 8 | 0
LA VICTORIA | LA VICTORIA |  | ARQUITECTURA | MUEBLES, ACCESORIOS, APARATOS SANITARIOS Y GRIFERÍA | 10.31 | ARQ1018 | Barra en "L " de seguridad en acero inoxidable, o similar equivalente. | UN | 1 |  | LA VICTORIAARQ1018Barra en "L " de seguridad en acero inoxidable, o similar equivalente.1 | #N/A | #N/A
LA VICTORIA | LA VICTORIA |  | ARQUITECTURA | MUEBLES, ACCESORIOS, APARATOS SANITARIOS Y GRIFERÍA | 10.32 | ARQ1019 | Barra abatible de seguridad en acero inoxidable, o similar equivalente | UN | 1 |  | LA VICTORIAARQ1019Barra abatible de seguridad en acero inoxidable, o similar equivalente1 | #N/A | #N/A
LA VICTORIA | LA VICTORIA |  | ARQUITECTURA | MUEBLES, ACCESORIOS, APARATOS SANITARIOS Y GRIFERÍA | 10.34 | ARQ1021 | SUMINISTRO, TRANSPORTE E INSTALACION DE PORTA ROLLO PARA BAÑOS DE MOVILIDAD REDUCIDA | UN | 14 |  | LA VICTORIAARQ1021SUMINISTRO, TRANSPORTE E INSTALACION DE PORTA ROLLO PARA BAÑOS DE MOVILIDAD REDUCIDA14 | 14 | 0
LA VICTORIA | LA VICTORIA |  | ARQUITECTURA | MUEBLES, ACCESORIOS, APARATOS SANITARIOS Y GRIFERÍA | 10.35 | ARQ1022 | SUMINISTRO E INSTALACIÓN GRIFERIA ANTIVANDALICA DE MESÓN PARA LAVAMANOS TIPO PUSH CROMADA METÁLICA DOCOL REF. 4-AA-110 O EQUIVALENTE | UN | 2 |  | LA VICTORIAARQ1022SUMINISTRO E INSTALACIÓN GRIFERIA ANTIVANDALICA DE MESÓN PARA LAVAMANOS TIPO PUSH CROMADA METÁLICA DOCOL REF. 4-AA-110 O EQUIVALENTE2 | #N/A | #N/A
LA VICTORIA | LA VICTORIA |  | ARQUITECTURA | MUEBLES, ACCESORIOS, APARATOS SANITARIOS Y GRIFERÍA | 10.36 | ARQ1023 | SUMINISTRO E INSTALACIÓN GRIFERIA MEZCLADOR PARA LAVAMANOS DE COLGAR GRIVAL O EQUIVALENTE. | UN | 10 |  | LA VICTORIAARQ1023SUMINISTRO E INSTALACIÓN GRIFERIA MEZCLADOR PARA LAVAMANOS DE COLGAR GRIVAL O EQUIVALENTE.10 | #N/A | #N/A
LA VICTORIA | LA VICTORIA |  | ARQUITECTURA | MUEBLES, ACCESORIOS, APARATOS SANITARIOS Y GRIFERÍA | 10.37 | ARQ1024 | SUMINISTRO E INSTALACIÓN GRIFERIA MEZCLADOR PARA LAVAPLATOS GRIVAL O EQUIVALENTE. | UN | 1 |  | LA VICTORIAARQ1024SUMINISTRO E INSTALACIÓN GRIFERIA MEZCLADOR PARA LAVAPLATOS GRIVAL O EQUIVALENTE.1 | #N/A | #N/A
LA VICTORIA | LA VICTORIA |  | ARQUITECTURA | MUEBLES, ACCESORIOS, APARATOS SANITARIOS Y GRIFERÍA | 10.38 | ARQ1025 | SUMINISTRO, TRANSPORTE E INSTALACION DE LLAVE TERMINAL DE 1/2" METÁLICA PARA LAVATRAPEROS | UN | 6 |  | LA VICTORIAARQ1025SUMINISTRO, TRANSPORTE E INSTALACION DE LLAVE TERMINAL DE 1/2" METÁLICA PARA LAVATRAPEROS6 | #N/A | #N/A
LA VICTORIA | LA VICTORIA |  | ARQUITECTURA | MUEBLES, ACCESORIOS, APARATOS SANITARIOS Y GRIFERÍA | 10.39 | ARQ1026 | SUMINISTRO, TRANSPORTE E INSTALACION DE ESPEJO EN VIDRIO DE SEGURIDAD LAMINADO 4+4 FLOTADO | M2 | 19 |  | LA VICTORIAARQ1026SUMINISTRO, TRANSPORTE E INSTALACION DE ESPEJO EN VIDRIO DE SEGURIDAD LAMINADO 4+4 FLOTADO 19 | 19 | 0
LA VICTORIA | LA VICTORIA |  | ARQUITECTURA | PASAMANOS Y BARANDAS | 11.1 | 7308 | Baranda en vidrio templado opalizado de 10 mm H= 1.00 m y pasamanos cilindrico en acero inoxidable mate de D=1 1/2" edificio acceso (escaleras, rampas, terrazas, torniquetes)(suministro e instalación), o similar equivalente. | ML | 52.8 |  | LA VICTORIA7308Baranda en vidrio templado opalizado de 10 mm H= 1.00 m y pasamanos cilindrico en acero inoxidable mate de D=1 1/2" edificio acceso (escaleras, rampas, terrazas, torniquetes)(suministro e instalación), o similar equivalente. 52.8 | #N/A | #N/A
LA VICTORIA | LA VICTORIA |  | ARQUITECTURA | PASAMANOS Y BARANDAS | 11.2 | ARQ1101 | Pasamanos tubular cilindrico en acero inoxidable mate de D=13/4" escalera y rampa de acceso (Suministro e instalación). Similar o equivalente. | ML | 72.2 |  | LA VICTORIAARQ1101Pasamanos tubular cilindrico en acero inoxidable mate de D=13/4" escalera y rampa de acceso (Suministro e instalación). Similar o equivalente.72.2 | #N/A | #N/A
LA VICTORIA | LA VICTORIA |  | ARQUITECTURA | PASAMANOS Y BARANDAS | 11.3 | ARQ1102 | Pasamanos tubulares cilindricos en acero inoxidable satinado D=1,5" a 2" (escaleras, rampas, terrazas, torniquetes) incluye suministro, accesorios, fijaciones e instalación), o similar equivalente. | ML | 58.62 |  | LA VICTORIAARQ1102Pasamanos tubulares cilindricos en acero inoxidable satinado D=1,5" a 2" (escaleras, rampas, terrazas, torniquetes) incluye suministro, accesorios, fijaciones e instalación), o similar equivalente.58.62 | #N/A | #N/A
LA VICTORIA | LA VICTORIA |  | ARQUITECTURA | ESTRUCTURAS | 12.3 | ARQ1203 | Linea de Vida Fija Horizontal con porte Colapsible ref 1226P (P1049360B) en acero inoxidable, con sistema integrado de absorción de energía, o similar equivalente. Incluye (suministro, instalación, accesorios, grapas para cubierta metálica, herrajes, cable, puntos de anclaje , curvas, tensores y demas necesarios para la instalación y correcta operación del sistema) | UN | 73 | SE CAMBIO LA UNIDAD DE MEDIDA DE GLB A UN | LA VICTORIAARQ1203Linea de Vida Fija Horizontal con porte Colapsible ref 1226P (P1049360B) en acero inoxidable, con sistema integrado de absorción de energía, o similar73 | #N/A | #N/A
LA VICTORIA | LA VICTORIA |  | ARQUITECTURA | ESTRUCTURAS | 12.4 | ARQ1204 | Línea de Vida Horizontal de Pared de Anclaje Fijo, Tipo 1226w de anclaje fijo – p1009, en acero inoxidable con doble absorbedor diseñado para instalarse en conjunto con los desvíos internos y externos, o similar equivalente. Incluye (suministro, instalación, accesorios, grapas para cubierta metálica, herrajes, cable, puntos de anclaje , curvas, tensores y demas necesarios para la instalación y correcta operación del sistema) | ML | 165 | Lote de 165 metros lineales de linea de vida y 161 puntos de anclaje | LA VICTORIAARQ1204Línea de Vida Horizontal de Pared de Anclaje Fijo, Tipo 1226w de anclaje fijo – p1009, en acero inoxidable con doble absorbedor diseñado para instal165 | #N/A | #N/A
LA VICTORIA | LA VICTORIA |  | ARQUITECTURA | ESTRUCTURAS | 12.6 | ARQ1206 | Sistema para detención de caídas e instalación de maquinaría de limpieza de fachadas.Tipo Riel RIEL FU23087 rigido fabricado en aluminio 6061 de alta resistencia con recubrimiento a la corrosión anodizado, o similar equivalente. Incluye (fijaciones, soportes, curvas, uniones, carros (4) moviles, accesorios, suministro e instalación) | ML | 159.74 |  | LA VICTORIAARQ1206Sistema para detención de caídas e instalación de maquinaría de limpieza de fachadas.Tipo Riel RIEL FU23087 rigido fabricado en aluminio 6061 de alta159.74 | #N/A | #N/A
LA VICTORIA | LA VICTORIA |  | ARQUITECTURA | ESTRUCTURAS | 12.7 | 7549 | Escalera Tipo Gato metálica para acceso a cubierta y espacios de mantenimiento, Incluye (Jaula de Seguridad, Sistemas de Acople, Peldaños Antideslizantes y Ergonomicos, Lineas de Vida, Baranda de Retorno, Herrajes, Suministro e Instalacion), o similar equivalente. | GLB | 2 |  | LA VICTORIA7549Escalera Tipo Gato metálica para acceso a cubierta y espacios de mantenimiento, Incluye (Jaula de Seguridad, Sistemas de Acople, Peldaños Antidesliz2 | 2 | 0
ALTAMIRA | ALTAMIRA |  | ARQUITECTURA | MAMPOSTERÍA MUROS DIVISORIOS | 1.1 | ARQ101 | M1 - Mamposteria en bloque de concreto 12x19x39, revitado, y ranurado cada 5 hiladas, incluye mortero de pega premezclado , tipo indural o similar equivalente. | M2 | 926.79 |  | ALTAMIRAARQ101M1 - Mamposteria en bloque de concreto 12x19x39, revitado, y ranurado cada 5 hiladas, incluye mortero de pega premezclado , tipo indural o similar equivalente.926.79 | #N/A | #N/A
ALTAMIRA |  |  | ARQUITECTURA | MAMPOSTERÍA MUROS DIVISORIOS |  | 5371 | Muro en ladrillo tolete común, o similar equivalente. | M2 | 2.07 |  | ALTAMIRA5371Muro en ladrillo tolete común, o similar equivalente.2.07 | #N/A | #N/A
ALTAMIRA | [5 empty] | ARQ103 | M2 - Mamposteria en bloque de concreto 14x19x39 tipo kreato similar equivalente, revitado y ranurado cada 5 hiladas; pañetado 1:4 estucado y pintado al interior de los espacios (una una sola cara) y cara externa bloque a la vista, similar o equivalente | M2 | 343.23 |  | ALTAMIRAARQ103M2 - Mamposteria en bloque de concreto 14x19x39 tipo kreato similar equivalente, revitado y ranurado cada 5 hiladas; pañetado 1:4 estucado y pintado a343.23 | #N/A | #N/A
ALTAMIRA | [5 empty] | ARQ104 | M3 - Mamposteria en bloque de concreto 14x19x39 tipo kreato similar equivalente, revitado y ranurado cada 5 hiladas; pañetado 1:4 estucado y pintado (ambas caras), similar o equivalente | M2 | 145.78 |  | ALTAMIRAARQ104M3 - Mamposteria en bloque de concreto 14x19x39 tipo kreato similar equivalente, revitado y ranurado cada 5 hiladas; pañetado 1:4 estucado y pintado (ambas caras), similar o equivalente145.78 | #N/A | #N/A
ALTAMIRA | [5 empty] | ARQ105 | M4 - Mamposteria en bloque de concreto 14x19x39 tipo kreato similar equivalente, revitado y ranurado cada 5 hiladas; pañetado 1:4 estucado y pintado vinilo viniltex corona mas enchape en Ceramica corona ref egeo blanco de 30x60 similar equivalente instalacion horizontal. (en una sola cara) y cara externa bloque a la vista, similar o equivalente | M2 | 10.75 |  | ALTAMIRAARQ105M4 - Mamposteria en bloque de concreto 14x19x39 tipo kreato similar equivalente, revitado y ranurado cada 5 hiladas; pañetado 1:4 estucado y pintado v10.75 | #N/A | #N/A
ALTAMIRA | [5 empty] | ARQ106 | M5 - Mamposteria en bloque de concreto 14x19x39 tipo kreato similar equivalente, revitado y ranurado cada 5 hiladas; pañetado mas enchape en Ceramica corona ref egeo blanco de 30x60 similar equivalente instalacion horizontal. (en una sola cara) y cara externa bloque a la vista, similar o equivalente | M2 | 189.12 |  | ALTAMIRAARQ106M5 - Mamposteria en bloque de concreto 14x19x39 tipo kreato similar equivalente, revitado y ranurado cada 5 hiladas; pañetado mas enchape en Ceramica189.12 | #N/A | #N/A
ALTAMIRA | [5 empty] | ARQ107 | M6 - Mamposteria en bloque de concreto 14x19x39 tipo kreato similar equivalente, revitado y ranurado cada 5 hiladas; pañetado mas enchape en Ceramica corona ref egeo blanco de 30x60 similar equivalente instalacion horizontal. (en ambas caras), similar o equivalente. | M2 | 60.68 |  | ALTAMIRAARQ107M6 - Mamposteria en bloque de concreto 14x19x39 tipo kreato similar equivalente, revitado y ranurado cada 5 hiladas; pañetado mas enchape en Ceramica60.68 | #N/A | #N/A
ALTAMIRA | [5 empty] | ARQ109 | M14 - Mamposteria en bloque de concreto 14x19x39 tipo kreato similar equivalente, revitado y ranurado cada 5 hiladas; pañetado mas enchape en Ceramica corona ref egeo blanco de 30x60. similar equivalente instalacion horizontal. (en una sola cara) y cara pañetado 1:4 estucado y pintado vinilo viniltex | M2 | 57.6 |  | ALTAMIRAARQ109M14 - Mamposteria en bloque de concreto 14x19x39 tipo kreato similar equivalente, revitado y ranurado cada 5 hiladas; pañetado mas enchape en Ceramic57.6 | #N/A | #N/A
ALTAMIRA | [5 empty] | ARQ110 | M17 ENCHAPE EN CERÁMICA EGEO COLOR BLANCO DE 30X60 (INCLUYE SUMINISTRO E INSTALACIÓN HORIZONTAL), O SIMILAR EQUIVALENTE. | M2 | 8.21 |  | ALTAMIRAARQ110M17 ENCHAPE EN CERÁMICA EGEO COLOR BLANCO DE 30X60 (INCLUYE SUMINISTRO E INSTALACIÓN HORIZONTAL), O SIMILAR EQUIVALENTE.8.21 | #N/A | #N/A
ALTAMIRA | ALTAMIRA |  | ARQUITECTURA | PAÑETES, ENCHAPES Y PINTURAS | 3.1 | 5642 | Pañete liso o Rústico 1:4 para muros. Lavado o Rústico. (incluye suministro e instalación), | M2 | 455.59 |  | ALTAMIRA5642Pañete liso o Rústico 1:4 para muros. Lavado o Rústico. (incluye suministro e instalación), 455.59 | #N/A | #N/A
ALTAMIRA | ALTAMIRA |  | ARQUITECTURA | PAÑETES, ENCHAPES Y PINTURAS | 3.3 | ARQ302 | Mortero Impermeabilizante para paredes ( baños, cocinas, zonas humedas, y vigas canal ) Tipo SikaTop Seal-107 , o similar equivalente. Incluye suministro e instalación | M2 |  |  | ALTAMIRAARQ302Mortero Impermeabilizante para paredes ( baños, cocinas, zonas humedas, y vigas canal ) Tipo SikaTop Seal-107 , o similar equivalente. Incluye suministro e instalación | #N/A | #N/A
ALTAMIRA | ALTAMIRA |  | ARQUITECTURA | PAÑETES, ENCHAPES Y PINTURAS | 3.4 | 8184 | Estuco plastico en muros, o similar equivalente. Incluye sumunistro e instalación. | M2 | 148.67 |  | ALTAMIRA8184Estuco plastico en muros, o similar equivalente. Incluye sumunistro e instalación.148.67 | #N/A | #N/A
ALTAMIRA | ALTAMIRA |  | ARQUITECTURA | PAÑETES, ENCHAPES Y PINTURAS | 3.6 | ARQ303 | Enchape en cerámica egeo color blanco de 30x60 (incluye suministro e instalación horizontal), o similar equivalente. | M2 | 306.92 |  | ALTAMIRAARQ303Enchape en cerámica egeo color blanco de 30x60 (incluye suministro e instalación horizontal), o similar equivalente.306.92 | #N/A | #N/A
ALTAMIRA | ALTAMIRA |  | ARQUITECTURA | PAÑETES, ENCHAPES Y PINTURAS | 3.7 | ARQ304 | Mesón en Granito Negro San Gabriel nacional con regruese hacia la cara frontal, e=4cm. (suministro e instalación), o similar equivalente. | ML | 5 |  | ALTAMIRAARQ304Mesón en Granito Negro San Gabriel nacional con regruese hacia la cara frontal, e=4cm. (suministro e instalación), o similar equivalente.5 | #N/A | #N/A
ALTAMIRA | ALTAMIRA |  | ARQUITECTURA | PISOS EN CONCRETO | 4.1 | ARQ401 | Piso en concreto esmaltado y endurecido de f'c=3.000psi - espesor = 0.06m, pulido y brillado con helicóptero, utilizar endurecedor de cuarzo superficial en una proporción de 4.0kg x m2 y fibra de flexa nylon fiber en una dosis de 600grxm3, o similar equivalente. | M2 | 2086 |  | ALTAMIRAARQ401Piso en concreto esmaltado y endurecido de f'c=3.000psi - espesor = 0.06m, pulido y brillado con helicóptero, utilizar endurecedor de cuarzo superfici2086 | 2086 | 0
ALTAMIRA | ALTAMIRA |  | ARQUITECTURA | ACABADOS EN PISOS | 5.1 | ARQ501 | Baldosa de granito de mármol tipo alfa de 0.30x0.30m - Blanco Huila fondo blanco Grano 1, que cumpla con las normas ntc 2849 y tráfico intenso. instalación según especificaciones del fabricante. incluye mortero de nivelación de espesor medio 0.03m y mortero de afinado, mortero de pega, colocación de piezas, corte de piezas, tratamiento de juntas cada 6x6 piezas, o similar equivalente. Incluye suministro, transporte, instalación , destronque, pulida y brillada.. | M2 | 2258 |  | ALTAMIRAARQ501Baldosa de granito de mármol tipo alfa de 0.30x0.30m - Blanco Huila fondo blanco Grano 1, que cumpla con las normas ntc 2849 y tráfico intenso. insta2258 | #N/A | #N/A
ALTAMIRA | ALTAMIRA |  | ARQUITECTURA | ACABADOS EN PISOS | 5.2 | ARQ502 | Piso Técnico Elevado (≤60cm) para Área de cuarto de control y potencia. Color y dimensiones acorde con los planos y especificaciones técnicas del proveedor, o similar equivalente. Incluye (componentes del sistema, suministro e instalación). | M2 | 12 |  | ALTAMIRAARQ502Piso Técnico Elevado (≤60cm) para Área de cuarto de control y potencia. Color y dimensiones acorde con los planos y especificaciones técnicas del prov12 | 12 | 0
ALTAMIRA | ALTAMIRA |  | ARQUITECTURA | ACABADOS EN PISOS | 5.3 | ARQ503 | Piso en rejilla metálica tipo industrial pesado de configuración 1"x1", para plataformas y descansos de escaleras de mantenimiento, según especificaciones y recomedación técnicas del proveedor , Incluye (suministro, rejillas, estructuras de apoyo , fijaciones , accesorios e instalación), o similar equivalente. | M2 | 11 |  | ALTAMIRAARQ503Piso en rejilla metálica tipo industrial pesado de configuración 1"x1", para plataformas y descansos de escaleras de mantenimiento, según especifica11 | 11 | 0
ALTAMIRA | ALTAMIRA |  | ARQUITECTURA | ACABADOS EN PISOS | 5.4 | ARQ504 | Zócalo en concreto fundido en sitio 0.15 cm x 0.21 cm, o similar equivalente | ML | 45.67 |  | ALTAMIRAARQ504Zócalo en concreto fundido en sitio 0.15 cm x 0.21 cm, o similar equivalente 45.67 | #N/A | #N/A
ALTAMIRA | ALTAMIRA |  | ARQUITECTURA | ACABADOS EN PISOS | 5.5 | ARQ505 | Zócalo en concreto fundido en sitio 0.12 cm x 0.21 cm, o similar equivalente | ML | 1 |  | ALTAMIRAARQ505Zócalo en concreto fundido en sitio 0.12 cm x 0.21 cm, o similar equivalente 1 | #N/A | #N/A
ALTAMIRA | ALTAMIRA |  | ARQUITECTURA | ACABADOS EN PISOS | 5.6 | 5062 | Zocalo media caña en granito de marmol prefabricado para interiores 10x10x100 cm (incluye suministro de la unidad,material de pega e intalación ), o similar equivalente. | ML | 8.83 |  | ALTAMIRA5062Zocalo media caña en granito de marmol prefabricado para interiores 10x10x100 cm (incluye suministro de la unidad,material de pega e intalación ), o similar equivalente.8.83 | #N/A | #N/A
ALTAMIRA | ALTAMIRA |  | ARQUITECTURA | ACABADOS EN PISOS | 5.7 | ARQ506 | Guarda escoba en granito Blanco Huila fondo blanco Grano 1 de formato 0.10 cm x 0.30 cm (incluye suministro e instalación), o similar equivalente. | ML | 445.55 |  | ALTAMIRAARQ506Guarda escoba en granito Blanco Huila fondo blanco Grano 1 de formato 0.10 cm x 0.30 cm (incluye suministro e instalación), o similar equivalente.445.55 | #N/A | #N/A
ALTAMIRA | ALTAMIRA |  | ARQUITECTURA | ACABADOS EN PISOS | 5.10 | ARQ509 | Piso en granito Blanco Huila fondo blanco Grano 1 esmerilado, vaciado y pulido en Sitio e=1.5cm Incluye juntas de dilatación, color blanco (incluye suministro e instalación) para escalera. | M2 | 184.9 |  | ALTAMIRAARQ509Piso en granito Blanco Huila fondo blanco Grano 1 esmerilado, vaciado y pulido en Sitio e=1.5cm Incluye juntas de dilatación, color blanco (incluye su184.9 | #N/A | #N/A
ALTAMIRA | ALTAMIRA |  | ARQUITECTURA | ACABADOS EN PISOS | 5.11 | ARQ510 | Cinta Antideslizante de Alto Trafico Adhesiva para escaleras ; de color negro con banda central reflectiva de color amarillo que ilumina al contacto con la luz directa; Adhesivo resistente al encogimiento y al desprendimiento. Base polimérica con capa superior de minerales abrasivos de alto tráfico. Incluye (suministro e instalación). | ML | 369.86 |  | ALTAMIRAARQ510Cinta Antideslizante de Alto Trafico Adhesiva para escaleras ; de color negro con banda central reflectiva de color amarillo que ilumina al contacto 369.86 | #N/A | #N/A
ALTAMIRA | ALTAMIRA |  | ARQUITECTURA | ACABADOS EN PISOS | 5.12 | ARQ511 | Franjas Guía en resina prefabricada termoflexible, con endurecimiento y curado rápido vertidas insitu sobre encofrado con medidas estandar según norma NTC 5610 , o similar equivalente. Incluye (suministro, fijación, instalación y curado) | M2 | 9 |  | ALTAMIRAARQ511Franjas Guía en resina prefabricada termoflexible, con endurecimiento y curado rápido vertidas insitu sobre encofrado con medidas estandar según norma NTC 5610 , o similar equivalente. Incluye (suministro, fijación, instalación y curado)9 | #N/A | #N/A
ALTAMIRA | ALTAMIRA |  | ARQUITECTURA | ACABADOS EN PISOS | 5.13 | ARQ512 | Franjas Alerta en resina prefabricada termoflexible, con endurecimiento y curado rápido vertidas insitu sobre encofrado con medidas estandar según norma NTC 5610 , o similar equivalente. Incluye (suministro, fijación, instalación y curado) | M2 | 32 |  | ALTAMIRAARQ512Franjas Alerta en resina prefabricada termoflexible, con endurecimiento y curado rápido vertidas insitu sobre encofrado con medidas estandar según no32 | 32 | 0
ALTAMIRA | ALTAMIRA |  | ARQUITECTURA | ACABADOS EN PISOS | 5.14 | 5433 | Banca en concreto de 3000 PSI 0.10 x 0.15 (suministro e instalación), o similar equivalente. | ML | 3.86 |  | ALTAMIRA5433 Banca en concreto de 3000 PSI 0.10 x 0.15 (suministro e instalación), o similar equivalente.3.86 | #N/A | #N/A
ALTAMIRA | ALTAMIRA |  | ARQUITECTURA | ACABADOS EN PISOS | 5.15 | ARQ513 | Bocapuerta en granito blanco huila esmerilado, ancho 12cm vaciado y pulido en sitio. Incluye suministro, pega e instalción) | ML | 7.43 |  | ALTAMIRAARQ513Bocapuerta en granito blanco huila esmerilado, ancho 12cm vaciado y pulido en sitio. Incluye suministro, pega e instalción)7.43 | #N/A | #N/A
ALTAMIRA | ALTAMIRA |  | ARQUITECTURA | ACABADOS EN PISOS | 5.16 | ARQ514 | Zócalo en concreto fundido en sitio 0.10 cm x 0.15 cm, o similar equivalente | ML | 12.06 |  | ALTAMIRAARQ514Zócalo en concreto fundido en sitio 0.10 cm x 0.15 cm, o similar equivalente 12.06 | #N/A | #N/A
ALTAMIRA | ALTAMIRA |  | ARQUITECTURA | CUBIERTAS, CIELO RASO, ACABADOS, IMPERMEABILIZACIÓN | 6.1 | ARQ002 | Cubierta Metálica en Aluzinc tipo "sandwich con aislamiento termo-acústico en poliuretano de alta densidad autoextinguible" Cal 24 espesor 60mm, Color Ral 7047 (Anodizado Claro). Prepintada por las dos caras, cara inferior con perforaciones (2,5mm), o similar equivalente. Incluye suministro, trasiego, instalación, clips de fijación , accesorios, cumbreras, y remates de cubierta. | M2 | 1857 |  | ALTAMIRAARQ002Cubierta Metálica en Aluzinc tipo "sandwich con aislamiento termo-acústico en poliuretano de alta densidad autoextinguible" Cal 24 espesor 60mm, Color1857 | 1857 | 0
ALTAMIRA | ALTAMIRA |  | ARQUITECTURA | CUBIERTAS, CIELO RASO, ACABADOS, IMPERMEABILIZACIÓN | 6.2 | ARQ601 | Sistema de acristalamiento y techos de policarbonato sunglaze, tipo sunglaze tm 4/600, grosor 4 mm, ancho 585 mm (sistema de 600 mm), altura 21 mm, (suministro e instalación), o similar equivalente. | M2 | 261 |  | ALTAMIRAARQ601Sistema de acristalamiento y techos de policarbonato sunglaze, tipo sunglaze tm 4/600, grosor 4 mm, ancho 585 mm (sistema de 600 mm), altura 21 mm, (suministro e instalación), o similar equivalente.261 | #N/A | #N/A
ALTAMIRA | ALTAMIRA |  | ARQUITECTURA | CUBIERTAS, CIELO RASO, ACABADOS, IMPERMEABILIZACIÓN | 6.4 | ARQ102 | Suministro, transporte e instalación de cielos falsos en placa de tabla yeso ½” tipo dry wall, gyplac (D+PLUS), masillado y pintado color blanco, o similar equivalente. Incluye, perfilería galvanizada para soporte, chazos, cintas de unión o ensamble entre elementos, cortes, filos y todo lo necesario para su correcta instalación y acabado estético. | M2 | 122.5 |  | ALTAMIRAARQ102Suministro, transporte e instalación de cielos falsos en placa de tabla yeso ½” tipo dry wall, gyplac (D+PLUS), masillado y pintado color blanco, o s122.5 | #N/A | #N/A
ALTAMIRA | ALTAMIRA |  | ARQUITECTURA | CUBIERTAS, CIELO RASO, ACABADOS, IMPERMEABILIZACIÓN | 6.8 | ARQ604 | Canaleta en lámina galvanizada Calibre 18, ancho 30cm, grafada, soldada y pintada con aticorrosivo y color final Ral 7047. Incluye suministro e instalación | ML | 200 |  | ALTAMIRAARQ604Canaleta en lámina galvanizada Calibre 18, ancho 30cm, grafada, soldada y pintada con aticorrosivo y color final Ral 7047. Incluye suministro e instalación200 | #N/A | #N/A
ALTAMIRA | ALTAMIRA |  | ARQUITECTURA | CUBIERTAS, CIELO RASO, ACABADOS, IMPERMEABILIZACIÓN | 6.11 | ARQ605 | Cubierta Corredera , o, de acceso al techo con tragaluz corredizo, o similar equivalente. | UN | 1 |  | ALTAMIRAARQ605Cubierta Corredera , o, de acceso al techo con tragaluz corredizo, o similar equivalente.1 | #N/A | #N/A
ALTAMIRA | ALTAMIRA |  | ARQUITECTURA | FACHADAS Y ACABADOS ARQUITECTÓNICOS | 7.1 | ARQ701 | Fachada Stick Serie 45 Alumina, Aluminio a la vista, anodizado color natural y vidrio laminado templado de 4mm+4mm+75micras de PVB -Transparencia y Textura a convenir- según norma NSR-10, (incluye suministro, ventanas y puertas proyectantes, herrajes, accesorios, anclajes, estructura de apoyo e instalación), o, similar equivalente. | M2 | 2328.27 |  | ALTAMIRAARQ701Fachada Stick Serie 45 Alumina, Aluminio a la vista, anodizado color natural y vidrio laminado templado de 4mm+4mm+75micras de PVB -Transparencia y 2328.27 | #N/A | #N/A
ALTAMIRA | ALTAMIRA |  | ARQUITECTURA | FACHADAS Y ACABADOS ARQUITECTÓNICOS | 7.2 | ARQ702 | Modulo de persiana en celosia de acero galvanizado Cal 18 y estructura metálica de soporte, de color Ral 7035 aluminio adonizado segun muestra , con fijaciones, anclajes, remates, y accesorios, o similar equivalente, segun su ubicación en modelos BIM, planos y especificaciones técnicas. Incluye (montaje, suministro e instalación). | M2 | 49.67 |  | ALTAMIRAARQ702Modulo de persiana en celosia de acero galvanizado Cal 18 y estructura metálica de soporte, de color Ral 7035 aluminio adonizado segun muestra , con 49.67 | #N/A | #N/A
ALTAMIRA | ALTAMIRA |  | ARQUITECTURA | FACHADAS Y ACABADOS ARQUITECTÓNICOS | 7.3 | ARQ703 | Sistema de Jardín Vertical Fachada Verde tipo Gro-wall 4.5, con perforaciones para sistema de riego, material en polipropileno reciclado, color negro, incluye estructura de soporte, accesorios, fijación, montaje, e instalación y demás necesarios para su operación; o similar equivalente. | M2 | 235.28 |  | ALTAMIRAARQ703Sistema de Jardín Vertical Fachada Verde tipo Gro-wall 4.5, con perforaciones para sistema de riego, material en polipropileno reciclado, color negro,235.28 | #N/A | #N/A
ALTAMIRA | ALTAMIRA |  | ARQUITECTURA | FACHADAS Y ACABADOS ARQUITECTÓNICOS | 7.6 | ARQ706 | Cortasol en panel metalico en Aluzinc tipo QUADROBRISE 25/75, , acabado liso, color roble, y fijación entre ejes 20cm , o similar equivalente. Incluye (suministro, fijaciones, accesorios, estructura de apoyo según NSR-10, e instalación) | M2 | 154.58 |  | ALTAMIRAARQ706Cortasol en panel metalico en Aluzinc tipo QUADROBRISE 25/75, , acabado liso, color roble, y fijación entre ejes 20cm , o similar equivalente. Incluy154.58 | #N/A | #N/A
ALTAMIRA | ALTAMIRA |  | ARQUITECTURA | CARPINTERÍA EN ALUMINIO INTERNA | 8.1 | ARQ801 | Ventanas Fijas, Ventanas Proyectantes, Puertas Batientes, con perfileria interior en aluminio tipo Linea Superior Serie 35 anodizado, color natural y vidrio transparente templado de seguridad, espesor 6-10mm, o similar equivalente. (incluye suministro, accesorios, herrajes, estructura de apoyo e instalación), | M2 | 90.67 |  | ALTAMIRAARQ801Ventanas Fijas, Ventanas Proyectantes, Puertas Batientes, con perfileria interior en aluminio tipo Linea Superior Serie 35 anodizado, color natura90.67 | #N/A | #N/A
ALTAMIRA | ALTAMIRA |  | ARQUITECTURA | CARPINTERÍA METALICA |  | ARQ901-2 | P1-B (0.80 x 2.50 mts.) Puerta en lámina CR Cal. 18, pintura electrostática color aluminio anodizado o gris RAL 7035., Marco CR Cal 18, Pintura electrostática color aluminio anodizado o gris RAL 7035 | UN | 3 | Plano cuadro de puertas DIURAR133 | ALTAMIRAARQ901-2P1-B (0.80 x 2.50 mts.) Puerta en lámina CR Cal. 18, pintura electrostática color aluminio anodizado o gris RAL 7035., Marco CR Cal 18, Pintura electrostática color aluminio anodizado o gris RAL 70353 | #N/A | #N/A
ALTAMIRA | ALTAMIRA |  | ARQUITECTURA | CARPINTERÍA METALICA |  | ARQ901-3 | P1-C (0.90 x 2.50 mts.) Puerta en lámina CR Cal. 18, pintura electrostática color aluminio anodizado o gris RAL 7035., Marco CR Cal 18, Pintura electrostática color aluminio anodizado o gris RAL 7035 | UN | 9 | Plano cuadro de puertas DIURAR133 | ALTAMIRAARQ901-3P1-C (0.90 x 2.50 mts.) Puerta en lámina CR Cal. 18, pintura electrostática color aluminio anodizado o gris RAL 7035., Marco CR Cal 18, Pintura electrostática color aluminio anodizado o gris RAL 70359 | #N/A | #N/A
ALTAMIRA | ALTAMIRA |  | ARQUITECTURA | CARPINTERÍA METALICA |  | ARQ901-4 | P1-D (1.00 x 2.50 mts.) Puerta en lámina CR Cal. 18, pintura electrostática color aluminio anodizado o gris RAL 7035., Marco CR Cal 18, Pintura electrostática color aluminio anodizado o gris RAL 7035 | UN | 3 | Plano cuadro de puertas DIURAR133 | ALTAMIRAARQ901-4P1-D (1.00 x 2.50 mts.) Puerta en lámina CR Cal. 18, pintura electrostática color aluminio anodizado o gris RAL 7035., Marco CR Cal 18, Pintura electrostática color aluminio anodizado o gris RAL 70353 | #N/A | #N/A
ALTAMIRA | ALTAMIRA |  | ARQUITECTURA | CARPINTERÍA METALICA |  | ARQ901-5 | P2-A (0.90 x 2.50 mts.) Puerta en lámina CR Cal. 18, pintura electrostática color aluminio anodizado o gris RAL 7035., Marco CR Cal 18, Pintura electrostática color aluminio anodizado o gris RAL 7035 | UN | 6 | Plano cuadro de puertas DIURAR133 | ALTAMIRAARQ901-5P2-A (0.90 x 2.50 mts.) Puerta en lámina CR Cal. 18, pintura electrostática color aluminio anodizado o gris RAL 7035., Marco CR Cal 18, Pintura electrostática color aluminio anodizado o gris RAL 70356 | #N/A | #N/A
ALTAMIRA | ALTAMIRA |  | ARQUITECTURA | CARPINTERÍA METALICA |  | ARQ901-7 | P2-C (1.00 x 2.50 mts.) Puerta en lámina CR Cal. 18, pintura electrostática color aluminio anodizado o gris RAL 7035., Marco CR Cal 18, Pintura electrostática color aluminio anodizado o gris RAL 7035 | UN | 4 | Plano cuadro de puertas DIURAR133 | ALTAMIRAARQ901-7P2-C (1.00 x 2.50 mts.) Puerta en lámina CR Cal. 18, pintura electrostática color aluminio anodizado o gris RAL 7035., Marco CR Cal 18, Pintura electrostática color aluminio anodizado o gris RAL 70354 | #N/A | #N/A
ALTAMIRA | ALTAMIRA |  | ARQUITECTURA | CARPINTERÍA METALICA |  | ARQ901-9 | P4-A (1.50 x 2.50 mts.) Puerta en lámina CR Cal. 18, pintura electrostática color aluminio anodizado o gris RAL 7035., Marco CR Cal 18, Pintura electrostática color aluminio anodizado o gris RAL 7035, Más barra antipánico tipo push con manija para puertas cortafuego. | UN | 2 | Plano cuadro de puertas DIURAR133 | ALTAMIRAARQ901-9P4-A (1.50 x 2.50 mts.) Puerta en lámina CR Cal. 18, pintura electrostática color aluminio anodizado o gris RAL 7035., Marco CR Cal 18, Pintura electr2 | 2 | 0
ALTAMIRA | ALTAMIRA |  | ARQUITECTURA | CARPINTERÍA METALICA |  | ARQ901-12 | P5 (0.90 x 2.20 mts.) Puerta en vidrio. Perfil en aluminio ALN-A-218 + Pisa vidrio ALN-A-222+empaque de caucho + pivote. Vidrio templano laminado de 4 mm + 4 mm + pelicula de seguridad de 75 micras transparente. | UN | 4 | Plano cuadro de puertas DIURAR133 | ALTAMIRAARQ901-12P5 (0.90 x 2.20 mts.) Puerta en vidrio. Perfil en aluminio ALN-A-218 + Pisa vidrio ALN-A-222+empaque de caucho + pivote. Vidrio templano laminado de 4 mm + 4 mm + pelicula de seguridad de 75 micras transparente.4 | #N/A | #N/A
ALTAMIRA | ALTAMIRA |  | ARQUITECTURA | CARPINTERÍA METALICA |  | ARQ901-13 | P5 (1.00 x 2.20 mts.) Puerta antipánico, mas barra antipánico tipo push con manija para puertas cortafuego. Perfil en aluminio ALN-A-218 + Pisa vidrio ALN-A-222+empaque de caucho + pivote. Vidrio templano laminado de 4 mm + 4 mm + pelicula de seguridad de 75 micras transparente. | UN | 1 | Plano cuadro de puertas DIURAR133 | ALTAMIRAARQ901-13P5 (1.00 x 2.20 mts.) Puerta antipánico, mas barra antipánico tipo push con manija para puertas cortafuego. Perfil en aluminio ALN-A-218 + Pisa vidrio1 | 1 | 0
ALTAMIRA | ALTAMIRA |  | ARQUITECTURA | CARPINTERÍA METALICA |  | ARQ901-16 | P6 (3.00 x 2.50 mts.) Puerta antipánico, mas barra antipánico tipo push con manija para puertas cortafuego. Perfil en aluminio ALN-A-218 + Pisa vidrio ALN-A-222+empaque de caucho + pivote. Vidrio templano laminado de 4 mm + 4 mm + pelicula de seguridad de 75 micras transparente. | UN | 3 | Plano cuadro de puertas DIURAR134 | ALTAMIRAARQ901-16P6 (3.00 x 2.50 mts.) Puerta antipánico, mas barra antipánico tipo push con manija para puertas cortafuego. Perfil en aluminio ALN-A-218 + Pisa vidrio3 | 3 | 0
ALTAMIRA | ALTAMIRA |  | ARQUITECTURA | CARPINTERÍA METALICA |  | ARQ901-17 | P7-A (0.60 x 1.90 mts.) Puerta de acero inoxidable mas herrajes en acero inoxidable | UN | 5 | Plano cuadro de puertas DIURAR134 | ALTAMIRAARQ901-17P7-A (0.60 x 1.90 mts.) Puerta de acero inoxidable mas herrajes en acero inoxidable5 | 5 | 0
ALTAMIRA | ALTAMIRA |  | ARQUITECTURA | CARPINTERÍA METALICA |  | ARQ901-23 | P16 (1.00 x 2.50 mts.) Puerta antipanico en lamina CR Cal 18 pintura electrostatica color aluminio anodizado o gris Ral 7035., marco CR Cal 18, pintura electrostatica color aluminio anodizado o gris Cal 7035, mas barra antipánico tipo push con manija para puertas cortafuego | UN | 2 | Plano cuadro de puertas DIURAR134 | ALTAMIRAARQ901-23P16 (1.00 x 2.50 mts.) Puerta antipanico en lamina CR Cal 18 pintura electrostatica color aluminio anodizado o gris Ral 7035., marco CR Cal 18, pintur2 | 2 | 0
ALTAMIRA | ALTAMIRA |  | ARQUITECTURA | CARPINTERÍA METALICA |  | ARQ901-24 | P17-A (2.00 x 2.50 mts.) Puerta antipanico en lamina cr cal 18, pintura electrostatica color aluminio anodizado o gris ral 7035., marco cr cal 18,pintura electrostatica color aluminio anodizado o gris ral 7035, mas barra antipánico tipo push con manija para puertas cortafuego | UN | 1 | Plano cuadro de puertas DIURAR134 | ALTAMIRAARQ901-24P17-A (2.00 x 2.50 mts.) Puerta antipanico en lamina cr cal 18, pintura electrostatica color aluminio anodizado o gris ral 7035., marco cr cal 18,pint1 | 1 | 0
ALTAMIRA | ALTAMIRA |  | ARQUITECTURA | CARPINTERÍA METALICA |  | ARQ901-26 | P17-C (2.40 x 2.50 mts.) Puerta antipanico en lamina cr cal 18, pintura electrostatica color aluminio anodizado o gris ral 7035., marco cr cal 18,pintura electrostatica color aluminio anodizado o gris ral 7035, mas barra antipánico tipo push con manija para puertas cortafuego | UN | 2 | Plano cuadro de puertas DIURAR134 | ALTAMIRAARQ901-26P17-C (2.40 x 2.50 mts.) Puerta antipanico en lamina cr cal 18, pintura electrostatica color aluminio anodizado o gris ral 7035., marco cr cal 18,pint2 | 2 | 0
ALTAMIRA | ALTAMIRA |  | ARQUITECTURA | CARPINTERÍA METALICA |  | ARQ901-27 | P17-C (3.00 x 2.50 mts.) Puerta antipanico en lamina cr cal 18, pintura electrostatica color aluminio anodizado o gris ral 7035., marco cr cal 18,pintura electrostatica color aluminio anodizado o gris ral 7035, mas barra antipánico tipo push con manija para puertas cortafuego | UN | 1 | Plano cuadro de puertas DIURAR135 | ALTAMIRAARQ901-27P17-C (3.00 x 2.50 mts.) Puerta antipanico en lamina cr cal 18, pintura electrostatica color aluminio anodizado o gris ral 7035., marco cr cal 18,pint1 | 1 | 0
ALTAMIRA | ALTAMIRA |  | ARQUITECTURA | CARPINTERÍA METALICA |  | ARQ901-19 | P8 (1.20 x 0.79 mts.) Compuerta de mantenimiento, acceso a cubierta. Tuberia estructural cuadrada 60 x 60 mm., color aluminio anodizado o gris RAL 7035. | UN | 1 | Plano cuadro de puertas DIURAR135 | ALTAMIRAARQ901-19P8 (1.20 x 0.79 mts.) Compuerta de mantenimiento, acceso a cubierta. Tuberia estructural cuadrada 60 x 60 mm., color aluminio anodizado o gris RAL 7035.1 | #N/A | #N/A
ALTAMIRA | ALTAMIRA |  | ARQUITECTURA | CARPINTERÍA METALICA |  | ARQ901-20 | P11 (5.00 x 6.80 mts.) Cortina en lamina Tubo de Aluminio anodizado, platina de aluminio de 3/4" x 1/8" troqueladas | UN | 1 | Plano cuadro de puertas DIURAR135 | ALTAMIRAARQ901-20P11 (5.00 x 6.80 mts.) Cortina en lamina Tubo de Aluminio anodizado, platina de aluminio de 3/4" x 1/8" troqueladas1 | 1 | 0
ALTAMIRA | ALTAMIRA |  | ARQUITECTURA | CARPINTERÍA METALICA |  | ARQ901-21 | P13 Cortina en lamina Tubo de Aluminio anodizado, platina de aluminio de 3/4" x 1/8" troqueladas | UN | 1 | Plano cuadro de puertas DIURAR135 | ALTAMIRAARQ901-21P13 Cortina en lamina Tubo de Aluminio anodizado, platina de aluminio de 3/4" x 1/8" troqueladas1 | 1 | 0
ALTAMIRA | ALTAMIRA |  | ARQUITECTURA | CARPINTERÍA METALICA |  | ARQ901-22 | P15 Puerta corredera en lamina CR Cal 18 pintura electrostatica color aluminio anodizado o gris RAL 7035., Marco CR Cal 18, pintura electrostática color aluminio anodizado o gris RAL 7035. | UN | 1 | Plano cuadro de puertas DIURAR136 | ALTAMIRAARQ901-22P15 Puerta corredera en lamina CR Cal 18 pintura electrostatica color aluminio anodizado o gris RAL 7035., Marco CR Cal 18, pintura electrostática color aluminio anodizado o gris RAL 7035.1 | #N/A | #N/A
ALTAMIRA | ALTAMIRA |  | ARQUITECTURA | CARPINTERÍA METALICA |  | ARQ901-29 | P19 Puerta corredera en lamina CR Cal 18 pintura electrostatica color aluminio anodizado o gris RAL 7035., marco CR Cal 18,pintura electrostatica color aluminio anodizado o gris RAL 7035 | UN | 2 | Plano cuadro de puertas DIURAR137 | ALTAMIRAARQ901-29P19 Puerta corredera en lamina CR Cal 18 pintura electrostatica color aluminio anodizado o gris RAL 7035., marco CR Cal 18,pintura electrostatica color aluminio anodizado o gris RAL 70352 | #N/A | #N/A
ALTAMIRA | ALTAMIRA |  | ARQUITECTURA | CARPINTERÍA METALICA |  | ARQ901-31 | P22 Puerta de control ingreso y salida de cabinas CR Cal 18 pintura electrostatica color aluminio anodizado o gris ral 7035., marco CR Cal 18,pintura electrostatica color aluminio anodizado o gris RAL 7035. | UN | 1 | Plano cuadro de puertas DIURAR137 | ALTAMIRAARQ901-31P22 Puerta de control ingreso y salida de cabinas CR Cal 18 pintura electrostatica color aluminio anodizado o gris ral 7035., marco CR Cal 18,pintura electrostatica color aluminio anodizado o gris RAL 7035.1 | #N/A | #N/A
ALTAMIRA | ALTAMIRA |  | ARQUITECTURA | CARPINTERÍA METALICA | 9.2 | ARQ902 | Divisiones para baños en acero inoxidable y accesorios | M2 | 57.6 |  | ALTAMIRAARQ902Divisiones para baños en acero inoxidable y accesorios57.6 | #N/A | #N/A
ALTAMIRA | ALTAMIRA |  | ARQUITECTURA | MUEBLES, ACCESORIOS, APARATOS SANITARIOS Y GRIFERÍA | 10.1 | ARQ1001 | Cocina Integral Milán 2.10 Metros Incluye Mesón Poceta Derecha Con Estufa 4 Puestos A Gas + Campana | UN | 1 |  | ALTAMIRAARQ1001Cocina Integral Milán 2.10 Metros Incluye Mesón Poceta Derecha Con Estufa 4 Puestos A Gas + Campana1 | 1 | 0
ALTAMIRA | ALTAMIRA |  | ARQUITECTURA | MUEBLES, ACCESORIOS, APARATOS SANITARIOS Y GRIFERÍA | 10.4 | ARQ1004 | Mesón inoxidable con lavaplatos en acero inoxidable de empotrar; griferia de lavaplatos arizona, o similar equivalente. | UN | 2 |  | ALTAMIRAARQ1004Mesón inoxidable con lavaplatos en acero inoxidable de empotrar; griferia de lavaplatos arizona, o similar equivalente.2 | 2 | 0
ALTAMIRA | ALTAMIRA |  | ARQUITECTURA | MUEBLES, ACCESORIOS, APARATOS SANITARIOS Y GRIFERÍA | 10.5 | 7289 | Estufa mixta de sobreponer 4 puestos en acero inoxidable p/cocinetas.(Suministro e instalación), o similar equivalente. | UN | 1 | Incluida en cocina Milan | ALTAMIRA7289Estufa mixta de sobreponer 4 puestos en acero inoxidable p/cocinetas.(Suministro e instalación), o similar equivalente.1 | #N/A | #N/A
ALTAMIRA | ALTAMIRA |  | ARQUITECTURA | MUEBLES, ACCESORIOS, APARATOS SANITARIOS Y GRIFERÍA | 10.6 | ARQ1005 | Nevera no frost 2 puertas, o similar equivalente. | UN | 1 |  | ALTAMIRAARQ1005Nevera no frost 2 puertas, o similar equivalente.1 | #N/A | #N/A
ALTAMIRA | ALTAMIRA |  | ARQUITECTURA | MUEBLES, ACCESORIOS, APARATOS SANITARIOS Y GRIFERÍA | 10.8 | ARQ1007 | Torniquete antievasión sencillo Ref: TRS 371, automatic-systems, o similar equivalente | UN | 1 |  | ALTAMIRAARQ1007Torniquete antievasión sencillo Ref: TRS 371, automatic-systems, o similar equivalente1 | #N/A | #N/A
ALTAMIRA | ALTAMIRA |  | ARQUITECTURA | MUEBLES, ACCESORIOS, APARATOS SANITARIOS Y GRIFERÍA | 10.9 | ARQ1008 | Torniquete antievasión doble Ref: TRS 373, automatic-systems, o similar equivalente | UN | 2 |  | ALTAMIRAARQ1008Torniquete antievasión doble Ref: TRS 373, automatic-systems, o similar equivalente2 | #N/A | #N/A
ALTAMIRA | ALTAMIRA |  | ARQUITECTURA | MUEBLES, ACCESORIOS, APARATOS SANITARIOS Y GRIFERÍA | 10.10 | ARQ1009 | Puertas automatica retráctiles Ref: TGH800 - TGH810, o similar equivalente. | UN | 2 |  | ALTAMIRAARQ1009Puertas automatica retráctiles Ref: TGH800 - TGH810, o similar equivalente.2 | #N/A | #N/A
ALTAMIRA | ALTAMIRA |  | ARQUITECTURA | MUEBLES, ACCESORIOS, APARATOS SANITARIOS Y GRIFERÍA | 10.11 | ARQ1027 | Torniquete sencillo en acero inoxidable, mecanismo de bloqueo (catrax - Digicon),o similar equivalente. | UN | 1 |  | ALTAMIRAARQ1027Torniquete sencillo en acero inoxidable, mecanismo de bloqueo (catrax - Digicon),o similar equivalente.1 | #N/A | #N/A
ALTAMIRA | ALTAMIRA |  | ARQUITECTURA | MUEBLES, ACCESORIOS, APARATOS SANITARIOS Y GRIFERÍA | 10.12 | 3554 | Cicloparqueadero metálico Tipo TA-01 Sencillo Según diseño de Transmilenio , y detalle especifico suministrado por la entidad, o similar equivalente. | UN | 11 |  | ALTAMIRA3554Cicloparqueadero metálico Tipo TA-01 Sencillo Según diseño de Transmilenio , y detalle especifico suministrado por la entidad, o similar equivalente11 | 11 | 0
ALTAMIRA | ALTAMIRA |  | ARQUITECTURA | MUEBLES, ACCESORIOS, APARATOS SANITARIOS Y GRIFERÍA | 10.13 | 9165 | Cicloparqueadero metálico Tipo TA-01 Doble Según diseño de Transmilenio , y detalle especifico suministrado por la entidad, o similar equivalente. | UN | 6 |  | ALTAMIRA9165Cicloparqueadero metálico Tipo TA-01 Doble Según diseño de Transmilenio , y detalle especifico suministrado por la entidad, o similar equivalente.6 | 6 | 0
ALTAMIRA | ALTAMIRA |  | ARQUITECTURA | MUEBLES, ACCESORIOS, APARATOS SANITARIOS Y GRIFERÍA | 10.16 | 7297 | Meson interior taquillas con estructura metálica de soporte y acabado en acero inoxidable mate, con apoyo piso de a=40cm ( suministro e instalación) según cartillan de estaciones tranmilenio, o similar equivalente. | ML | 4 |  | ALTAMIRA7297Meson interior taquillas con estructura metálica de soporte y acabado en acero inoxidable mate, con apoyo piso de a=40cm ( suministro e instalación) según cartillan de estaciones tranmilenio, o similar equivalente.4 | #N/A | #N/A
ALTAMIRA | ALTAMIRA |  | ARQUITECTURA | MUEBLES, ACCESORIOS, APARATOS SANITARIOS Y GRIFERÍA | 10.17 | 5122 | Sanitario linea institucional color blanco (valvula antivandalica tipo push metálico, cromado) (suministro e instalación), o similar equivalente. | UN | 11 |  | ALTAMIRA5122Sanitario linea institucional color blanco (valvula antivandalica tipo push metálico, cromado) (suministro e instalación), o similar equivalente.11 | 11 | 0
ALTAMIRA | ALTAMIRA |  | ARQUITECTURA | MUEBLES, ACCESORIOS, APARATOS SANITARIOS Y GRIFERÍA | 10.18 | 5123 | Sanitario linea institucional para discapacitados color blanco (valvula antivandalica tipo push metalico, cromado) (suministro e instalación), o similar equivalente. | UN | 6 |  | ALTAMIRA5123Sanitario linea institucional para discapacitados color blanco (valvula antivandalica tipo push metalico, cromado) (suministro e instalación), o similar equivalente.6 | #N/A | #N/A
ALTAMIRA | ALTAMIRA |  | ARQUITECTURA | MUEBLES, ACCESORIOS, APARATOS SANITARIOS Y GRIFERÍA | 10.19 | 5124 | Orinal mediano de colgar tipo institucional color blanco (valvula antivandalica tipo push metalico, cromado) (suministro e instalación), o similar equivalente. | UN | 1 |  | ALTAMIRA5124Orinal mediano de colgar tipo institucional color blanco (valvula antivandalica tipo push metalico, cromado) (suministro e instalación), o similar equivalente.1 | #N/A | #N/A
ALTAMIRA | ALTAMIRA |  | ARQUITECTURA | MUEBLES, ACCESORIOS, APARATOS SANITARIOS Y GRIFERÍA | 10.20 | 5494 | Lavamanos institucional de incrustar (suministro e instalación, incluye grifería tipo push o similar y tubería de conexión), o similar equivalente. | UN | 6 |  | ALTAMIRA5494Lavamanos institucional de incrustar (suministro e instalación, incluye grifería tipo push o similar y tubería de conexión), o similar equivalente.6 | 6 | 0
ALTAMIRA | ALTAMIRA |  | ARQUITECTURA | MUEBLES, ACCESORIOS, APARATOS SANITARIOS Y GRIFERÍA | 10.21 | 5502 | Lavamanos de colgar para personas en condición de movilidad reducida, (suministro e instalación, incluye grifería tipo push antivandálico), o similar equivalente. | UN | 6 |  | ALTAMIRA5502Lavamanos de colgar para personas en condición de movilidad reducida, (suministro e instalación, incluye grifería tipo push antivandálico), o similar equivalente.6 | #N/A | #N/A
ALTAMIRA | ALTAMIRA |  | ARQUITECTURA | MUEBLES, ACCESORIOS, APARATOS SANITARIOS Y GRIFERÍA | 10.22 | ARQ1028 | Lavamanos de colgar , (suministro e instalación, incluye grifería tipo push antivandálico), o similar equivalente. | UN | 1 |  | ALTAMIRAARQ1028Lavamanos de colgar , (suministro e instalación, incluye grifería tipo push antivandálico), o similar equivalente.1 | 1 | 0
ALTAMIRA | ALTAMIRA |  | ARQUITECTURA | MUEBLES, ACCESORIOS, APARATOS SANITARIOS Y GRIFERÍA | 10.23 | 5127 | Secador electrico para manos tipo manos libre, carcaza ovalada metalica acero inoxidable 304 satinado cal. 1.2 mm motor sin escobillas, ranfo de detección del sensor ajustable, de .10 cm a .30 cm, (suministro e instalación), o similar equivalente. | UN | 1 |  | ALTAMIRA5127Secador electrico para manos tipo manos libre, carcaza ovalada metalica acero inoxidable 304 satinado cal. 1.2 mm motor sin escobillas, ranfo de detec1 | #N/A | #N/A
ALTAMIRA | ALTAMIRA |  | ARQUITECTURA | MUEBLES, ACCESORIOS, APARATOS SANITARIOS Y GRIFERÍA | 10.24 | ARQ1012 | Dispensador de jabón institucional expuesto con accionamiento tipo push, o similar equivalente. | UN | 11 |  | ALTAMIRAARQ1012Dispensador de jabón institucional expuesto con accionamiento tipo push, o similar equivalente.11 | 11 | 0
ALTAMIRA | ALTAMIRA |  | ARQUITECTURA | MUEBLES, ACCESORIOS, APARATOS SANITARIOS Y GRIFERÍA | 10.25 | ARQ1013 | Rejilla piso clásica en acero inoxidable de 0.10 x 0.10 cm, o similar equivalente. | UN | 53 |  | ALTAMIRAARQ1013Rejilla piso clásica en acero inoxidable de 0.10 x 0.10 cm, o similar equivalente.53 | 53 | 0
ALTAMIRA | ALTAMIRA |  | ARQUITECTURA | MUEBLES, ACCESORIOS, APARATOS SANITARIOS Y GRIFERÍA | 10.26 | ARQ1014 | Papelera (Recipiente de desechos para montar en pared) en acero inoxidable 304 tipo institucional (H40*L31*A13)o similar equivalente. | UN | 12 |  | ALTAMIRAARQ1014Papelera (Recipiente de desechos para montar en pared) en acero inoxidable 304 tipo institucional (H40*L31*A13)o similar equivalente.12 | 12 | 0
ALTAMIRA | ALTAMIRA |  | ARQUITECTURA | MUEBLES, ACCESORIOS, APARATOS SANITARIOS Y GRIFERÍA | 10.27 | ARQ1015 | Grifería Ducha Mezclador 8 pulgadas, tapón prueba hidráulica, brazo regadera, manijas, regadera, escudo e instructivo. Sin Salida Bañera Piscis Plus. (suministro e instalación), o similar equivalente. | UN | 2 |  | ALTAMIRAARQ1015Grifería Ducha Mezclador 8 pulgadas, tapón prueba hidráulica, brazo regadera, manijas, regadera, escudo e instructivo. Sin Salida Bañera Piscis Plus. (suministro e instalación), o similar equivalente.2 | #N/A | #N/A
ALTAMIRA | ALTAMIRA |  | ARQUITECTURA | MUEBLES, ACCESORIOS, APARATOS SANITARIOS Y GRIFERÍA | 10.28 | ARQ1016 | Locker de 2 puestos en lámina cold rolled con acabados en pintura en polvo electrostática, perforaciones de ventilación en puertas, o similar equivalente. | UN | 15 |  | ALTAMIRAARQ1016Locker de 2 puestos en lámina cold rolled con acabados en pintura en polvo electrostática, perforaciones de ventilación en puertas, o similar equivale15 | #N/A | #N/A
ALTAMIRA | ALTAMIRA |  | ARQUITECTURA | MUEBLES, ACCESORIOS, APARATOS SANITARIOS Y GRIFERÍA | 10.29 | 5125 | Dispensador para papel higienico de sobreponer en la pared para rollo de 200m y 400m en acero inoxidable 304 satinado con llave. (suministro e instalación), o similar equivalente. | UN | 4 |  | ALTAMIRA5125Dispensador para papel higienico de sobreponer en la pared para rollo de 200m y 400m en acero inoxidable 304 satinado con llave. (suministro e instalación), o similar equivalente.4 | #N/A | #N/A
ALTAMIRA | ALTAMIRA |  | ARQUITECTURA | MUEBLES, ACCESORIOS, APARATOS SANITARIOS Y GRIFERÍA | 10.30 | ARQ1017 | Estación cambiador de pañal plegable de sobreponer antibacterial en acero inoxidable, o similar equivalente. | UN | 2 |  | ALTAMIRAARQ1017Estación cambiador de pañal plegable de sobreponer antibacterial en acero inoxidable, o similar equivalente.2 | 2 | 0
ALTAMIRA | ALTAMIRA |  | ARQUITECTURA | MUEBLES, ACCESORIOS, APARATOS SANITARIOS Y GRIFERÍA | 10.31 | ARQ1018 | Barra en "L " de seguridad en acero inoxidable, o similar equivalente. | UN | 1 |  | ALTAMIRAARQ1018Barra en "L " de seguridad en acero inoxidable, o similar equivalente.1 | #N/A | #N/A
ALTAMIRA | ALTAMIRA |  | ARQUITECTURA | MUEBLES, ACCESORIOS, APARATOS SANITARIOS Y GRIFERÍA | 10.32 | ARQ1019 | Barra abatible de seguridad en acero inoxidable, o similar equivalente | UN | 1 |  | ALTAMIRAARQ1019Barra abatible de seguridad en acero inoxidable, o similar equivalente1 | #N/A | #N/A
ALTAMIRA | ALTAMIRA |  | ARQUITECTURA | MUEBLES, ACCESORIOS, APARATOS SANITARIOS Y GRIFERÍA | 10.34 | ARQ1021 | SUMINISTRO, TRANSPORTE E INSTALACION DE PORTA ROLLO PARA BAÑOS DE MOVILIDAD REDUCIDA | UN | 6 |  | ALTAMIRAARQ1021SUMINISTRO, TRANSPORTE E INSTALACION DE PORTA ROLLO PARA BAÑOS DE MOVILIDAD REDUCIDA6 | 6 | 0
ALTAMIRA | ALTAMIRA |  | ARQUITECTURA | MUEBLES, ACCESORIOS, APARATOS SANITARIOS Y GRIFERÍA | 10.35 | ARQ1022 | SUMINISTRO E INSTALACIÓN GRIFERIA ANTIVANDALICA DE MESÓN PARA LAVAMANOS TIPO PUSH CROMADA METÁLICA DOCOL REF. 4-AA-110 O EQUIVALENTE | UN | 1 |  | ALTAMIRAARQ1022SUMINISTRO E INSTALACIÓN GRIFERIA ANTIVANDALICA DE MESÓN PARA LAVAMANOS TIPO PUSH CROMADA METÁLICA DOCOL REF. 4-AA-110 O EQUIVALENTE1 | #N/A | #N/A
ALTAMIRA | ALTAMIRA |  | ARQUITECTURA | MUEBLES, ACCESORIOS, APARATOS SANITARIOS Y GRIFERÍA | 10.36 | ARQ1023 | SUMINISTRO E INSTALACIÓN GRIFERIA MEZCLADOR PARA LAVAMANOS DE COLGAR GRIVAL O EQUIVALENTE. | UN | 6 |  | ALTAMIRAARQ1023SUMINISTRO E INSTALACIÓN GRIFERIA MEZCLADOR PARA LAVAMANOS DE COLGAR GRIVAL O EQUIVALENTE.6 | #N/A | #N/A
ALTAMIRA | ALTAMIRA |  | ARQUITECTURA | MUEBLES, ACCESORIOS, APARATOS SANITARIOS Y GRIFERÍA | 10.37 | ARQ1024 | SUMINISTRO E INSTALACIÓN GRIFERIA MEZCLADOR PARA LAVAPLATOS GRIVAL O EQUIVALENTE. | UN | 6 |  | ALTAMIRAARQ1024SUMINISTRO E INSTALACIÓN GRIFERIA MEZCLADOR PARA LAVAPLATOS GRIVAL O EQUIVALENTE.6 | #N/A | #N/A
ALTAMIRA | ALTAMIRA |  | ARQUITECTURA | MUEBLES, ACCESORIOS, APARATOS SANITARIOS Y GRIFERÍA | 10.38 | ARQ1025 | SUMINISTRO, TRANSPORTE E INSTALACION DE LLAVE TERMINAL DE 1/2" METÁLICA PARA LAVATRAPEROS | UN | 3 |  | ALTAMIRAARQ1025SUMINISTRO, TRANSPORTE E INSTALACION DE LLAVE TERMINAL DE 1/2" METÁLICA PARA LAVATRAPEROS3 | #N/A | #N/A
ALTAMIRA | ALTAMIRA |  | ARQUITECTURA | MUEBLES, ACCESORIOS, APARATOS SANITARIOS Y GRIFERÍA | 10.39 | ARQ1026 | SUMINISTRO, TRANSPORTE E INSTALACION DE ESPEJO EN VIDRIO DE SEGURIDAD LAMINADO 4+4 FLOTADO | M2 | 10 |  | ALTAMIRAARQ1026SUMINISTRO, TRANSPORTE E INSTALACION DE ESPEJO EN VIDRIO DE SEGURIDAD LAMINADO 4+4 FLOTADO 10 | 10 | 0
ALTAMIRA | ALTAMIRA |  | ARQUITECTURA | PASAMANOS Y BARANDAS | 11.1 | 7308 | Baranda en vidrio templado opalizado de 10 mm H= 1.00 m y pasamanos cilindrico en acero inoxidable mate de D=1 1/2" edificio acceso (escaleras, rampas, terrazas, torniquetes)(suministro e instalación), o similar equivalente. | ML | 90.15 |  | ALTAMIRA7308Baranda en vidrio templado opalizado de 10 mm H= 1.00 m y pasamanos cilindrico en acero inoxidable mate de D=1 1/2" edificio acceso (escaleras, rampas, terrazas, torniquetes)(suministro e instalación), o similar equivalente. 90.15 | #N/A | #N/A
ALTAMIRA | ALTAMIRA |  | ARQUITECTURA | PASAMANOS Y BARANDAS | 11.2 | ARQ1101 | Pasamanos tubular cilindrico en acero inoxidable mate de D=13/4" escalera y rampa de acceso (Suministro e instalación). Similar o equivalente. | ML | 70.97 |  | ALTAMIRAARQ1101Pasamanos tubular cilindrico en acero inoxidable mate de D=13/4" escalera y rampa de acceso (Suministro e instalación). Similar o equivalente.70.97 | #N/A | #N/A
ALTAMIRA | ALTAMIRA |  | ARQUITECTURA | PASAMANOS Y BARANDAS | 11.3 | ARQ1102 | Pasamanos tubulares cilindricos en acero inoxidable satinado D=1,5" a 2" (escaleras, rampas, terrazas, torniquetes) incluye suministro, accesorios, fijaciones e instalación), o similar equivalente. | ML | 70.95 |  | ALTAMIRAARQ1102Pasamanos tubulares cilindricos en acero inoxidable satinado D=1,5" a 2" (escaleras, rampas, terrazas, torniquetes) incluye suministro, accesorios, fijaciones e instalación), o similar equivalente.70.95 | #N/A | #N/A
ALTAMIRA | ALTAMIRA |  | ARQUITECTURA | ESTRUCTURAS | 12.3 | ARQ1203 | Linea de Vida Fija Horizontal con porte Colapsible ref 1226P (P1049360B) en acero inoxidable, con sistema integrado de absorción de energía, o similar equivalente. Incluye (suministro, instalación, accesorios, grapas para cubierta metálica, herrajes, cable, puntos de anclaje , curvas, tensores y demas necesarios para la instalación y correcta operación del sistema) | UN | 93 | SE CAMBIO LA UNIDAD DE MEDIDA DE GLB A UN | ALTAMIRAARQ1203Linea de Vida Fija Horizontal con porte Colapsible ref 1226P (P1049360B) en acero inoxidable, con sistema integrado de absorción de energía, o similar93 | #N/A | #N/A
ALTAMIRA | ALTAMIRA |  | ARQUITECTURA | ESTRUCTURAS | 12.4 | ARQ1204 | Línea de Vida Horizontal de Pared de Anclaje Fijo, Tipo 1226w de anclaje fijo – p1009, en acero inoxidable con doble absorbedor diseñado para instalarse en conjunto con los desvíos internos y externos, o similar equivalente. Incluye (suministro, instalación, accesorios, grapas para cubierta metálica, herrajes, cable, puntos de anclaje , curvas, tensores y demas necesarios para la instalación y correcta operación del sistema) | ML | 205 | Lote de 205 metros lineales de linea de vida y 201 puntos de anclaje | ALTAMIRAARQ1204Línea de Vida Horizontal de Pared de Anclaje Fijo, Tipo 1226w de anclaje fijo – p1009, en acero inoxidable con doble absorbedor diseñado para instal205 | #N/A | #N/A
ALTAMIRA | ALTAMIRA |  | ARQUITECTURA | ESTRUCTURAS | 12.6 | ARQ1206 | Sistema para detención de caídas e instalación de maquinaría de limpieza de fachadas.Tipo Riel RIEL FU23087 rigido fabricado en aluminio 6061 de alta resistencia con recubrimiento a la corrosión anodizado, o similar equivalente. Incluye (fijaciones, soportes, curvas, uniones, carros (4) moviles, accesorios, suministro e instalación) | ML | 201.51 |  | ALTAMIRAARQ1206Sistema para detención de caídas e instalación de maquinaría de limpieza de fachadas.Tipo Riel RIEL FU23087 rigido fabricado en aluminio 6061 de alta201.51 | #N/A | #N/A
ALTAMIRA | ALTAMIRA |  | ARQUITECTURA | ESTRUCTURAS | 12.7 | 7549 | Escalera Tipo Gato metálica para acceso a cubierta y espacios de mantenimiento, Incluye (Jaula de Seguridad, Sistemas de Acople, Peldaños Antideslizantes y Ergonomicos, Lineas de Vida, Baranda de Retorno, Herrajes, Suministro e Instalacion), o similar equivalente. | GLB | 2 |  | ALTAMIRA7549Escalera Tipo Gato metálica para acceso a cubierta y espacios de mantenimiento, Incluye (Jaula de Seguridad, Sistemas de Acople, Peldaños Antidesliz2 | 2 | 0

## ESP_PART_ARQ
No | CODIGO A- CSC | CODIGO IDU | ESPECIFICACIONES | UND | ENLACE PROVEEDORES |  |  | ITEM | NOMBRE | ESPECIFICACIÓN | UN | DESCRIPCIÓN | ACTIVIDADES PREVIAS | PROCEDIMIENTO | ALCANCE | ENSAYOS A REALIZAR | TOLERANCIAS DE ACEPTACIÓN | MATERIALES | EQUIPOS Y HERRAMIENTAS | DESPERDICIOS | MdeO | REFERENCIAS Y OTRAS NORMAS | MEDIDA Y FORMA DE PAGO | NO CONFORMIDAD | OTROS
| 1 |  | MAMPOSTERÍA MUROS DIVISORIOS |  | Z
1 | 1.1 | 5371 | Muro en ladrillo tolete común, o similar equivalente. | M2 | https://www.santafe.com.co/ |  |  | 1.1 | Muro en ladrillo tolete común, o similar equivalente.
2 | 1.2 | ARQ101 | Mamposteria en bloque de concreto 12x19x39, revitado, y ranurado cada 5 hiladas, incluye mortero de pega premezclado , tipo indural o similar equivalente. | M2 | https://indural.com/wp-content/uploads/2020/11/Catalogo_2019.pdf |  |  | 1.2 | Mamposteria en bloque de concreto 12x19x39, revitado, y ranurado cada 5 hiladas, incluye mortero de pega premezclado , tipo indural o similar equivalente. |  | M2 | Ejecución de muros en bloque de concreto estructural. Bloque de concreto estructural f'u=5.0MPa de 0.19x0.20x0.39m, color gris claro liso. Incluye la ejecución de uniones entre elementos estructurales y no estructurales. La pega debe ser estriada y del mismo color del bloque. Incluye todo lo necesario para su correcta instalación y acabado estético | Consultar norma NSR-10 Consultar Planos Arquitectónicos y verificar localización. Consultar Planos Estructurales y verificar refuerzos y anclajes. Verificar lotes de fabricación para garantizar texturas y colores uniformes. | Limpiar bases y losas y verificar niveles. Replantear muros de fachada y posteriormente replantear muros interiores. Prever retrocesos para incrustaciones, cajas e instalaciones técnicas. Instalar boquilleras y guías. Preparar morteros de pega y humedecer yacimientos. El color de la pega debe ser del mismo color del bloque. Esparcir morteros en áreas de pega. Sentar bloques sin humedecer y retirar sobrantes de la mezcla. La pega debe ser estriada. Instalar refuerzos de acuerdo a las especificaciones de los Planos Estructurales. Instalar anclajes, chazos, etc. Ejecutar juntas de control, de construcción y unión de elementos estructurales y no estructurales. Verificar niveles, plomos y alineamientos. Limpiar superficies de muros. Proteger muros contra la intemperie. |  | Para morteros de pega y unidades de mampostería. Ver NSR-10 | Espesores mínimos de paredes para bloques. NSR 10.  Tolerancias constructivas para muros de mampostería. NSR-10. | Bloque de concreto Estructural 19x20x39cm.  Mortero 1:4.  Cal.  Junta elástica en Poliuretano. | Herramientas menores.  Andamio tubular 1.5x1.5.  Mezcladora.  Cortadora con disco. | Incluido | Incluida | Norma NSR10.  Normas NTC y ASTM | Se medirá y pagará por metro cuadrado (M2) de bloque de concreto estructural, debidamente aceptado por la previa verificación de los resultados de los ensayos y del cumplimiento de las tolerancias para aceptación y de los requisitos mínimos de acabados. La medida será el resultado de cálculos efectuados sobre Planos Arquitectónicos. Se medirán muros planos, curvos ó quebrados, de cualquier altura y longitud (muretes, remates, antepechos, etc.). No se medirán y por tanto no se pagarán elementos por metros lineales. No se medirán y por consiguiente no se pagarán las aberturas y/o vanos para puertas y ventanas. El precio unitario al que se pagará será el consignado en el contrato. El costo incluye:  Materiales descritos en el numeral 10.  Equipos descritos en el numeral 11.  Mano de Obra.  Transporte dentro y fuera de la obra. En este valor se incluye el mortero de pega y los materiales, equipo y mano de obra para ejecución de juntas entre elementos estructurales y no estructurales | En caso de no conformidad con estas especificaciones, durante su ejecución ó a su terminación, las obras se considerarán como mal ejecutadas. En este evento, el Constructor deberá reconstruirlas a su costo y sin que implique modificaciones y/o adiciones en el plazo y en el valor del contrato. | Fuente FONADE
3 | 1.3 | ARQ102 | Suministro, transporte e instalación muro en placa de tabla yeso ½” tipo drywall, gyplac, o similar equivalente, masillado y pintado color blanco. Incluye: perfilería galvanizada para soporte, chazos, cintas de unión o ensamble entre elementos, cortes, filetes y todo lo necesario para su Correcta instalación y acabado estético. | M2 |  |  |  | 1.3 | Suministro, transporte e instalación muro en placa de tabla yeso ½” tipo drywall, gyplac, o similar equivalente, masillado y pintado color blanco. Incluye: perfilería galvanizada para soporte, chazos, cintas de unión o ensamble entre elementos, cortes, filetes y todo lo necesario para su Correcta instalación y acabado estético. |  | M2 | Comprende el suministro e instalación de los muros y contra muros en Dry Wall de 12.7mm-doble cara, espesor de 0.10mts, estos serán ejecutados en los ambientes señalados con las dimensiones y detalles mostrados en los planos, de conformidad con las instrucciones de la Interventoría y acogiéndose en los casos que se indique, a las recomendaciones del fabricante y a las especificaciones consignadas. Incluye todo lo necesario para su correcta instalación y acabado estético. | onsultar norma NSR 98 (D 4.5.10).  Consultar Planos Arquitectónicos y verificar localización.  Consultar Planos Estructurales y verificar refuerzos y anclajes.  Verificar lotes de fabricación para garantizar texturas y colores uniformes | Su ejecución será de acuerdo con los diseños secciones, longitudes y espesores mostrados en los planos o con las instrucciones del interventor. Incluye cinta masilla, lijado y pintura final vinilo tipo 1, 2 manos. La instalación de los muros en láminas Dry Wall lo debe efectuar personal calificado, este personal debe tener todas las herramientas y equipos mínimos necesarios para instalar adecuadamente los paños de Dry Wall. Estos muros deben prever la instalación de las tuberías para las instalaciones eléctricas hidrosanitarias y de aire acondicionado según como se indica en los planos dichas instalaciones. El contratista deberá montar toda la perfilería metálica de acuerdo y en estricta conformidad con las especificaciones del fabricante. Únicamente se debe comenzar a instalar las laminas Dry Wall cuando todo el trabajo húmedo, tal como el concreto, mortero, yeso, estuco etc., se haya terminado y secado por completo. Únicamente se debe comenzar a instalar las láminas Dry Wall cuando el edificio se haya cerrado a las condiciones climáticas externas y se proporcione una ventilación mecánica adecuada para mantener los límites de las condiciones de 16 a 30 grados centígrados y máximo 70% de humedad relativa. Las laminas Dry Wall deberán entregarse en el sitio de obra en paquetes cerrados para almacenarse en el ambiente final indicado en el punto anterior. Los paquetes deberán abrirse en el momento de la instalación del sistema y permitir que el material se estabilice en esas condiciones antes de la Instalación. |  | Para unidades de divisiones. Ver NSR-10 Evaluación y aceptación de mampostería | Espesores mínimos de paredes para muros en Dry Wall. NSR 98.  Tolerancias constructivas para muros en Dry Wall. NSR 98. | Panel de Dry Wall de 12.7mm.  Paral base B.6 - Calb. 26.  Canal base B.6 - Calb. 26.  Tiros y clavos de 5/16" para Dry Wall.  Cinta papel Súpercinta 250 ml.  Masilla Súpermastico x 5gl.  Tornillo 7x7/16".  Tornillo Grabber 6x1".  Viniltex de Pintuco color blanco o equivalente | Herramientas menores.  Andamio Tubular 1.5x1.5. | Incluido | Incluida | Norma NSR 10.  Normas NTC y ASTM | Se medirá y pagará por metro cuadrado (M2) de muro en Dry Wall, ejecutado y debidamente aceptado por la previa verificación de los resultados de los ensayos y del cumplimiento de las tolerancias para aceptación y de los requisitos mínimos de acabados. La medida será el resultado de cálculos efectuados sobre Planos Arquitectónicos. No se medirán y por consiguiente no se pagarán las aberturas y/o vanos para puertas y ventanas. El precio unitario al que se pagará será el consignado en el contrato. El costo incluye:  Materiales descritos en el numeral 10.  Equipos descritos en el numeral 11.  Mano de Obra.  Transporte dentro y fuera de la obra. En este valor se incluye el mortero de pega y los materiales, equipo y mano de obra para ejecución de juntas entre elementos estructurales y no estructurales | En caso de no conformidad con estas especificaciones, durante su ejecución ó a su terminación, las obras se considerarán como mal ejecutadas. En este evento, el Constructor deberá reconstruirlas a su costo y sin que implique modificaciones y/o adiciones en el plazo y en el valor del contrato | Fuente FONADE
4 | 2 |  | REFORZAMIENTO MAMPOSTERÍA EN CONCRETO.
5 | 2.1 | ARQ201 | Construcción de Dovela Fundida en Grouting 3000psi para mampostería estructural incluye anclaje de 1/2" , ventana de inspección, incluye acero de refuerzo , según norma NSR-10 | M3 |  |  |  | 2.1 | Construcción de Dovela Fundida en Grouting 3000psi para mampostería estructural incluye anclaje de 1/2" , ventana de inspección, incluye acero de refuerzo , según norma NSR-10 |  | M3 | Se refiere este ítem a la mezcla, colocación del mortero de inyección (Grouting) f’c=3.000PSI,en las celdas del bloque de concreto y curado, para el reforzamiento de la mampostería en bloque estructural de concreto. | Consultar NSR 10.  Consultar refuerzos de muros y unión de elementos estructurales y no estructurales dentro de los Planos Estructurales.  Verificar la correcta instalación de los refuerzos. Las varillas deberán mantenerse centradas en las celdas por medio de alambres instalados en las pegas | Limpiar e inspeccionar la celda: Tapar vacíos, remover sobrantes de mortero, retirar desperdicios, limpiar refuerzos.  Verificar que el muro haya alcanzado la resistencia necesaria antes de proceder a realizar la inyección.  Instalar mordazas ó codales antes de iniciar la inyección, en caso de ser necesario.  Vaciar el mortero en forma continua. En caso de interrupción, ésta no puede ser mayor a una hora.  Consolidar el mortero de inyección por medio de vibrador ó barra. Recompactar poco tiempo después de haber sido inyectado o consolidado.  Fundir normalmente celdas hasta alturas de 1.20m.  El nivel del mortero de inyección en la celda superior, será 4cms más bajo que el nivel superior de la celda.  Fundir nuevos tramos a partir del nivel anteriormente fijado.  Ejecutar aperturas de limpieza en la primera hilada para fundir celdas con alturas mayores de 1.20ms.  Verificar el vaciado total de la celda.  Evitar encorozar los muros a las placas superiores hasta tanto no hayan sido cargadas con las cargas muertas de trabajo más significativas. |  | Toma de muestras y ensayo del mortero de relleno. (NTC 4043 –ASTM C1019) | Altura máxima de inyección -NSR-10 | Concreto de relleno ó inyección (Grouting) de f´c=3.000 psi. (NTC 4048 – ASTM 476) | Herramientas menores.  Vibrador a gasolina. | Incluido | Incluida | Norma NSR-10.  Normas NTC y ASTM | Se medirá y pagará por metro cúbico (M3) de dovelas cargadas con Grouting ó concreto de inyección ejecutados y debidamente aceptados por la previa verificación de los resultados de los ensayos y del cumplimiento de las tolerancias para aceptación y de los requisitos mínimos de acabados. La medida será el resultado de cálculos efectuados sobre Planos Estructurales. El precio unitario al que se pagará será el consignado en el contrato. El costo incluye:  Materiales descritos en el numeral 10.  Equipos descritos en el numeral 11.  Mano de Obra.  Transporte dentro y fuera de la obra. | En caso de no conformidad con estas especificaciones, durante su ejecución ó a su terminación, las obras se considerarán como mal ejecutadas. En este evento, el Constructor deberá reconstruirlas a su costo y sin que implique modificaciones y/o adiciones en el plazo y en el valor del contrato | Fuente FONADE
| 3 |  | PAÑETES, ENCHAPES Y PINTURAS.
6 | 3.1 | 5642 | Pañete liso 1:4 para muros. (incluye suministro e instalación), o similar equivalente. | M2 |  |  |  | 3.1 |  |  | M2
7 | 3.2 | ARQ301 | Mortero Impermeabilizante de nivelación para piso (pisos de baños, cocinas, zonas humedas, y vigas canal ) Tipo SikaTop Seal-107 , o similar equivalente. Incluye suministro e instalación | M2 | https://esp.sika.com/content/dam/dms/es01/0/SikaTop%20Seal-107.pdf | https://col.sika.com/dms/getdocument.get/68eb7f2a-8251-315f-a603-bdbddcaea0d4/co-ht_Sika%20101%20Mortero.pdf |  | 3.2 |  |  |  | Ejecución de recubrimientos de muros con capas de mortero impermeabilizado para baños y cocinas, mortero 1:4, definiendo las superficies de los mismos, a ser acabadas en enchapes de cerámica de acuerdo a lo señalado en los Planos Constructivos y en los Cuadros de Acabados. | Consultar Planos Arquitectónicos. Consultar Planos Estructurales. Consultar NSR 10. Definir y localizar en los Planos Constructivos los muros a ser enchapados en cerámica. Ejecutar prolongaciones hidráulicas e instalaciones eléctricas. Instalar incrustaciones de mampostería. Definir en la totalidad de la mampostería las caras a pañetar | Retirar brozas y resaltos significativos. Realizar nivelación y plomada de muros a pañetar. Elaborar líneas maestras cada 3m., máximo. Definir los plomos finos. Preparar el pañete en proporciones indicadas – Mortero 1:4 con arena de Fina. Impermeabilizar la mezcla con un impermeabilizante integral líquido o en polvo siguiendo las especificaciones del fabricante. Arrojar con firmeza la mezcla al muro. Instalar boquilleras y guías. Mantener los plomos de muros a escuadra formando ángulo recto entre ellos. Retapar y alisar el pañete con llana de madera. Ejecutar juntas de control, de construcción y unión de elementos estructurales y no estructurales. Moldear los filos. Verificar niveles, plomos y alineamientos. Curar el pañete. Limpiar superficies de muros. Proteger muros contra la intemperie |  | Ensayo de plasticidad de la pasta de mortero. Verificación de uniformidad de la capa de pañete aplicada | Pañete impermeabilizado para baños y cocina, totalmente liso e impermeabilizado integralmente, no se aceptaran resaltos, grietas ni hendiduras en los muros pañetados. incluye: dilataciones, ranuras, filetes | Mortero 1:4 de cemento. Agua. Impermeabilizante Integral para mortero (Sika-1, Masterseal 501, Toxement 1A, Omicron, Toxement Polvo). | Equipo menor de albañilería. Andamio tubular 1.5x1.5. | Incluido | Incluida | Norma NSR 10. Normas NTC y ASTM | Se medirá y pagará por metro cuadrado (M2) de pañete liso Impermeabilizado sobre mampostería ejecutado, ya sea sobre superficies quebradas, curvas, planas, machones, mochetas ó muretes y cualquiera que sea su altura y longitud. Los filos, dilataciones y goteras que necesiten ejecutarse deberán incluirse dentro del valor de metro cuadrado de pañete. Todo lo anterior debidamente aceptado por la previa y aceptación de los requisitos mínimos de acabados. La medida será el resultado de cálculos efectuados sobre Planos Arquitectónicos. No se medirá y por tanto no se pagará ningún tipo de elemento por metro lineal. No se medirán y por tanto no se pagarán las aberturas y/o vanos para puertas y ventanas. El precio unitario al que se pagará será el consignado en el contrato. El costo incluye. Materiales descritos en el numeral Equipos descritos en el numeral . Mano de Obra. Transporte dentro y fuera de la obra. En este valor se incluye el mortero de pega y los materiales, equipo y mano de obra para ejecución de juntas entre elementos estructurales y no estructurales | En caso de no conformidad con estas especificaciones, durante su ejecución ó a su terminación, las obras se considerarán como mal ejecutadas. En este evento, el Constructor deberá reconstruirlas a su costo y sin que implique modificaciones y/o adiciones en el plazo y en el valor del contrato | FONADE | 7.1.1
8 | 3.3 | ARQ302 | Mortero Impermeabilizante para paredes ( baños, cocinas, zonas humedas, y vigas canal ) Tipo SikaTop Seal-107 , o similar equivalente. Incluye suministro e instalación | M2 |  |  |  | 3.3 |  |  |  | Ejecución de recubrimientos de muros con capas de mortero impermeabilizado para baños y cocinas, mortero 1:4, definiendo las superficies de los mismos, a ser acabadas en enchapes de cerámica de acuerdo a lo señalado en los Planos Constructivos y en los Cuadros de Acabados. | Consultar Planos Arquitectónicos. Consultar Planos Estructurales. Consultar NSR 10. Definir y localizar en los Planos Constructivos los muros a ser enchapados en cerámica. Ejecutar prolongaciones hidráulicas e instalaciones eléctricas. Instalar incrustaciones de mampostería. Definir en la totalidad de la mampostería las caras a pañetar | Retirar brozas y resaltos significativos. Realizar nivelación y plomada de muros a pañetar. Elaborar líneas maestras cada 3m., máximo. Definir los plomos finos. Preparar el pañete en proporciones indicadas – Mortero 1:4 con arena de Fina. Impermeabilizar la mezcla con un impermeabilizante integral líquido o en polvo siguiendo las especificaciones del fabricante. Arrojar con firmeza la mezcla al muro. Instalar boquilleras y guías. Mantener los plomos de muros a escuadra formando ángulo recto entre ellos. Retapar y alisar el pañete con llana de madera. Ejecutar juntas de control, de construcción y unión de elementos estructurales y no estructurales. Moldear los filos. Verificar niveles, plomos y alineamientos. Curar el pañete. Limpiar superficies de muros. Proteger muros contra la intemperie |  | Ensayo de plasticidad de la pasta de mortero. Verificación de uniformidad de la capa de pañete aplicada | Pañete impermeabilizado para baños y cocina, totalmente liso e impermeabilizado integralmente, no se aceptaran resaltos, grietas ni hendiduras en los muros pañetados. incluye: dilataciones, ranuras, filetes | Mortero 1:4 de cemento. Agua. Impermeabilizante Integral para mortero (Sika-1, Masterseal 501, Toxement 1A, Omicron, Toxement Polvo). | Equipo menor de albañilería. Andamio tubular 1.5x1.5. | Incluido | Incluida | Norma NSR 10. Normas NTC y ASTM | Se medirá y pagará por metro cuadrado (M2) de pañete liso Impermeabilizado sobre mampostería ejecutado, ya sea sobre superficies quebradas, curvas, planas, machones, mochetas ó muretes y cualquiera que sea su altura y longitud. Los filos, dilataciones y goteras que necesiten ejecutarse deberán incluirse dentro del valor de metro cuadrado de pañete. Todo lo anterior debidamente aceptado por la previa y aceptación de los requisitos mínimos de acabados. La medida será el resultado de cálculos efectuados sobre Planos Arquitectónicos. No se medirá y por tanto no se pagará ningún tipo de elemento por metro lineal. No se medirán y por tanto no se pagarán las aberturas y/o vanos para puertas y ventanas. El precio unitario al que se pagará será el consignado en el contrato. El costo incluye. Materiales descritos en el numeral Equipos descritos en el numeral . Mano de Obra. Transporte dentro y fuera de la obra. En este valor se incluye el mortero de pega y los materiales, equipo y mano de obra para ejecución de juntas entre elementos estructurales y no estructurales | En caso de no conformidad con estas especificaciones, durante su ejecución ó a su terminación, las obras se considerarán como mal ejecutadas. En este evento, el Constructor deberá reconstruirlas a su costo y sin que implique modificaciones y/o adiciones en el plazo y en el valor del contrato | FONADE | 7.1.2
9 | 3.4 | 8184 | Estuco plastico en muros, o similar equivalente. Incluye sumunistro e instalación. | M2 | https://corona.co/productos/acabados/estucos/estucor-estuco-plastico/p/318001001?gclid=Cj0KCQiAosmPBhCPARIsAHOen-OG43-NpfRP56N1V6cBk5Tjpx1_BTi8kqCZCPQOrkXVlljh_uOdMOAaAlNkEALw_wcB |  |  | 3.4 | Vinilo para interiores sobre pañete 3 manos |  |  | Ejecución de vinilo para interiores sobre pañetes 3 manos. Aplicación de vinilo viniltex tipo 1 en muros sobre pañetes en tres manos de acuerdo con las especificaciones de secado entre capas según especificaciones del fabricante, de acuerdo con la localización y las especificaciones establecidas dentro de los Planos Arquitectónicos y de Detalle | Consultar Planos Arquitectónicos y verificar localización.  Consultar Planos de Detalles. | Presentar muestras de color y calidad especificada según planos de detalle para aprobación de la interventoria.  Preparar superficies pañetadas y limpias de impurezas para obtener una buena adherencia del vinilo.  Resanar previamente con mortero y corregir defectos existentes en pañetes de muros.  Diluir vinilo viniltex con agua en proporciones especificadas por el fabricante.  Aplicar vinilo viniltex tipo 1, según especificación del fabricante.  Dejar secar entre capas de pintura por tiempo según especificaciones del fabricante. |  |  |  | Vinilo viniltex de pintuco tipo 1.  Demás que se requieran para la correcta ejecución del Ítem | El necesario para aplicación de vinilo sobre muros | Incluido | Incluida | Norma NSR 10. Normas NTC y ASTM | Se medirá y pagará por metro cuadrado (m2 ) de vinilo sobre muros, debidamente aplicado y recibido a satisfacción por la interventoría. El valor será el precio unitario estipulado dentro del contrato e incluye:  Materiales descritos en el numeral F.  Equipos y herramientas descritos en el numeral G.  Desperdicios descritos en el numeral H.  Mano de obra descrita en el numeral I.  Transportes dentro y fuera de la obra. | En caso de no conformidad con estas especificaciones, durante su ejecución ó a su terminación, las obras se considerarán como mal ejecutadas. En este evento, el Constructor deberá reconstruirlas a su costo y sin que implique modificaciones y/o adiciones en el plazo y en el valor del contrato | MILITAR | 15,1,1
10 | 3.5 | 5370 | Pintura vinilo tipo 1, color blanco (3 manos), o similar equivalente. |  | https://pintuco.com.co/productos/pintura-vinilo-tipo-1-constructor/ |  |  | 3.5 |  | Vinilo para interiores sobre pañete y estuco 3 manos. |  | Ejecución de vinilo para interiores sobre pañetes 3 manos. Aplicación de vinilo viniltex tipo 1 en muros sobre pañetes en tres manos de acuerdo con las especificaciones de secado entre capas según especificaciones del fabricante, de acuerdo con la localización y las especificaciones establecidas dentro de los Planos Arquitectónicos y de Detalle. | Consultar Planos Arquitectónicos y verificar localización.  Consultar Planos de Detalles.  Presentar muestras de color y calidad especificada según planos de detalle para aprobación de la interventoria.  Preparar superficies pañetadas y estucadas, limpias de impurezas para obtener una buena adherencia del vinilo.  Resanar y corregir previamente defectos existentes en pañetes de muros. |  Diluir vinilo viniltex con agua en proporciones especificadas por el fabricante.  Aplicar vinilo viniltex tipo 1, según especificación del fabricante.  Dejar secar entre capas de pintura por tiempo según especificaciones del fabricante |  |  |  | Vinilo viniltex de pintuco tipo 1.  Demás que se requieran para la correcta ejecución del Ítem | El necesario para aplicación de vinilo sobre muros. | Incluido | Incluida |  | Se medirá y pagará por metro cuadrado (m2 ) de vinilo sobre muros, debidamente aplicado y recibido a satisfacción por la interventoría. El valor será el precio unitario estipulado dentro del contrato e incluye:  Materiales descritos en el numeral F.  Equipos y herramientas descritos en el numeral G.  Desperdicios descritos en el numeral H.  Mano de obra descrita en el numeral I.  Transportes dentro y fuera de la obra. | En caso de no conformidad con estas especificaciones, durante su ejecución ó a su terminación, las obras se considerarán como mal ejecutadas. En este evento, el Constructor deberá reconstruirlas a su costo y sin que implique modificaciones y/o adiciones en el plazo y en el valor del contrato | MILITAR | 14.2.3
11 | 3.6 | ARQ303 | Enchape en cerámica egeo color blanco de 30x60 (incluye suministro e instalación horizontal), o similar equivalente. | M2 | https://www.homecenter.com.co/homecenter-co/product/215867/pared-ceramica-egeo-blanco-30x60-cm-caja-108-m2/215867/ |  |  | 3.6 |  |  |  | Requisitos mínimos para enchapes de muros en cerámica plana y unicolor de 25 x25cm, tipo Corona ó equivalente, de acuerdo con la localización y las especificaciones contenidas dentro de los Planos Arquitectónicos y de Detalle | Consultar Estudio de Suelos.  Consultar Planos Arquitectónicos y verificar localización.  Verificar plomos y niveles.  Verificar en forma cuidadosa la compra de material de un mismo lote de fabricación, para garantizar un baldosín de primera calidad, de igual tamaño y color. | Remojar el material en agua durante 24 horas antes de pegarlo.  Humedecer el pañete.  Plomar y nivelar.  Estampillar con lechada de Pegacor color blanco, cubriendo el 100% de la superficie de la baldosa.  Iniciar colocación por la hilada inferior.  Plomar y nivelar hilada por hilada.  Enchapar hasta altura indicada en Planos Arquitectónicos.  Emboquillar con Concolor - blanco.  Limpiar con trapo limpio  Dar brillo, pasando estopa  Proteger filos con perfiles ó Wing de aluminio.  No aceptar tabletas y/o baldosas con deformaciones ó aristas en mal estado y diferente tonalidad.  Dejar remates en rincones ó sectores menos visibles.  Verificar plomos, alineamientos y niveles para aceptación |  | Verificar plomos, alineamientos y niveles para aceptación | No aceptar tabletas y/o baldosas con deformaciones ó aristas en mal estado y diferente tonalidad.  Dejar remates en rincones ó sectores menos visibles.  Verificar plomos, alineamientos y niveles para aceptación |  Cerámica color blanco tipo macedonia de corona o equivalente  Agua.  Pegacor color blanco.  Refrague con Concolor color blanco.  Wing de aluminio | Herramientas menores de albañilería.  Equipo para vibrado del concreto | Incluido | Incluida | Norma NSR 10. Normas NTC y ASTM | Se medirá y pagará por metro cuadrado (M2) de enchape, incluidos filos y remates, debidamente instalados y recibidos a satisfacción por la Interventoría. La medida se realizará con base en cálculos realizados sobre Planos Arquitectónicos. El valor será el precio unitario estipulado dentro del contrato e incluye:  Materiales descritos en el numeral 10.  Equipos descritos en el numeral 11.  Mano de Obra.  Transporte dentro y fuera de la obra | En caso de no conformidad con estas especificaciones, durante su ejecución ó a su terminación, las obras se considerarán como mal ejecutadas. En este evento, el Constructor deberá reconstruirlas a su costo y sin que implique modificaciones y/o adiciones en el plazo y en el valor del contrato. | FONADE | 7.3.1
12 | 3.7 | ARQ304 | Mesón en Granito Negro San Gabriel nacional con regruese hacia la cara frontal, e=4cm. (suministro e instalación), o similar equivalente. | ML | https://www.homecenter.com.co/homecenter-co/product/404286/meson-granito-negro-san-gabriel-ancho-60-largo-340-a-350/404286/ |  |  | 3.7 |  |  |  | Suministro, transporte e instalación de placas en granito natural para mesones de lavamanos y laboratorios, Tipo Jaspe nacional ancho=60cm, con salpicadero de ancho=0.07m y gotero de ancho=0.07m, o equivalente. Enchape en granito pulido para mesones en concreto pulidos, de acuerdo con la localización y las especificaciones contenidas dentro de los Planos Arquitectónicos y de Detalle | Consultar Planos Arquitectónicos y verificar localización.  Limpiar y nivelar completamente los mesones en concreto.  Extender capa de mortero en proporción 1:3 con espesor variable.  Definir forma del mesón con plantilla de madera | Remojar el material en agua durante 24 horas antes de pegarlo.  Instalar placas en granito natural sobre mesones.  Varilla de bronce de 1/2" x 5mm.  Pulir con piedra de Carborundum No.36 hasta obtener superficie lisa y continua a punto de aprobación de La Interventoría.  Tapar los defectos con cemento blanco.  Pulir por con piedra No.120 para brillar.  Limpiar posteriormente sólo con agua. |  | Verificar plomos, alineamientos y niveles para aceptación | Placas en granito natural para mesones de lavamanos y laboratorios. Tipo jaspe nacional ancho=60cm, con salpicadero de ancho=0.07m y gotero de ancho=0.07m, o equivalente.  Dejar remates en rincones ó sectores menos visibles.  Verificar plomos, alineamientos y niveles para aceptación. | Placa en grano de mármol calidad jaspe nacional.  Mortero 1:4.  Cemento fresco.  Varilla de bronce de 1/2" x 5mm. | Herramientas menores de albañilería.  Pulidora con piedra de Carborundum | Incluido | Incluida | Norma NSR 10. Normas NTC y ASTM | Se medirá y pagará por metro lineal (ML) de mesón en granito fundido y pulido, debidamente instaladas y recibida a satisfacción por la Interventoría. La medida se realizará con base en cálculos realizados sobre Planos Arquitectónicos. El valor será el precio unitario estipulado dentro del contrato e incluye:  Materiales descritos en el numeral 10.  Equipos descritos en el numeral 11.  Mano de Obra.  Transporte dentro y fuera de la obra. | En caso de no conformidad con estas especificaciones, durante su ejecución ó a su terminación, las obras se considerarán como mal ejecutadas. En este evento, el Constructor deberá reconstruirlas a su costo y sin que implique modificaciones y/o adiciones en el plazo y en el valor del contrato | FONADE | 7,4,1
| 4 |  | PISOS EN CONCRETO.
13 | 4.1 | ARQ401 | Piso en concreto esmaltado y endurecido de f'c=3.000psi - espesor = 0.06m, pulido y brillado con helicóptero, utilizar endurecedor de cuarzo superficial en una proporción de 4.0kg x m2 y fibra de flexa nylon fiber en una dosis de 600grxm3, o similar equivalente. | M2 | https://www.conpisos.co/pisos |  |  | 4.1 |  | PISO EN CONCRETO ESMALTADO Y ENDURECIDO DE f'c=3.000PSI - ESPESOR = 0.06m, PULIDO Y BRILLADO CON HELICOPTERO, UTILIZAR ENDURECEDOR DE CUARZO SUPERFICIAL EN UNA PROPORCION DE 4.0KG x M2 Y FIBRA DE FLEXA NYLON FIBER EN UNA DOSIS DE 600grxM3 O EQUIVALENTE. |  | Construcción de pisos en concreto esmaltado y endurecido de 6,0 centímetros de espesor, E=6.0cm, dilatado en aluminio, con color y resistencia igual a f’c=3.000 PSI como parte de las áreas duras del Proyecto. Se ejecutarán a los niveles estipulados en los Planos Constructivos. (No incluye dilatación). |  Consultar Planos Arquitectónicos.  Definir y localizar en los Planos Constructivos los pisos a esmaltar.  Limpiar la superficie de piso.  Verificar niveles estructurales y de acabados. | Humedecer el área a esmaltar.  Ejecutar maestras horizontales a distancia que las reglas queden apoyadas en sus extremos.  Revisar la nivelación contra los niveles generales de la placa compensando acabados de diferente espesor.  Colocar malla de refuerzo.  Localizar junta de dilataciones y colocar varilla de aluminio.  Llenar con concreto de 7.0cm mínimo de espesor entre los niveles de las maestras sobre la superficie brusca de la placa, del color que se especifique.  Dejar en reposo durante tres horas, cuando comience fraguado inicial.  Regar manualmente una capa uniforme de endurecedor integral para pisos de concreto en la dosificación recomendada por el fabricante.  Incrustar el endurecedor recorriendo la superficie con llana metálica hasta obtener una superficie homogénea.  Curar el concreto.  Alisar la superficie con llana metálica.  Dejar secar.  Verificar niveles finales para aceptación |  | Ensayos para concreto NSR-10 | Tolerancia elementos en concreto – Tabla No. 4.3.1 NSR 10.  Recubrimiento del refuerzo – Tabla No. 7.7.1 NSR 10.  Contenido mínimo de cemento en la mezcla – Tabla No. 1 NSR 10. |  Concreto de f’c=3.000 PSI.  Sika piso - Decor o equivalente.  Sika Separol polvo - neutro o equivalente.  Flexa Nylon Fiber o equivalente | Herramientas menores.  Vibrador a gasolina.  Equipo para pulir y brillar. (helicóptero) | Incluidos | Incluida |  Norma NSR 10.  Normas NTC y ASTM | Se medirá y se pagará por metro cuadrado (M2) de piso en concreto esmaltado y endurecido, debidamente ejecutados y aprobados por la Interventoría, previa verificación de los resultados de los ensayos el cumplimiento de las tolerancias para aceptación y de los requisitos mínimos de acabados. La medida será el resultado de cálculos realizados sobre los planos estructurales. El valor será el precio unitario estipulado dentro del contrato y su costo incluye:  Materiales descritos en el numeral 10.  Equipos descritos en el numeral 11.  Mano de Obra.  Transporte dentro y fuera de la obra. | En caso de no conformidad con estas especificaciones, durante su ejecución ó a su terminación, las obras se considerarán como mal ejecutadas. En este evento, el Constructor deberá reconstruirlas a su costo y sin que implique modificaciones y/o adiciones en el plazo y en el valor del contrato
| 5 |  | ACABADOS PISOS.
14 | 5.1 | ARQ501 | Baldosa de granito de mármol tipo alfa de 0.30x0.30m - Blanco Huila fondo blanco Grano 1, que cumpla con las normas ntc 2849 y tráfico intenso. instalación según especificaciones del fabricante. incluye mortero de nivelación de espesor medio 0.03m y mortero de afinado, mortero de pega, colocación de piezas, corte de piezas, tratamiento de juntas cada 6x6 piezas, o similar equivalente. Incluye suministro, transporte, instalación , destronque, pulida y brillada.. | M2 | https://www.alfa.com.co/producto/baldosa-blanco-huila-fondo-blanco-grano-1/?gclid=Cj0KCQiAk4aOBhCTARIsAFWFP9FB-vYH-OjCdsE3lztjDAklvT6qbiBCIzR6CXua3nyJj9SnTvdA0X0aAuNmEALw_wcB |  |  | 5.1 |  | SUMINISTRO, TRANSPORTE E INSTALACION DE BALDOSA DE GRANITO DE MARMOL (P5), TIPO ALFA DE 0.30x0.30m - COLOR BLANCO, QUE CUMPLA CON LAS NORMAS NTC 2849 Y TRÁFICO INTENSO. INSTALACIÓN SEGÚN ESPECIFICACIONES DEL FABRICANTE. INCLUYE MORTERO DE NIVELACIÓN DE ESPESOR MEDIO 0.05m Y MORTERO DE AFINADO, MORTERO DE PEGA, COLOCACIÓN DE PIEZAS, CORTE DE PIEZAS, TRATAMIENTO DE JUNTAS CADA 6x6 PIEZAS, DESTRONQUE, PULIDA Y BRILLADA. |  | Ejecución de Piso En Baldosa en granito de mármol (P5), pulido y brillado, en diferentes áreas del proyecto, de acuerdo con el diseño, la localización y las especificaciones establecidas en los Planos Constructivos y en los Planos Arquitectónicos y de Detalle. Baldosa vibroprensada, constituida por una cara fina, compuesta por cemento blanco, marmolinas, granos y pigmentos y un mortero base, compuesto por cemento gris y arena. Específicamente en este proyecto se plantea utilizar el formato 30x30cm de espesor E=23mm, con peso por metro cuadrado de 52Kg. Características técnicas: Resistencia a flexión. - Cara vista: 5.0Mpa - Revés: 4.2Mpa Resistencia al impacto: 400mm (mín.) Resistencia al desgaste: 33.5mm (máx.) Absorción: - Cara vista: 6.5% - Revés: 1.5% Aspecto físico: Conforme. Aspecto geométrico: Norma. Granulometría: Técnica. |  Consultar Planos Arquitectónicos y verificar localización.  Determinar niveles y pendientes de las superficies | Recomendaciones de Diseño y Construcción Piso de Concreto : El espesor del piso de concreto de acuerdo al uso que se le va ha dar no puede ser menor de 7.0cm, (para losas contra piso o sobre placa no adherida), y debe incluir juntas de contracción y dilatación requeridas para evitar que haya fisuración aleatoria y se afecte tanto su capacidad de soporte como el aspecto arquitectónico. ‹ El piso de concreto debe tener como mínimo una resistencia a la comprensión de +/- 3.000 psi (a menos que el cliente haya especificado algo diferente, favor informar) utilizando una metodología de construcción que permita obtener un piso estilo industrial (bien densificado), y en el acabado final hacer una pasada de llana metálica y dos más con llama de madera dejando una broza suave sin llegar a quemar el piso (preferiblemente utilizar allanadoras mecánicas). ‹ Por ningún motivo, se debe afinar el piso de concreto con lechadas cementicias en momentos o días diferentes al de la fundida, porque queda como una costra de cemento débil así presente un buen aspecto de acabado. ‹ Curar con agua el concreto o mortero durante siete días. No utilizar curadores de membranas ya que crean un efecto Desmoldante, lo que puede afectar la buena adherencia del piso epóxico. Evitar todo contacto de agua con la superficie del piso al menos 10 días antes de la Instalación de la Baldosa. INSTALACION  No se debe instalar por ningún motivo a cielo abierto.  Prepare la mezcla cemento arena en proporciones 1:4 respectivamente.  Esta mezcla se humedece ligeramente y se esparce en un espesor mínimo que debe oscilar entre 2.0 y 3.0 cm.  Aplique sobre esta mezcla una lechada de agua cemento que mejora las condiciones de adherencia del material.  No permita diferencias de nivel entre unidades mayores a 1 mm.  Mantenga la separación entre unidades de 2.0 a 3.0 mm, Con Junta en Wing de aluminio  Una vez terminada la instalación limpie la baldosa de excesos de mezcla y otros contaminantes. EMBOQUILLADO  Se realiza 24 horas después de instalada la baldosa. En el momento del emboquillado las juntas deben estar limpias, libres de partículas (polvo, mugre, residuos de cemento, mezcla, etc.).  Se prepara una primera mezcla de ALFABOQUILLA. Llenado: 1 parte de boquilla + 1 parte de agua se extiende la mezcla de Llenado con un cepillo de caucho en un área aproximada de 10m2.  Para proceder con el sellado, se deja un tiempo prudencial de asentamiento de la boquilla de aproximadamente 45 - 60 minutos. Sellado: 2 partes de boquilla + 1 parte de agua.  Extender la mezcla para emboquillar con un cepillo de caucho garantizando el llenado total de las juntas.  Finalmente se debe esperar un tiempo de siete (7) días mínimo antes de iniciar el proceso de pulimento. PULIMENTO  Se divide en dos etapas: destronque y pulido final.  El destronque se inicia con esmeriles muy abrasivos en secuencia: 24 ó 36, 60 y 120.  El pulido final requiere de esmeriles más finos en secuencia: 220 y 400; si se desea, 600 y superiores.  Una vez terminado el pulido, se deben lavar muy bien las áreas y proteger adecuadamente mientras la baldosa elimina la humedad recibida en el proceso.  No aplique por ningún motivo ácido oxálico para |  | Verificar plomos, alineamientos y niveles para aceptación.  Realizar ensayos de resistencias a flexión, Impacto y absorción | Resistencia a flexión. - Cara vista: 5.0Mpa - Revés: 4.2Mpa Resistencia al impacto: 400mm (mín.). Resistencia al desgaste: 33.5mm (máx.). Absorción: - Cara vista: 6.5% - Revés: 1.5% Aspecto físico: Conforme. Aspecto geométrico: Norma. Granulometría: Técnica | Baldosa de granito alfa de 30x30cm P5.  Mortero 1:4.  Junta en Wing de aluminio.  Refrague alfacolor | Herramientas menores.  Herramientas para pulido y brillado. | Incluido | incluida |  Norma NSR 10.  Normas NTC y ASTM. |  Se medirá y pagará Piso En Baldosa en granito de mármol (P5), pulido y brillado, por metro cuadrado (M2) de acuerdo con el diseño, la localización y las especificaciones establecidas en los Planos Constructivos y en los Planos Arquitectónicos y de Detalle. El valor será el precio unitario estipulado dentro del contrato e incluye:  Materiales descritos en el numeral 10.  Equipos descritos en el numeral 11.  Mano de Obra.  Transporte dentro y fuera de la obra | En caso de no conformidad con estas especificaciones, durante su ejecución ó a su terminación, las obras se considerarán como mal ejecutadas. En este evento, el Constructor deberá reconstruirlas a su costo y sin que implique modificaciones y/o adiciones en el plazo y en el valor del contrato.
15 | 5.2 | ARQ502 | Piso Técnico Elevado (≤60cm) para Área de cuarto de control y potencia. Color y dimensiones acorde con los planos y especificaciones técnicas del proveedor, o similar equivalente. Incluye (componentes del sistema, suministro e instalación). | M2 | Pisos Tecnicos Colombia ¦ Pisos Tecnicos Bogota ¦ Pisos Teide | https://architectural.hunterdouglas.com.co/uploads/co/documentos/brochure-pisos-tecnicos-elevados-publitas_compressed.pdf | Pisos Tecnicos Elevados - TECNI FLOOR:: Pisos tecnicos elevados, Instalacion de pisos tecnicos en Perú (tecni-floor.com) | 5.2 |  | Piso Técnico Elevado, conformado por un sistema de soporte de altura regulable en aluminio y baldosas removibles con un revestimiento antiestático | M2 | Suministro e Instalación de Piso falso Antiestático, conformado por un sistema de soporte de altura regulable y baldosas removibles fabricadas en metal galvanizado recubiertas con un revestimiento antiestático, para los cuartos de equipos eléctricos del proyecto, de acuerdo con el diseño, la localización y las especificaciones establecidas en los Planos Eléctricos y en los Planos Arquitectónicos, Constructivos y de Detalle. | Consultar Planos Arquitectónicos y verificar localización. • Someter muestras del piso a aprobación de la dirección arquitectónica. | Instalar siguiendo las recomendaciones del fabricante. |  | “Certificado de fuego”, acreditando las normas ASTM-84, E-119, NFPA-253 • Certificado de la resistencia física de la estructura del piso • Constancia de disipación estática. |  | Piso Falso Antiestático (sistema de soporte + baldosa) con las características descritas • Constituido por paneles independientes, antiestáticos y removibles con medidas aproximadas de 61x61cm recubiertas de un revestimiento antiestático. • Las baldosas deben reposar sobre soportes de altura regulable, tipo pedestal, para graduación de altura y fácil nivelación. • El sistema de soporte está integrado por pedestales que forman la suspensión de los módulos, fabricados en acero y aluminio de alta calidad y resistencia de carga. • El pedestal está integrado por un zócalo de aluminio diseñado especialmente para introducir un perno roscado y una tuerca que permite nivelar el piso conforme a las necesidades de la instalación. A su vez los travesaños son fabricados en lámina galvanizada troquelada con un doblez en la parte inferior para dar mayor rigidez a la instalación. Los travesaños van atornillados a los pedestales permitiendo un armado sólido de la instalación. Se debe colocar un empaque que permita la disipación de energía estática entre los módulos. • El sistema de soporte irá colocado sobre el piso, el cual debe ser provisto de un sistema anti polvo. • La altura del piso falso debe ser ajustable. • Su resistencia a la carga debe ser equilibrada, entre 500 y 750 kg/m2, calculándose la resistencia media a partir de la unidad central del sistema informático. • Debe ser robusto e indeformable, resistir a la humedad, a la corrosión y a las cargas mal repartidas, sin hundirse ni desplazarse. • Las baldosas deben ser totalmente intercambiables y la estructura en conjunto debe estar diseñada para evitar la trasmisión de vibraciones. • Se deben dejar baldosas con rejillas perforadas para entrada de aire acondicionado y baldosas rasuradas para el paso de cables. • Cada baldosa esta revestida de un material semiaslante cuyas características eléctricas y de resistividad asegure el aislamiento de cargas estáticas y la protección de las personas. • Es necesario dejar un escalón o rampa de acceso al cuarto de equipos para igualar los niveles de piso, por seguridad el escalón o rampa deberá ser del mismo material del piso falso y estar recubierto con hule estriado perpendicular a la dirección de circulación o acceso, y en caso de la rampa tener una elevación menor de 12°. | Equipo menor para ornamentación. • Equipo para transporte vertical y horizontal | Incluido | incluida | • Norma NSR 10 • Normas NTC y ASTM | Se medirá y pagará por metro cuadrado (m²) de piso falso antiestático (sistema de soporte + baldosa) instalado y debidamente aceptada por la interventoría previa verificación de los resultados de los ensayos y del cumplimiento de las tolerancias para aceptación y de los requisitos mínimos de acabados. La medida será el resultado de cálculos efectuados sobre Planos Arquitectónicos. No se medirán y por tanto no se pagarán elementos por metros lineales. El precio unitario al que se pagará será el consignado en el contrato. El costo incluye • Materiales descritos en el numeral 8. • Equipos descritos en el numeral 9. • Mano de obra. • Transporte dentro y fuera de la obra | En caso de no conformidad con estas especificaciones, durante su ejecución ó a su terminación, las obras se considerarán como mal ejecutadas. En este evento, el Constructor deberá reconstruirlas a su costo y sin que implique modificaciones y/o adiciones en el plazo y en el valor del contrato
16 | 5.3 | ARQ503 | Piso en rejilla metálica tipo industrial pesado de configuración 1"x1", para plataformas y descansos de escaleras de mantenimiento, según especificaciones y recomedación técnicas del proveedor , Incluye (suministro, rejillas, estructuras de apoyo , fijaciones , accesorios e instalación), o similar equivalente. | M2 | Rejillas Moldeadas ¦ HORN FRP (horntoptools.com) |  |  | 5.3 |  | Piso en rejilla metálica tipo industrial pesado de configuración 1"x1", para plataformas y descansos de escaleras de mantenimiento | M2 | Ejecución Escalera de Gato en Tubular de 1 1/2", Anclada a la Pared. Esta especificación corresponde al suministro e instalación de una escalera tipo gato, construidas en tubular de diámetro 11/2”, en los sitios determinados en los modelos BIM y planos generales |  Consultar Modelos BIM y Planos Arquitectónicos.  Definir y localizar en los Planos Constructivos la escalera a construir.  Verificar niveles de estructura y acabados, y suscribir actas con interventoría  elaborar planos de taller (a cargo del proveedor) |  Replanteo del espacio y referencias de instalación e Instalar escalera  Enrasar las superficies hasta quedar completamente lisas y a nivel.  Su acabado final será con 2 manos de pintura anticorrosiva y 2 manos esmalte color gris  Verificar instalación y funcionamiento para aprobación. La escalera deberá ir anclada a la pared, cumpliendo con las especificaciones consignadas en el ítem correspondiente al acero de refuerzo PDR-60. El sistema de anclaje debe ser aprobado por la Interventoría. Los miembros que componen la escalera metálica deberán ser únicamente en elementos de acero de sección "U". |  | Norma NSR 10.  Normas NTC y ASTM  Manual técnico del fabricante.  Normas para instalación y fijación de elementos metálicos. | Cumplir con dimensiones máximas y tolerancias incluidas en el manual del fabricante | Los requeridos para la adecuada ejecución de la actividad | Equipo requerido para la adecuada ejecución de la actividad | Incluido | Incluido | Norma NSR 10.  Normas NTC y ASTM  Manual técnico del fabricante.  Normas para instalación y fijación de elementos metálicos. | Se medirá y pagará por metro lineal (ml) de escalera ejecutada ejecutada y aceptada por la Interventoría, previa verificación de las tolerancias para aceptación y de los requisitos mínimos establecidos. La medida será el resultado de la ejecución real en obra. El valor será el precio unitario estipulado y su costo incluye:  Materiales descritos en el numeral F.  Equipos y herramientas descritos en el numeral G.  Desperdicios descritos en el numeral H.  Mano de obra descrita en el numeral I.  Transporte dentro y fuera de la obra | En caso de no conformidad con estas especificaciones, durante su ejecución ó a su terminación, las obras se considerarán como mal ejecutadas. En este evento, el Constructor deberá reconstruirlas a su costo y sin que implique modificaciones y/o adiciones en el plazo y en el valor del contrato. | MILITAR
17 | 5.4 | ARQ504 | Zócalo en concreto fundido en sitio 0.15 cm x 0.21 cm, o similar equivalente | ML |  |  |  | 5.4 |  | ZOCALO EN CONCRETO FUNDIDO EN SITIO A LA VISTA f'c=3.000 PSI, CON ACABADO DE FORMALETA LISA TIPO TABLEMAC Y/O SUPER T, DE SECCION 60x10cm. SEGÚN DISEÑO. | ML | Ejecución de zocalo de concreto según diseño, de sección 0.15x0.21m, según localización y dimensiones expresadas en los modelos BIM, Planos Arquitectónicos y Planos Estructurales. La formaleta a utilizar debe ser de tablero liso aglomerado tipo Tablemac Súper T. Incluye: Diseño de mezclas, preparación, ensayos, transporte interno, obra falsa, colocación, protección, curado y todos los aditivos que se consideren necesarios para garantizar la correcta manejabilidad y resistencia de diseño. Con formaletería en Súper T para acabado a la vista, molduras, alambre quemado para amarrar, clavos, vibradores y todo lo necesario para garantizar el correcto armado de la obra falsa y vaciado de la mezcla, según diseño. No incluye refuerzo. |  Consultar Planos Arquitectónicos.  Consultar Planos Estructurales.  Consultar NSR 10.  Estudiar y definir formaletas a emplear para concreto a la vista.  Estudiar y definir métodos de vibrado mecánico.  Estudiar dimensiones y peso para facilitar transporte y manipulación.  Determinar equipos requeridos para transporte y montaje de elementos en su localización definitiva |  Limpiar formaletas y preparar moldes.  Aplicar desmoldantes.  Colocar refuerzo de acero para cada elemento.  Verificar refuerzos, traslapos y recubrimientos.  Estudiar y definir dilataciones y modulaciones.  Prever el sistema de anclaje.  Verificar dimensiones, plomos y secciones.  Preparar y Vaciar concreto sobre los moldes.  Vibrar concreto mecánicamente.  Curar elementos prefabricados.  Desencofrar elementos prefabricados.  Verificar plomos y alineamientos. |  | Ensayos para concreto (NSR 10) | Tolerancias elementos en concreto – Tabla No. 4.3.1.  Recubrimientos del refuerzo – Tabla No. 7.7.1.  Contenido mínimo de cemento en la mezcla. | Concreto de f’c=3.000 PSI.  Puntilla con cabeza de 2".  Formaleta para bordes Tablemac o equivalente.  Rheofinish 255 cast-off o equivalente | Herramientas menores.  Vibrador a gasolina | Incluidos | Incluida |  Norma NSR 10.  Normas NTC y ASTM | Se medirá y se pagará por metro lineal (ML) de Zocalo para muebles de Laboratorio de concreto debidamente ejecutado, de acuerdo a los planos de detalle y aceptados por la Interventoría, previa verificación de los resultados de los ensayos el cumplimiento de las tolerancias para aceptación y de los requisitos mínimos de acabados. La medida será el resultado de cálculos realizados sobre los Planos Estructurales. El valor será el precio unitario estipulado dentro del contrato y su costo incluye:  Materiales descritos en el numeral 10.  Equipos descritos en el numeral 11. Mano de Obra.  Transporte dentro y fuera de las obras | En caso de no conformidad con estas especificaciones, durante su ejecución ó a su terminación, las obras se considerarán como mal ejecutadas. En este evento, el Constructor deberá reconstruirlas a su costo y sin que implique modificaciones y/o adiciones en el plazo y en el valor del contrato
18 | 5.5 | ARQ505 | Zócalo en concreto fundido en sitio 0.12 cm x 0.21 cm, o similar equivalente | ML |  |  |  | 5.5 |  | ZOCALO EN CONCRETO FUNDIDO EN SITIO A LA VISTA f'c=3.000 PSI, CON ACABADO DE FORMALETA LISA TIPO TABLEMAC Y/O SUPER T, DE SECCION 60x10cm. SEGÚN DISEÑO. | ML | Ejecución de zocalo de concreto según diseño, de sección 0.15x0.21m, según localización y dimensiones expresadas en los modelos BIM, Planos Arquitectónicos y Planos Estructurales. La formaleta a utilizar debe ser de tablero liso aglomerado tipo Tablemac Súper T. Incluye: Diseño de mezclas, preparación, ensayos, transporte interno, obra falsa, colocación, protección, curado y todos los aditivos que se consideren necesarios para garantizar la correcta manejabilidad y resistencia de diseño. Con formaletería en Súper T para acabado a la vista, molduras, alambre quemado para amarrar, clavos, vibradores y todo lo necesario para garantizar el correcto armado de la obra falsa y vaciado de la mezcla, según diseño. No incluye refuerzo. |  Consultar Planos Arquitectónicos.  Consultar Planos Estructurales.  Consultar NSR 10.  Estudiar y definir formaletas a emplear para concreto a la vista.  Estudiar y definir métodos de vibrado mecánico.  Estudiar dimensiones y peso para facilitar transporte y manipulación.  Determinar equipos requeridos para transporte y montaje de elementos en su localización definitiva |  Limpiar formaletas y preparar moldes.  Aplicar desmoldantes.  Colocar refuerzo de acero para cada elemento.  Verificar refuerzos, traslapos y recubrimientos.  Estudiar y definir dilataciones y modulaciones.  Prever el sistema de anclaje.  Verificar dimensiones, plomos y secciones.  Preparar y Vaciar concreto sobre los moldes.  Vibrar concreto mecánicamente.  Curar elementos prefabricados.  Desencofrar elementos prefabricados.  Verificar plomos y alineamientos. |  | Ensayos para concreto (NSR 10) | Tolerancias elementos en concreto – Tabla No. 4.3.1.  Recubrimientos del refuerzo – Tabla No. 7.7.1.  Contenido mínimo de cemento en la mezcla. | Concreto de f’c=3.000 PSI.  Puntilla con cabeza de 2".  Formaleta para bordes Tablemac o equivalente.  Rheofinish 255 cast-off o equivalente | Herramientas menores.  Vibrador a gasolina | Incluidos | Incluida |  Norma NSR 10.  Normas NTC y ASTM | Se medirá y se pagará por metro lineal (ML) de Zocalo para muebles de Laboratorio de concreto debidamente ejecutado, de acuerdo a los planos de detalle y aceptados por la Interventoría, previa verificación de los resultados de los ensayos el cumplimiento de las tolerancias para aceptación y de los requisitos mínimos de acabados. La medida será el resultado de cálculos realizados sobre los Planos Estructurales. El valor será el precio unitario estipulado dentro del contrato y su costo incluye:  Materiales descritos en el numeral 10.  Equipos descritos en el numeral 11. Mano de Obra.  Transporte dentro y fuera de las obras | En caso de no conformidad con estas especificaciones, durante su ejecución ó a su terminación, las obras se considerarán como mal ejecutadas. En este evento, el Constructor deberá reconstruirlas a su costo y sin que implique modificaciones y/o adiciones en el plazo y en el valor del contrato
19 | 5.6 | 5062 | Zocalo media caña en granito de marmol prefabricado para interiores 10x10x100 cm (incluye suministro de la unidad,material de pega e intalación ), o similar equivalente. | ML | https://irp.cdn-website.com/460e0e30/files/uploaded/FT_media_ca%C3%B1a.pdf | https://www.alfa.com.co/producto/zocalo-media-cana-blanco-huila/ |  | 5.6 |  | Zocalo media caña en granito de marmol prefabricado para interiores 10x10x100 cm, comupuesto por marmol, cemento blanco, pigmentos y marmolina (incluye suministro de la unidad, material de pega e intalación ), o similar equivalente. | ML | Construcción de guardaescoba en media caña en granito pulido fundido en sitio, construido en sitio, de acuerdo con la localización y las especificaciones establecidas en los Planos Constructivos y en los Planos Arquitectónicos y de Detalle. Incluye emboquillado, destronque, pulida, brillado, sello, dilataciones en PVC. Incluye mortero de conformación de media caña. | Consultar Planos Arquitectónicos y verificar localización.  Verificar lotes de fabricación para garantizar texturas y colores uniformes que deben coincidir con el del piso.  Limpiar y nivelar completamente los bordes de media caña. | Extender capa de mortero en proporción 1:3 con espesor variable.  Colocar dilataciones en PVC cada 2 metros o como marque la dilatación de piso.  Llenar los espacios con granos No.2 ½ debidamente preparado y en los colores especificados.  Definir forma de la mediacaña con rodillo de madera o tubo.  Apisonar bien hasta formar superficie homogénea y compacta.  Humedecer y mantener por 8 días más después de su aplicación.  Pulir con piedra de Carborundum No.36 hasta obtener superficie lisa y continua con el grano abierto a punto de aprobación de los arquitectos.  Tapar los defectos con cemento blanco.  Pulir por segunda vez con piedra No.60 a 80 eliminando huella de la máquina.  Pulir por tercera vez con piedra No.120 para brillar.  Lavar la superficie con solución de ácido muriático y agua en proporción 1:10. Cuidar de no dañar el piso instalado.  Limpiar posteriormente sólo con agua.  Verificar niveles y alineamientos para aceptación.  Aplicar limpieza y protección.  Cubrir para mantener la limpieza.  Verificar acabados para aceptación. |  |  |  | Granito mármol n°2, siguiendo especificaciones arquitectónicas  Mortero 1:3  ARENA LAVADA DE PEÑA  CEMENTO GRIS  AGUA  Dilatación en PVC.  Cemento blanco.  Malla de vena  Todos los demás necesarios para la correcta ejecución de la actividad | Equipo menor de albañilería.  Equipo para transporte vertical y horizontal.  Plantilla para mediacaña  Equipo para mezcla de morteros.  Pulidora. | Incluidos | Incluida | NTC | Se medirá y pagará por metro lineal (ml) de mediacaña fundida debidamente aceptado por la Interventoría previa verificación de los requisitos mínimos de acabados. Se medirá por metro lineal sin importar la forma de la mediacaña. El precio unitario al que se pagará será el consignado en el contrato. El costo incluye:  Materiales descritos en el numeral 8.  Equipos descritos en el numeral 9.  Mano de obra.  Transporte dentro y fuera de la obra. En este valor se incluye el mortero de pega y los materiales, equipo y mano de obra para ejecución de juntas entre elementos estructurales y no estructurales. | En caso de no conformidad con estas especificaciones, durante su ejecución ó a su terminación, las obras se considerarán como mal ejecutadas. En este evento, el Constructor deberá reconstruirlas a su costo y sin que implique modificaciones y/o adiciones en el plazo y en el valor del contrato | POL | 9013
20 | 5.7 | ARQ506 | Guarda escoba en granito Blanco Huila fondo blanco Grano 1 de formato 0.10 cm x 0.30 cm (incluye suministro e instalación), o similar equivalente. | ML |  |  |  | 5.7 |  | SUMINISTRO, TRANSPORTE E INSTALACION DE GUARADA ESCOBA EN GRANITO DE MARMOL (P1), TIPO ALFA DE 0.10x0.30m - COLOR BLANCO, QUE CUMPLA CON LAS NORMAS NTC 2849 Y TRÁFICO INTENSO. INSTALACIÓN SEGÚN ESPECIFICACIONES DEL FABRICANTE. INCLUYE MORTERO DE NIVELACIÓN DE ESPESOR MEDIO 0.05m Y MORTERO DE AFINADO, MORTERO DE PEGA, COLOCACIÓN DE PIEZAS, CORTE DE PIEZAS, TRATAMIENTO DE JUNTAS CADA 6x6 PIEZAS, DESTRONQUE, PULIDA Y BRILLADA. | ML | Ejecución de Guarda Escoba en Baldosa en granito de mármol (P5), pulido y brillado, en diferentes áreas del proyecto, de acuerdo con el diseño, la localización y las especificaciones establecidas en los Planos Constructivos y en los Planos Arquitectónicos y de Detalle. Baldosa vibroprensada, constituida por una cara fina, compuesta por cemento blanco, marmolinas, granos y pigmentos y un mortero base, compuesto por cemento gris y arena. Específicamente en este proyecto se plantea utilizar el formato 30x30cm de espesor E=23mm, con peso por metro cuadrado de 52Kg. | Consultar Planos Arquitectónicos y verificar localización.  Determinar niveles y pendientes de las | El espesor del piso de concreto de acuerdo al uso que se le va ha dar no puede ser menor de 7.0cm, (para losas contra piso o sobre placa no adherida), y debe incluir juntas de contracción y dilatación requeridas para evitar que haya fisuración aleatoria y se afecte tanto su capacidad de soporte como el aspecto arquitectónico. ‹ El piso de concreto debe tener como mínimo una resistencia a la comprensión de +/- 3.000 psi (a menos que elcliente haya especificado algo diferente, favor informar) utilizando una metodología de construcción que permita obtener un piso estilo industrial (bien densificado), y en el acabado final hacer una pasada de llana metálica y dos más con llama de madera dejando una broza suave sin llegar a quemar el piso (preferiblemente utilizar allanadorasmecánicas). ‹ Por ningún motivo, se debe afinar el piso de concreto con lechadas cementicias en momentos o días diferentesal de la fundida, porque queda como una costra de cemento débil así presente un buen aspecto de acabado. ‹ Curar con agua el concreto o mortero durante siete días. No utilizar curadores de membranas ya que crean unefecto Desmoldante, lo que puede afectar la buena adherencia del piso epóxico.Evitar todo contacto de agua con la superficie del piso al menos 10 días antes de la Instalación de la Baldosa |  |  Verificar plomos, alineamientos y niveles para aceptación.  Realizar ensayos de resistencias a flexión, Impacto y absorción | Resistencia a flexión. - Cara vista: 5.0Mpa - Revés: 4.2Mpa Resistencia al impacto: 400mm (mín.). Resistencia al desgaste: 33.5mm (máx.). Absorción: - Cara vista: 6.5% - Revés: 1.5% Aspecto físico: Conforme. Aspecto geométrico: Norma. Granulometría: Técnica. | Baldosa de granito alfa de 30x30cm P5.  Mortero 1:4.  Junta en Wing de aluminio.  Refrague alfacolor | Herramientas menores.  Herramientas para pulido y brillado | Incluido | Incluida | Norma NSR 10.  Normas NTC y ASTM | Se medirá y pagará Piso En Baldosa en granito de mármol (P5), pulido y brillado, por metro cuadrado (M2) de acuerdo con el diseño, la localización y las especificaciones establecidas en los Planos Constructivos y en los Planos Arquitectónicos y de Detalle. El valor será el precio unitario estipulado dentro del contrato e incluye:  Materiales descritos en el numeral 10.  Equipos descritos en el numeral 11.  Mano de Obra.  Transporte dentro y fuera de la obra | En caso de no conformidad con estas especificaciones, durante su ejecución ó a su terminación, las obras se considerarán como mal ejecutadas. En este evento, el Constructor deberá reconstruirlas a su costo y sin que implique modificaciones y/o adiciones en el plazo y en el valor del contrato
21 | 5.8 | ARQ507 | Junta metálica constructiva multipropósito serie 400, tipo Decodepot modelo J471, o similar equivalente. | ML | https://deco-depot.com/linea-arquitectonica-serie-400-sistemas-multi-proposito/ | https://rehabtec.co/productos/juntas-para-edificacion/ | https://deco-depot.com/juntas-metalicas/ | 5.8
22 | 5.9 | ARQ508 | Junta metálica constructiva multipropósito serie 400, tipo Decodepot modelo J421, o similar equivalente. | ML | https://deco-depot.com/linea-arquitectonica-serie-400-sistemas-multi-proposito/ | https://rehabtec.co/productos/juntas-para-edificacion/ | https://deco-depot.com/juntas-metalicas/ | 5.9
23 | 5.10 | ARQ509 | Piso en granito Blanco Huila fondo blanco Grano 1 esmerilado, vaciado y pulido en Sitio e=1.5cm Incluye juntas de dilatación, color blanco (incluye suministro e instalación) para escalera. | M2 | Rejillas Moldeadas ¦ HORN FRP (horntoptools.com) |  |  | 5.10 |  | Piso en granito pulido fondo blanco fundido en sitio, grano de mármol No. 3 colores gris y negro tipo Alfa. Bordes a nivel con acabados piso. Incluye dilatación en PVC. (Acceso ascensores) |  | construcción de pisos (huellas y contra huellas) en granito pulido fundido en sitio fondo blanco, grano de mármol No. 3 colores gris y negro tipo Alfa, de acuerdo con la localización establecida en planos de detalles de pisos | • Consultar Planos Arquitectónicos y verificar localización. • Limpiar la superficie base • Estudiar y determinar niveles y pendientes | • Nivelar con capa de espesor variable de mortero 1:3. • Enrasar los pisos con plantilla de madera. • Dejar secar y fraguar el alistado del piso. • Empotrar y soldar malla de alambre No.14. • Colocar dilataciones en PVC máximo cada 2 m sobre la malla. • Llenar cada espacio con una capa de 2 a 2.5 cm para granos No.3 y No.4. El granito tendrá los colores especificados por la Universidad. • Apisonar bien hasta formar superficie homogénea y compacta. • Mantener húmedo por 8 días después de su aplicación. • Pulir con piedra de Carborundum No.36 hasta obtener superficie lisa y continua con el grano abierto, según la especificación de acabados. • Tapar los defectos y resanar con cemento blanco. • Pulir por segunda vez con piedra No.60 a 80 eliminando las huellas de la máquina. • Pulir por tercera vez con piedra No.120 para brillar. • Lavar la superficie • Limpiar posteriormente sólo con agua. • Verificar niveles y pendientes para aceptación • Proteger el piso para conservar durante construcción |  |  |  | • Grano de mármol No.1 a No.4 de primera calidad. El color según especificaciones arquitectónicas. • Mortero 1:3 con arena lavada de grano mediano y cemento en proporción 1:3 para la base. • Cemento blanco. • Malla de alambre No 14. • Dilataciones de PVC de ½” X 5 mm de espesor para las juntas. • Demás materiales necesarios para la ejecución del ítem respectivo. | • Herramienta menor • Equipo para transporte vertical y horizontal • Equipo para mezcla de morteros de pega • Equipos para pulir y brillar el granito • Demás equipo necesario para la ejecución de la actividad | Incluido | Incluida | Norma NSR 10.  Normas NTC y ASTM | Se medirá y se pagará por metro cuadrado (m2) de piso en piedra natural de mármolde 2 cm de espesor, similar o de mejor especificación. Acabado flameado (Antideslizante). Secciones de 1,20 m x 0,60 m, debidamente ejecutado y aprobado por la Interventoría, previa verificación de los resultados de los ensayos el cumplimiento de las tolerancias para aceptación y de los requisitos mínimos de acabados. La medida será el resultado de cálculos realizados en obra. El valor será el precio unitario estipulado dentro del contrato y su costo incluye: • Materiales descritos en el numeral 8. • Equipos y herramientas descritos en el numeral 9. • Mano de obra. • Transportes dentro y fuera de la obra | En caso de no conformidad con estas especificaciones, durante su ejecución o a su terminación, las obras se considerarán como mal ejecutadas. En este evento, el Constructor deberá reconstruirlas a su costo y sin que implique modificaciones y/o adiciones en el plazo y en el valor del contrato.
24 | 5.11 | ARQ510 | Cinta Antideslizante de Alto Trafico Adhesiva para escaleras ; de color negro con banda central reflectiva de color amarillo que ilumina al contacto con la luz directa; Adhesivo resistente al encogimiento y al desprendimiento. Base polimérica con capa superior de minerales abrasivos de alto tráfico. Incluye (suministro e instalación). | ML | https://www.homecenter.com.co/homecenter-co/product/501920/cinta-antideslizante-negra-b-luminosa-50mmx20mt/501920/?kid=bnnext1031763&shop=googleShopping&gclid=CjwKCAiAlrSPBhBaEiwAuLSDUCaHLy842vEKSK867sk070TywItDzChgtZAntVYuBhsoji7bTcRKFRoCjaMQAvD_BwE |  |  | 5.11 |  | Cinta antideslizante para paso y rampa, tesa negra 50mm. |  | Suministro e Instalación de cinta antideslizante para pasos escaleras y rampa tesa (cinta tesa negra 50 mm), de acuerdo a la localización y a las especificaciones establecidas en los Planos Constructivos y en los Planos Arquitectónicos |  Consultar Planos Arquitectónicos y verificar localización de pisos.  Presentar catálogos técnicos de la cinta a instalar |  Retirar el material del agua por lo menos dos horas antes de su instalación.  Preparar la pega.  Alinear y cimbrar con hilos longitudinalmente para garantizar una buena instalación.  Colocar hiladas longitudinales sucesivas y con distanciamientos según planos, dejando una uniformidad y continuo.  Verificar alineamientos para aprobación |  |  |  |  Cinta antideslizante según detalles planos de detalles arquitectónicos.  Demás que se requieran para la correcta ejecución del Ítem. |  Equipo menor de albañilería.  Equipo para transporte vertical y horizontal.  Cortadora de baldosín  Equipo para mezcla de morteros.  Cortadora de juntas con discos diamantados.  Pistola para aplicación de llenante de juntas. | Incluido | Incluida | Norma NSR 10.  Normas NTC y ASTM | Se medirá y pagará por metro lineal (ml) de cinta instalado y debidamente aceptado por la interventoría previa verificación de los resultados de los ensayos y del cumplimiento de las tolerancias para aceptación y de los requisitos mínimos de acabados. La medida será el resultado de cálculos efectuados sobre Planos Arquitectónicos. No se medirán y por tanto no se pagarán elementos por metros lineales. El precio unitario al que se pagará será el consignado en el contrato. El costo incluye:  Materiales descritos en el numeral H.  Equipos y herramientas descritos en el numeral I.  Desperdicios descritos en el numeral J.  Mano de obra descrita en el numeral K.  Transporte dentro y fuera de la obra. | En caso de no conformidad con estas especificaciones, durante su ejecución ó a su terminación, las obras se considerarán como mal ejecutadas. En este evento, el Constructor deberá reconstruirlas a su costo y sin que implique modificaciones y/o adiciones en el plazo y en el valor del contrato.
25 | 5.12 | ARQ511 | Franjas Guía en resina prefabricada termoflexible, con endurecimiento y curado rápido vertidas insitu sobre encofrado con medidas estandar según norma NTC 5610 , o similar equivalente. Incluye (suministro, fijación, instalación y curado) | M2 | https://www.podotactil.com/productos/ |  |  | 5.12
26 | 5.13 | ARQ512 | Franjas Alerta en resina prefabricada termoflexible, con endurecimiento y curado rápido vertidas insitu sobre encofrado con medidas estandar según norma NTC 5610 , o similar equivalente. Incluye (suministro, fijación, instalación y curado) | M2 | https://www.podotactil.com/productos/ |  |  | 5.13
27 | 5.14 | 5433 | Banca en concreto de 3000 PSI 0.10 x 0.15 (suministro e instalación), o similar equivalente. | ML |  |  |  | 5.14
28 | 5.15 | ARQ513 | Bocapuerta en granito blanco huila esmerilado, ancho 12cm vaciado y pulido en sitio. Incluye suministro, pega e instalción) | ML |  |  |  | 5.15
29 | 5.16 | ARQ514 | Zócalo en concreto fundido en sitio 0.10 cm x 0.15 cm, o similar equivalente | ML |  |  |  | 5.16 |  | ZOCALO EN CONCRETO FUNDIDO EN SITIO A LA VISTA f'c=3.000 PSI, CON ACABADO DE FORMALETA LISA TIPO TABLEMAC Y/O SUPER T, DE SECCION 60x10cm. SEGÚN DISEÑO. | ML | Ejecución de zocalo de concreto según diseño, de sección 0.15x0.21m, según localización y dimensiones expresadas en los modelos BIM, Planos Arquitectónicos y Planos Estructurales. La formaleta a utilizar debe ser de tablero liso aglomerado tipo Tablemac Súper T. Incluye: Diseño de mezclas, preparación, ensayos, transporte interno, obra falsa, colocación, protección, curado y todos los aditivos que se consideren necesarios para garantizar la correcta manejabilidad y resistencia de diseño. Con formaletería en Súper T para acabado a la vista, molduras, alambre quemado para amarrar, clavos, vibradores y todo lo necesario para garantizar el correcto armado de la obra falsa y vaciado de la mezcla, según diseño. No incluye refuerzo. |  Consultar Planos Arquitectónicos.  Consultar Planos Estructurales.  Consultar NSR 10.  Estudiar y definir formaletas a emplear para concreto a la vista.  Estudiar y definir métodos de vibrado mecánico.  Estudiar dimensiones y peso para facilitar transporte y manipulación.  Determinar equipos requeridos para transporte y montaje de elementos en su localización definitiva |  Limpiar formaletas y preparar moldes.  Aplicar desmoldantes.  Colocar refuerzo de acero para cada elemento.  Verificar refuerzos, traslapos y recubrimientos.  Estudiar y definir dilataciones y modulaciones.  Prever el sistema de anclaje.  Verificar dimensiones, plomos y secciones.  Preparar y Vaciar concreto sobre los moldes.  Vibrar concreto mecánicamente.  Curar elementos prefabricados.  Desencofrar elementos prefabricados.  Verificar plomos y alineamientos. |  | Ensayos para concreto (NSR 10) | Tolerancias elementos en concreto – Tabla No. 4.3.1.  Recubrimientos del refuerzo – Tabla No. 7.7.1.  Contenido mínimo de cemento en la mezcla. | Concreto de f’c=3.000 PSI.  Puntilla con cabeza de 2".  Formaleta para bordes Tablemac o equivalente.  Rheofinish 255 cast-off o equivalente | Herramientas menores.  Vibrador a gasolina | Incluidos | Incluida |  Norma NSR 10.  Normas NTC y ASTM | Se medirá y se pagará por metro lineal (ML) de Zocalo para muebles de Laboratorio de concreto debidamente ejecutado, de acuerdo a los planos de detalle y aceptados por la Interventoría, previa verificación de los resultados de los ensayos el cumplimiento de las tolerancias para aceptación y de los requisitos mínimos de acabados. La medida será el resultado de cálculos realizados sobre los Planos Estructurales. El valor será el precio unitario estipulado dentro del contrato y su costo incluye:  Materiales descritos en el numeral 10.  Equipos descritos en el numeral 11. Mano de Obra.  Transporte dentro y fuera de las obras | En caso de no conformidad con estas especificaciones, durante su ejecución ó a su terminación, las obras se considerarán como mal ejecutadas. En este evento, el Constructor deberá reconstruirlas a su costo y sin que implique modificaciones y/o adiciones en el plazo y en el valor del contrato
| 6 |  | CUBIERTAS, CIELO RASO, ACABADOS, IMPERMEABILIZACIÓN
30 | 6.1 | 7207 | Cubierta Metálica en Aluzinc tipo "sandwich con aislamiento termo-acústico en poliuretano de alta densidad autoextinguible" Cal 24 espesor 60mm, Color Ral 7047 (Anodizado Claro). Prepintada por las dos caras, cara inferior con perforaciones (2,5mm), o similar equivalente. Incluye suministro, trasiego, instalación, clips de fijación , accesorios, cumbreras, y remates de cubierta. | M2 | https://architectural.hunterdouglas.com.co/linea/cubiertas | https://www.metecnocolombia.com/glamet_dry.php |  | 6.1 |  |  |  | Ejecución de Cubierta Stell Standing Seam, Línea cubierta SSS – sin traslapo, Calibre 28, grafada a 180°, con altura de flange 2”, color azul exterior y color blanco interior, para Aula Múltiple; y de acuerdo a las características indicadas de los Planos Estructurales y los Planos Arquitectónicos. El acabado inferior debe ser de color blanco como se indica, igual que la estructura de soporte de la cubierta, la cual quedará a la vista. CARACTERÍSTICAS DE LA LÁMINA:  El doble rigidizador confiere a la cubierta mayor rigidez en el valle lo cual facilita el proceso de instalación y garantiza un mejor acabado final de la cubierta.  La geometría de la cubierta Standing Seam está diseñada para ser grafada o sellada completamente y así garantizar una perfecta impermeabilidad de la cubierta.  Se deben cumplir todas las recomendaciones del proveedor para el transporte, almacenamiento e instalación de las laminas Stell Standing Seam | Consultar Planos Arquitectónicos.  Consultar Planos Estructurales.  Definir y localizar en los Planos Constructivos los niveles de acabados.  Consulta NSR 10. | Conformar retícula soporte de la cubierta con perfilería MM (encajonada) de Colmena.  Aplicar el acabado en pintura de color blanco de la estructura metálica.  Colocar primera bandeja y fijarla a la estructura metálica.  Colocar la segunda bandeja y grafarla con la primera a 90°y luego a 180°y fijarla a la estructura metálica.  Realizar la anterior operación hasta cubrir la totalidad de la cubierta, de acuerdo a las figuras que se muestran a continuación |  | Ensayos para concreto (NSR 98).  Ensayo de impermeabilidad de la cubierta.  Ensayo de rigidez de la cubierta. | Cubierta Stell Standing Seam Instalada, grafada o sellada completamente y garantía de una perfecta impermeabilidad de la cubierta.  Perfecto acabado inferior a la vista, color blanco.  Uniformidad en el color de acabado, color azul exterior y color blanco interior. | Bandeja en lámina Stell Standing Seam, calibre 28, de flange 2”, color azul exterior y color blanco interior.  Clip oculto de fijación, incluye accesorios para anclar al perfil | Herramientas menores  Andamio tubular 1.5x1.5  Pluma montacargas 250kg | Incluido | Inlcuido | Catalogo del proveedor.  Norma ASTM-A653.  Normas ISO.  Norma AISI – 2007 | La unidad de medida para el pago de de Cubierta Stell Standing Seam, será el metro cuadrado (M2) real medido en conjunto con la teniendo en cuenta las dimensiones reales del área a intervenir. El precio de este ítem incluye la mano de obra, herramienta y equipo adecuado para la instalación de la cubierta y todos los costos directos e indirectos del Contratista necesarios para la realización de esta actividad. El Contratista deberá incluir en su precio unitario los costos que implican las medidas de seguridad adecuadas. La medida será el resultado de cálculos realizados sobre los Planos Estructurales. El valor será el precio unitario estipulado dentro del contrato y su costo incluye:  Materiales descritos en el numeral 10.  Equipos descritos en el numeral 11.  Mano de Obra.  Transporte dentro y fuera de la obra | En caso de no conformidad con estas especificaciones, durante su ejecución ó a su terminación, las obras se considerarán como mal ejecutadas. En este evento, el Constructor deberá reconstruirlas a su costo y sin que implique modificaciones y/o adiciones en el plazo y en el valor del contrato |  | 8,3,4
31 | 6.2 | ARQ601 | Sistema de acristalamiento y techos de policarbonato sunglaze, tipo sunglaze tm 4/600, grosor 4 mm, ancho 585 mm (sistema de 600 mm), altura 21 mm, (suministro e instalación), o similar equivalente. | M2 | SUNGLAZE® - SISTEMA ARQUITECTÓNICO DE POLICARBONATO SÓLIDO ¦ Palram Spain | https://danpal.com/finishing/danpalon-glazing-materials-finishing-es/#tab1 |  | 6.2 |  | Cubierta en policarbonato danpalon compacto color clear de 4 mm, según detalle | M2 | Ejecución de cubierta en sistema policarbonato danpalon compact, color clear de 4 mm. Ejecución de cubiertas no transitables traslucidas del proyecto ejecutado en el sistema de policarbonato, de acuerdo a lo señalado en los Planos Constructivos y en los Cuadros de Acabados |  Consultar Planos Arquitectónicos.  Definir y localizar en los Planos Constructivos los niveles de acabados.  Revisar que se haya ejecutado la totalidad de pendientados, medias cañas contra muros inmediatos al área de cubierta, y rematado bordes contra sifones, gárgolas ó rejillas, evitando filos que perjudiquen el material. | Iniciar instalación rematando hasta alturas señaladas en cortes de fachada las correas de soporte de los paneles de policarbonato revisada y aprobada por interventoria.  Instalación de paneles de policarbonato sobre la estructura previamente instalada teniendo r las pendientes mínimas establecidas de instalación.  Sellar juntas y o dilataciones entre estructura metálicas con la estructura con sika flex o similar para evitar filtraciones. |  |  | Normas NTC y ASTM |  Estructura metálica.  Paneles de policarbonato alveolar multicell con sello seco color ICE.  Demás que se requieran para la correcta ejecución del Ítem | Necesario para instalación de estructura y paneles de policarbonato | Incluido | Inlcuido | Catalogo del proveedor.  Norma ASTM-A653.  Normas ISO.  Norma AISI – 2008 | Se medirá y pagará por metro cuadrado (m²) de cubierta, debidamente instalado y aceptado por la interventoría previo cumplimiento de las especificaciones y de los requisitos mínimos de acabados. La medida será el resultado de cálculos efectuados sobre los Planos Arquitectónicos. No se medirá y por tanto no se pagará ningún tipo de elemento por metro lineal. El precio unitario al que se pagará será el consignado en el contrato. El costo incluye:  Materiales descritos en el numeral F.  Equipos y herramientas descritos en el numeral G.  Desperdicios descritos en el numeral H.  Mano de obra descrita en el numeral I.  Transporte dentro y fuera de la obra | En caso de no conformidad con estas especificaciones, durante su ejecución ó a su terminación, las obras se considerarán como mal ejecutadas. En este evento, el Constructor deberá reconstruirlas a su costo y sin que implique modificaciones y/o adiciones en el plazo y en el valor del contrato | MILITAR | 10.4
32 | 6.3 | ARQ602 | Cubierta Stick Serie 45 Alumina, Aluminio a la vista, anodizado color natural y vidrio laminado templado de 5mm+5mm+75micras de PVB -Transparencia, Color y Textura a convenir- según norma NSR-10, (incluye suministro, accesorios, anclajes, estructura de apoyo e instalación), o, similar equivalente. | M2 | https://alumina.com/productos/fachada-stick-serie-45/# |  |  | 6.3 | [11 empty] | Incluido | Inlcuido
33 | 6.4 | 6952 | Suministro, transporte e instalación de cielos falsos en placa de tabla yeso ½” tipo dry wall, gyplac (D+PLUS), masillado y pintado color blanco, o similar equivalente. Incluye, perfilería galvanizada para soporte, chazos, cintas de unión o ensamble entre elementos, cortes, filos y todo lo necesario para su correcta instalación y acabado estético. | M2 | https://etex.com.co/product/placa-de-yeso-gyplac-extradura-plus/ |  |  | 6.4 |  |  |  | Se refiere esta actividad al Suministro, transporte e instalación de cielos falsos en placa de tabla yeso ½” tipo Dry Wall, Gyplac o equivalente, masillado y pintado color blanco. Incluye: perfilería galvanizada para soporte, chazos, cintas de unión o ensamble entre elementos, cortes y filetes. El acabado inferior será color blanco y debe ser aprobado por la Interventoría. Comprende el suministro e instalación de los cielo rasos, contra muros y columnas en Dry Wall, estos serán ejecutados en los ambientes señalados con las dimensiones y detalles mostrados en los planos, de conformidad con las instrucciones de la y acogiéndose en los casos que se indique, a las recomendaciones del fabricante y a las especificaciones aquí consignadas. | Consultar Planos Arquitectónicos.  Consultar Planos Estructurales.  Definir y localizar en los Planos Constructivos los niveles de acabados. Únicamente se debe comenzar a instalar las laminas Dry Wall cuando todo el trabajo húmedo, tal como el concreto, mortero, yeso, estuco etc., se haya terminado y secado por completo. Se debe comenzar a instalar las láminas Dry Wall cuando el edificio se haya cerrado a las condiciones climáticas externas y se proporcione una ventilación mecánica adecuada para mantener los límites de las condiciones de 16 a 30 grados centígrados y máximo 70% de humedad relativa. Las laminas Dry Wall deberán entregarse en el sitio de obra en paquetes cerrados para almacenarse en el ambiente final indicado en el punto anterior. Los paquetes deberán abrirse en el momento de la instalación del sistema y permitir que el material se estabilice en esas condiciones antes de la Instalación. | Su ejecución será de acuerdo con los diseños secciones, longitudes y espesores mostrados en los planos o con las instrucciones del interventor. Incluye cinta masilla lijado y pintura final vinilo tipo 1, 2 manos. La instalación del cielo raso en láminas Dry Wall lo debe efectuar personal calificado, este personal debe tener todas las herramientas y equipos mínimos necesarios para instalar adecuadamente los panos de Dry Wall Este cielo raso falso debe prever la instalación de las tuberías para las instalaciones eléctricas hidrosanitarias y de aire acondicionado según como se indica en los planos de dichas instalaciones.  El contratista deberá montar toda la perfilería metálica de acuerdo y en estricta conformidad con las especificaciones del fabricante.  Colocar los paños de Dry Wall cuidadosamente y nivelar.  Realizar fijación del pano a la estructura metálica.  Realizar la operación anterior hasta cubrir la totalidad del área a intervenir.  Colocar las cintas en las uniones.  Aplicar la masilla multiusos.  Realizar resanes.  Aplicar Viniltex de Pintuco o equivalente color blanco, a dos (2) manos.  Verificar niveles, alineamientos y plomos para aceptación |  | Verificar niveles, alineamientos y plomos para aceptación | Cielos falsos en placa de tabla yeso ½” tipo Dry Wall, Gyplac o equivalente, masillado y pintado color blanco.  Terminado del cielo falso totalmente de color blanco, sin manchas, ni humedades, ni resaltos en las uniones de los panos.  Remates contramuros, vigas y columnas perfectos, sin aberturas y sin resaltos | Panel de Dry Wall ½”.  Estructura metálica, en perfiles de aluminio.  Tornillería, Cinta y Masilla Multiusos.  Viniltex de Pintuco – Tipo 1 o equivalente, color blanco | Andamios tubulares 1.5x1.5m.  Herramientas menores de albañilería | Incluido | Inlcuido | Normas NTC y ASTM. Catálogo y referencias del fabricante | La unidad de medida para el pago de de cielos falsos en placa de tabla yeso ½”, será el metro cuadrado (M2) real medido en conjunto con la teniendo en cuenta las dimensiones reales de las áreas a intervenir. El precio de este ítem incluye la mano de obra, herramienta y equipo adecuado para la conformación de la estructura metálica y la instalación de los paños de Dry Wall y todos los costos directos e indirectos del Contratista necesarios para la realización de esta actividad. El Contratista deberá incluir en su precio unitario los costos que implican las medidas de seguridad adecuadas. La medida será el resultado de cálculos realizados sobre los Planos Estructurales. El valor será el precio unitario estipulado dentro del contrato y su costo incluye:  Materiales descritos  Equipos descritos  Mano de Obra.  Transporte dentro y fuera de la obra | En caso de no conformidad con estas especificaciones, durante su ejecución ó a su terminación, las obras se considerarán como mal ejecutadas. En este evento, el Constructor deberá reconstruirlas a su costo y sin que implique modificaciones y/o adiciones en el plazo y en el valor del contrato. | FONADE | 9.2.2
34 | 6.5 | 6952 | Suministro, transporte e instalación de cielos falsos en placa de tabla yeso ½” tipo dry wall, gyplac, o similar equivalente, masillado y pintado color blanco. Incluye: perfilería galvanizada para soporte, chazos, cintas de unión o ensamble entre elementos, cortes, filetes y todo lo necesario para su Correcta instalación y acabado estético. | M2 | https://etex.com.co/product/placa-de-yeso-gyplac-estandar/ |  |  | 6.5 |  |  |  | Se refiere esta actividad al Suministro, transporte e instalación de cielos falsos en placa de tabla yeso ½” tipo Dry Wall, Gyplac o equivalente, masillado y pintado color blanco. Incluye: perfilería de aluminio para soporte, chazos, cintas de unión o ensamble entre elementos, cortes y filetes. El acabado inferior será color blanco y debe ser aprobado por la Interventoría. Comprende el suministro e instalación de los cielo rasos, contra muros y columnas en Dry Wall, estos serán ejecutados en los ambientes señalados con las dimensiones y detalles mostrados en los planos, de conformidad con las instrucciones de la y acogiéndose en los casos que se indique, a las recomendaciones del fabricante y a las especificaciones aquí consignadas. | Consultar Planos Arquitectónicos.  Consultar Planos Estructurales.  Definir y localizar en los Planos Constructivos los niveles de acabados. Únicamente se debe comenzar a instalar las laminas Dry Wall cuando todo el trabajo húmedo, tal como el concreto, mortero, yeso, estuco etc., se haya terminado y secado por completo. Se debe comenzar a instalar las láminas Dry Wall cuando el edificio se haya cerrado a las condiciones climáticas externas y se proporcione una ventilación mecánica adecuada para mantener los límites de las condiciones de 16 a 30 grados centígrados y máximo 70% de humedad relativa. Las laminas Dry Wall deberán entregarse en el sitio de obra en paquetes cerrados para almacenarse en el ambiente final indicado en el punto anterior. Los paquetes deberán abrirse en el momento de la instalación del sistema y permitir que el material se estabilice en esas condiciones antes de la Instalación. | Su ejecución será de acuerdo con los diseños secciones, longitudes y espesores mostrados en los planos o con las instrucciones del interventor. Incluye cinta masilla lijado y pintura final vinilo tipo 1, 2 manos. La instalación del cielo raso en láminas Dry Wall lo debe efectuar personal calificado, este personal debe tener todas las herramientas y equipos mínimos necesarios para instalar adecuadamente los panos de Dry Wall Este cielo raso falso debe prever la instalación de las tuberías para las instalaciones eléctricas hidrosanitarias y de aire acondicionado según como se indica en los planos de dichas instalaciones.  El contratista deberá montar toda la perfilería metálica de acuerdo y en estricta conformidad con las especificaciones del fabricante.  Colocar los paños de Dry Wall cuidadosamente y nivelar.  Realizar fijación del pano a la estructura metálica.  Realizar la operación anterior hasta cubrir la totalidad del área a intervenir.  Colocar las cintas en las uniones.  Aplicar la masilla multiusos.  Realizar resanes.  Aplicar Viniltex de Pintuco o equivalente color blanco, a dos (2) manos.  Verificar niveles, alineamientos y plomos para aceptación |  | Verificar niveles, alineamientos y plomos para aceptación | Cielos falsos en placa de tabla yeso ½” tipo Dry Wall, Gyplac o equivalente, masillado y pintado color blanco.  Terminado del cielo falso totalmente de color blanco, sin manchas, ni humedades, ni resaltos en las uniones de los panos.  Remates contramuros, vigas y columnas perfectos, sin aberturas y sin resaltos | Panel de Dry Wall ½”.  Estructura metálica, en perfiles de aluminio.  Tornillería, Cinta y Masilla Multiusos.  Viniltex de Pintuco – Tipo 1 o equivalente, color blanco | Andamios tubulares 1.5x1.5m.  Herramientas menores de albañilería | Incluido | Inlcuido | Normas NTC y ASTM. Catálogo y referencias del fabricante | La unidad de medida para el pago de de cielos falsos en placa de tabla yeso ½”, será el metro cuadrado (M2) real medido en conjunto con la teniendo en cuenta las dimensiones reales de las áreas a intervenir. El precio de este ítem incluye la mano de obra, herramienta y equipo adecuado para la conformación de la estructura metálica y la instalación de los paños de Dry Wall y todos los costos directos e indirectos del Contratista necesarios para la realización de esta actividad. El Contratista deberá incluir en su precio unitario los costos que implican las medidas de seguridad adecuadas. La medida será el resultado de cálculos realizados sobre los Planos Estructurales. El valor será el precio unitario estipulado dentro del contrato y su costo incluye:  Materiales descritos  Equipos descritos  Mano de Obra.  Transporte dentro y fuera de la obra | En caso de no conformidad con estas especificaciones, durante su ejecución ó a su terminación, las obras se considerarán como mal ejecutadas. En este evento, el Constructor deberá reconstruirlas a su costo y sin que implique modificaciones y/o adiciones en el plazo y en el valor del contrato. | FONADE | 9.2.1
35 | 6.6 | 7260 | Panel de fibrocemento Machimbrado textura madera e=14mm. Sobre cara interior y exterior de la subestructura metálica de cubierta, fachas y parapetos, tipo plycem o similar equivalente. Incluye suministro, trasiego, instalación, clips de fijación , accesorios, sellos y remates. | M2 | Eterboard, Placas de Fibrocemento, Sistema Constructivo en Seco ( tipo Drywall ) |  |  | 6.6 |  |  |  | Se refiere esta actividad al Suministro, transporte e instalación de fibrocemento machiembriado tipo Plycem, o equivalente, masillado y pintado color blanco. Incluye: perfilería galvanizada para soporte, chazos, cintas de unión o ensamble entre elementos, cortes y filetes. El acabado inferior será color blanco y debe ser aprobado por la Interventoría. Comprende el suministro e instalación de los cielo rasos, contra muros y columnas en Dry Wall, estos serán ejecutados en los ambientes señalados con las dimensiones y detalles mostrados en los planos, de conformidad con las instrucciones de la y acogiéndose en los casos que se indique, a las recomendaciones del fabricante y a las especificaciones aquí consignadas. | Consultar Planos Arquitectónicos.  Consultar Planos Estructurales.  Definir y localizar en los Planos Constructivos los niveles de acabados. Únicamente se debe comenzar a instalar las laminas Dry Wall cuando todo el trabajo húmedo, tal como el concreto, mortero, yeso, estuco etc., se haya terminado y secado por completo. Se debe comenzar a instalar las láminas Dry Wall cuando el edificio se haya cerrado a las condiciones climáticas externas y se proporcione una ventilación mecánica adecuada para mantener los límites de las condiciones de 16 a 30 grados centígrados y máximo 70% de humedad relativa. Las laminas Dry Wall deberán entregarse en el sitio de obra en paquetes cerrados para almacenarse en el ambiente final indicado en el punto anterior. Los paquetes deberán abrirse en el momento de la instalación del sistema y permitir que el material se estabilice en esas condiciones antes de la Instalación. | Su ejecución será de acuerdo con los diseños secciones, longitudes y espesores mostrados en los planos o con las instrucciones del interventor. Incluye cinta masilla lijado y pintura final vinilo tipo 1, 2 manos. La instalación del cielo raso en láminas Dry Wall lo debe efectuar personal calificado, este personal debe tener todas las herramientas y equipos mínimos necesarios para instalar adecuadamente los panos de Dry Wall Este cielo raso falso debe prever la instalación de las tuberías para las instalaciones eléctricas hidrosanitarias y de aire acondicionado según como se indica en los planos de dichas instalaciones.  El contratista deberá montar toda la perfilería metálica de acuerdo y en estricta conformidad con las especificaciones del fabricante.  Colocar los paños de Dry Wall cuidadosamente y nivelar.  Realizar fijación del pano a la estructura metálica.  Realizar la operación anterior hasta cubrir la totalidad del área a intervenir.  Colocar las cintas en las uniones.  Aplicar la masilla multiusos.  Realizar resanes.  Aplicar Viniltex de Pintuco o equivalente color blanco, a dos (2) manos.  Verificar niveles, alineamientos y plomos para aceptación |  | Verificar niveles, alineamientos y plomos para aceptación | Cielos falsos en placa de tabla yeso ½” tipo Dry Wall, Gyplac o equivalente, masillado y pintado color blanco.  Terminado del cielo falso totalmente de color blanco, sin manchas, ni humedades, ni resaltos en las uniones de los panos.  Remates contramuros, vigas y columnas perfectos, sin aberturas y sin resaltos | Panel de Dry Wall ½”.  Estructura metálica, en perfiles de aluminio.  Tornillería, Cinta y Masilla Multiusos.  Viniltex de Pintuco – Tipo 1 o equivalente, color blanco | Andamios tubulares 1.5x1.5m.  Herramientas menores de albañilería | Incluido | Inlcuido | Normas NTC y ASTM. Catálogo y referencias del fabricante | La unidad de medida para el pago de de cielos falsos en placa de tabla yeso ½”, será el metro cuadrado (M2) real medido en conjunto con la teniendo en cuenta las dimensiones reales de las áreas a intervenir. El precio de este ítem incluye la mano de obra, herramienta y equipo adecuado para la conformación de la estructura metálica y la instalación de los paños de Dry Wall y todos los costos directos e indirectos del Contratista necesarios para la realización de esta actividad. El Contratista deberá incluir en su precio unitario los costos que implican las medidas de seguridad adecuadas. La medida será el resultado de cálculos realizados sobre los Planos Estructurales. El valor será el precio unitario estipulado dentro del contrato y su costo incluye:  Materiales descritos  Equipos descritos  Mano de Obra.  Transporte dentro y fuera de la obra | En caso de no conformidad con estas especificaciones, durante su ejecución ó a su terminación, las obras se considerarán como mal ejecutadas. En este evento, el Constructor deberá reconstruirlas a su costo y sin que implique modificaciones y/o adiciones en el plazo y en el valor del contrato.
36 | 6.7 | ARQ603 | Tapa con marco para inspección de redes en cielo raso; compuesta de lámina de yeso e.=3/8”, con pintura vinilo acrílica plástica lavable tipo 1, aplicado en tres capas; marco y contramarco en perfiles de pvc tipo “h” fijados con tornillos autoperforantes. Medidas a <= 60cm, l <= 60cm. | M2 |  |  |  | 6.7 |  |  |  | Se refiere esta actividad al Suministro, transporte e instalación de cielos falsos en placa de tabla yeso ½” tipo Dry Wall, Gyplac o equivalente, masillado y pintado color blanco. Incluye: perfilería galvanizada para soporte, chazos, cintas de unión o ensamble entre elementos, cortes y filetes. El acabado inferior será color blanco y debe ser aprobado por la Interventoría. Comprende el suministro e instalación de los cielo rasos, contra muros y columnas en Dry Wall, estos serán ejecutados en los ambientes señalados con las dimensiones y detalles mostrados en los planos, de conformidad con las instrucciones de la y acogiéndose en los casos que se indique, a las recomendaciones del fabricante y a las especificaciones aquí consignadas. | Consultar Planos Arquitectónicos.  Consultar Planos Estructurales.  Definir y localizar en los Planos Constructivos los niveles de acabados. Únicamente se debe comenzar a instalar las laminas Dry Wall cuando todo el trabajo húmedo, tal como el concreto, mortero, yeso, estuco etc., se haya terminado y secado por completo. Se debe comenzar a instalar las láminas Dry Wall cuando el edificio se haya cerrado a las condiciones climáticas externas y se proporcione una ventilación mecánica adecuada para mantener los límites de las condiciones de 16 a 30 grados centígrados y máximo 70% de humedad relativa. Las laminas Dry Wall deberán entregarse en el sitio de obra en paquetes cerrados para almacenarse en el ambiente final indicado en el punto anterior. Los paquetes deberán abrirse en el momento de la instalación del sistema y permitir que el material se estabilice en esas condiciones antes de la Instalación. | Su ejecución será de acuerdo con los diseños secciones, longitudes y espesores mostrados en los planos o con las instrucciones del interventor. Incluye cinta masilla lijado y pintura final vinilo tipo 1, 2 manos. La instalación del cielo raso en láminas Dry Wall lo debe efectuar personal calificado, este personal debe tener todas las herramientas y equipos mínimos necesarios para instalar adecuadamente los panos de Dry Wall Este cielo raso falso debe prever la instalación de las tuberías para las instalaciones eléctricas hidrosanitarias y de aire acondicionado según como se indica en los planos de dichas instalaciones.  El contratista deberá montar toda la perfilería metálica de acuerdo y en estricta conformidad con las especificaciones del fabricante.  Colocar los paños de Dry Wall cuidadosamente y nivelar.  Realizar fijación del pano a la estructura metálica.  Realizar la operación anterior hasta cubrir la totalidad del área a intervenir.  Colocar las cintas en las uniones.  Aplicar la masilla multiusos.  Realizar resanes.  Aplicar Viniltex de Pintuco o equivalente color blanco, a dos (2) manos.  Verificar niveles, alineamientos y plomos para aceptación |  | Verificar niveles, alineamientos y plomos para aceptación | Cielos falsos en placa de tabla yeso ½” tipo Dry Wall, Gyplac o equivalente, masillado y pintado color blanco.  Terminado del cielo falso totalmente de color blanco, sin manchas, ni humedades, ni resaltos en las uniones de los panos.  Remates contramuros, vigas y columnas perfectos, sin aberturas y sin resaltos | Panel de Dry Wall ½”.  Estructura metálica, en perfiles de aluminio.  Tornillería, Cinta y Masilla Multiusos.  Viniltex de Pintuco – Tipo 1 o equivalente, color blanco | Andamios tubulares 1.5x1.5m.  Herramientas menores de albañilería | Incluido | Inlcuido | Normas NTC y ASTM. Catálogo y referencias del fabricante | La unidad de medida para el pago de de cielos falsos en placa de tabla yeso ½”, será el metro cuadrado (M2) real medido en conjunto con la teniendo en cuenta las dimensiones reales de las áreas a intervenir. El precio de este ítem incluye la mano de obra, herramienta y equipo adecuado para la conformación de la estructura metálica y la instalación de los paños de Dry Wall y todos los costos directos e indirectos del Contratista necesarios para la realización de esta actividad. El Contratista deberá incluir en su precio unitario los costos que implican las medidas de seguridad adecuadas. La medida será el resultado de cálculos realizados sobre los Planos Estructurales. El valor será el precio unitario estipulado dentro del contrato y su costo incluye:  Materiales descritos  Equipos descritos  Mano de Obra.  Transporte dentro y fuera de la obra | En caso de no conformidad con estas especificaciones, durante su ejecución ó a su terminación, las obras se considerarán como mal ejecutadas. En este evento, el Constructor deberá reconstruirlas a su costo y sin que implique modificaciones y/o adiciones en el plazo y en el valor del contrato.
37 | 6.8 | ARQ604 | Canaleta en lámina galvanizada Calibre 18, ancho 30cm, grafada, soldada y pintada con aticorrosivo y color final Ral 7047. Incluye suministro e instalación | ML |  |  |  | 6.8 |  |  |  | Suministro, transporte e instalación de canal de H=100cm, en lamina galvanizada Calb. 26, incluye aplicación de anticorrosivo, wash primer, esmalte de pintuco + anclajes + sello con silicona, para recolección de agua cubierta STELL SATANDING SEAM., de acuerdo a lo señalado en los Planos Constructivos y en los Planos de Detalle. Incluye acabado de pintura con anticorrosivo Pintuco, Wash-Primer ref. 110070 de PINTUCO o equivalente y acabado en pintura esmalte sintético base aceite Pintulux o equivalente de color equivalente al color del concreto, y debe ser aprobado por el Interventor |  Consultar Planos Arquitectónicos.  Consultar Planos Estructurales.  Consultar NSR 10.  Verificar niveles y pendientes de cubierta.  Determinar ensambles de los elementos en lámina con las instalaciones sanitarias.  Verificar desarrollo, despieces y modulaciones de lámina para control de desperdicios.  Garantizar protecciones eficaces.  Determinar sistemas de anclaje a los elementos estructurales del proyecto | Elaborar canales en lámina galvanizada según especificación en planos de detalle. para proteger cubiertas y muros contra las filtraciones de aguas lluvias.  Fijar elementos con herrajes y tornillería diseñada para el sistema.  Realizar soldaduras y agrafes en los sitios previamente definidos.  Dar acabado con pintura con anticorrosivo Pintuco, Wash-Primer ref. 110070 de PINTUCO o equivalente y acabado en pintura esmalte sintético base aceite Pintulux.  Verificar niveles y pendientes finales para aceptación |  | Ensayo de infiltración e impermeabilización | Canal de 1.0m de ancho en lámina galvanizada calibre 26, instalado, pintado e impermeabilizado.  Aplicación de Silicona en la parte inferior de la lámina galvanizada (canal).  Uniformidad en la altura y alares de los canales.  Acabado liso, libre de ondulaciones, ralladuras y/o rasgaduras | Canal en lamina galvanizada de h=100cm lamina galvanizada Calb. 26.  Anticorrosivo + esmalte de Pintuco o equivalente.  Wash primer ref. 110070 de Pintuco o equivalente.  Soldadura de estaño.  Accesorios de instalación.  Silicona | Herramientas y equipo menor de albañilería | Incluido | Incluido | Norma NSR 10. Normas NTC y ASTM | Se medirá y pagará por metro lineal (ML) de canal en lámina debidamente instaladas y aceptadas por la previo cumplimiento de las especificaciones y de los requisitos mínimos de acabados. La medida será el resultado de cálculos efectuados sobre los Planos Arquitectónicos. El precio unitario al que se pagará será el consignado en el contrato. El costo incluye:  Materiales descritos en el numeral 10.  Equipos descritos en el numeral 11.  Mano de Obra.  Transporte dentro y fuera de la obra | En caso de no conformidad con estas especificaciones, durante su ejecución ó a su terminación, las obras se considerarán como mal ejecutadas. En este evento, el Constructor deberá reconstruirlas a su costo y sin que implique modificaciones y/o adiciones en el plazo y en el valor del contrato | FONADE | 9.3.5
38 | 6.9 | 5066 | Flanche lateral, remate de cubierta en lamina galvanizada calibre 18, grafada, soldada y pintada con aticorrosivo y color final Ral 7047. Desarrollo 0.60mts max, , o similar equivalente. Incluye suministro e instalación) (No incluye andamio) | ML |  |  |  | 6.9 |  |  | ML | Ejecución de flanche en C de h=50cm, en lamina galvanizada calb. 26, con la forma y dimensiones especificadas para tapar los bordes de la cubierta del Aula Múltiple, cubierta Stell Standing Seam , de acuerdo a lo señalado en los Planos Constructivos y en los Planos de Detalle. Incluye acabado de pintura con anticorrosivo Pintuco, Wash-Primer ref. 110070 de PINTUCO o equivalente y acabado en pintura esmalte sintético base aceite Pintulux o equivalente de color equivalente al color del concreto, y debe ser aprobado por el Interventor. | Consultar Planos Arquitectónicos.  Consultar Planos Estructurales.  Consultar NSR 10.  Verificar niveles y pendientes de cubierta.  Determinar ensambles de los elementos en lámina con las instalaciones sanitarias.  Verificar desarrollo, despieces y modulaciones de lámina para control de desperdicios.  Garantizar protecciones eficaces.  Determinar sistemas de anclaje a los elementos estructurales del proyecto. | Elaborar flanches en lámina galvanizada según especificación en planos de detalle. para proteger cubiertas y muros contra las filtraciones de aguas lluvias.  Fijar elementos con herrajes y tornillería diseñada para el sistema.  Realizar soldaduras y agrafes en los sitios previamente definidos.  Dar acabado con pintura con anticorrosivo Pintuco, Wash-Primer ref. 110070 de PINTUCO o equivalente y acabado en pintura esmalte sintético base aceite Pintulux.  Verificar niveles y pendientes finales para aceptación |  | Ensayo de infiltración e impermeabilización | Flanches en C de h=50cm, en lamina galvanizada calb. 26, instalado, pintado e impermeabilizado.  Aplicación de Silicona en la parte inferior de la lámina galvanizada (flanche).  Uniformidad en la altura y alares del flanche.  Acabado liso, libre de ondulaciones, ralladuras y/o rasgaduras | Flanche en C, de h=50cm lamina galvanizada Calb. 26.  Anticorrosivo + esmalte de Pintuco o equivalente.  Wash primer ref. 110070 de Pintuco o equivalente.  Soldadura de estaño.  Accesorios de instalación.  Silicona. | Herramientas y equipo menor de albañilería | Incluido | Incluido | Norma NSR 10. Normas NTC y ASTM | Se medirá y pagará por metro lineal (ML) de flanche en lámina debidamente instalados aceptado por la previo cumplimiento de las especificaciones y de los requisitos mínimos de acabados. La medida será el resultado de cálculos efectuados sobre los Planos Arquitectónicos. El precio unitario al que se pagará será el consignado en el contrato. El costo incluye:  Materiales descritos en el numeral 10.  Equipos descritos en el numeral 11.  Mano de Obra.  Transporte dentro y fuera de la obra. | En caso de no conformidad con estas especificaciones, durante su ejecución ó a su terminación, las obras se considerarán como mal ejecutadas. En este evento, el Constructor deberá reconstruirlas a su costo y sin que implique modificaciones y/o adiciones en el plazo y en el valor del contrato | FONADE | 9.3.4
39 | 6.10 | ARQ604 | Manto Impermeabilizante con aluminio reflectivo autoadhesivvo . Incluye suministro e instalación. | M2 | http://texsa.co/index.php?page=shop.product_details&flypage=flypage_images.tpl&product_id=110&category_id=50&option=com_virtuemart&Itemid=43 | Microsoft Word - SikamantoÂ® Aluminio Autoadhesivo 3 mm.docx |  | 6.10 |  |  |  | Ejecución de impermeabilizaciones con Manto Edil 3.2mm para las cubiertas del proyecto ejecutadas en concreto reforzado, de acuerdo a lo señalado en los Planos Constructivos y en los Cuadros de Acabados, o equivalente. El Manto Edil 3.2mm es una tela con base en fibras de Asfalto, para la impermeabilización de cubiertas y terrazas aplicado en caliente, aplicando inicialmente una capa de Emulsión asfáltica para realizar nivelación de la superficie a impermeabilizar, llenar orificios y emparejar, y finalmente como imprimante para la colocación del manto; Se coloca el manto con ayuda del equipo Gas + Soplete, realizando el calentamiento, tanto de la imprimación como del manto para que haya una adherencia entre los productos mencionados, realizando presión al Manto con ayuda de espátula o la herramienta adecuada y una vez se haya determinado la completa adherencia del Manto Edil realizar el acabado final como capa protectora, con pintura reflectiva de aluminio con base asfáltica de baja viscosidad para proteger las impermeabilizaciones y cubiertas (ALUMOL). | Consultar Planos Arquitectónicos.  Definir y localizar en los Planos Constructivos los niveles de acabados.  Verificar niveles de afinado y pendientado de cubiertas.  Revisar que se haya ejecutado la totalidad de pendientados, medias cañas contra muros inmediatos al área a impermeabilizar, y rematado bordes contra sifones, gárgolas ó rejillas, evitando filos que perjudiquen el material. | Retirar residuos de obra sobre la superficie a impermeabilizar, dejándola limpia.  Aplicar una primera capa Emulsión Asfáltica como imprimante, aplicar con rodillo, escoba o brocha, garantizando que penetre bien en todas las fisuras o grietas.  Una vez haya secado la imprimación aplicar El manto Edil 3.2mm con ayuda del equipo Gas + Soplete, verificando que existe realmente la adherencia del manto a la superficie.  Cuando la capa haya secado, realizar la limpieza de la superficie con ayuda de escoba.  Ejecutar ruanas y detalles en juntas y desagües.  Repartir el material de impermeabilización de acuerdo a traslapos indicados por el fabricante.  Rematar el manto al nivel superior de la cañuela contra la regata planteada en planos, ó contra el filo de muro acabado.  Verificar niveles de acabado para aceptación. Consultar Planos Arquitectónicos.  Realizar el acabado final como capa protectora, con pintura reflectiva de aluminio con base asfáltica de baja viscosidad para proteger las impermeabilizaciones y cubiertas (ALUMOL) |  | Espesor del Manto Edil a utilizar para la Impermeabilización.  Acabado liso, libre de ondulaciones, ralladuras y/o rasgaduras.  Verificación del acabado final con ALUMOL. | Impermeabilización de la placa con Manto edil 3.2mm y acabado con ALUMOL.  Acabado liso, libre de ondulaciones, ralladuras y/o rasgaduras | Manto Edil 3.2mm.  Emulsión Asfáltica Sika o equivalente.  Alumol. | Herramientas menores.  Equipo Gas + Soplete. | Incluido | Incluido | Norma NSR 10. Normas NTC y ASTM | Se medirá y pagará por metro cuadrado (M2) de impermeabilización con Manto Edil 3.2mm con acabado con ALUMOL, debidamente instalado y aceptado por la previo cumplimiento de las especificaciones y de los requisitos mínimos de acabados. La medida será el resultado de cálculos efectuados sobre los Planos Arquitectónicos. No se medirá y por tanto no se pagará ningún tipo de elemento por metro lineal. El precio unitario al que se pagará será el consignado en el contrato. El costo incluye:  Materiales descritos en el numeral 10.  Equipos descritos en el numeral 11.  Mano de Obra.  Transporte dentro y fuera de la obra | En caso de no conformidad con estas especificaciones, durante su ejecución ó a su terminación, las obras se considerarán como mal ejecutadas. En este evento, el Constructor deberá reconstruirlas a su costo y sin que implique modificaciones y/o adiciones en el plazo y en el valor del contrato | FONADE | 9.3.1
40 | 6.11 | ARQ605 | Cubierta Corredera , o, de acceso al techo con tragaluz corredizo, o similar equivalente. | UN | https://www.glazingvision.es/products/sliding-roof-rooflight/ |  |  | 6.11 | [11 empty] | Incluido | Incluido
| 7 |  | FACHADAS Y ACABADOS ARQUITECTÓNICOS.
41 | 7.1 | ARQ701 | Fachada Stick Serie 45 Alumina, Aluminio a la vista, anodizado color natural y vidrio laminado templado de 4mm+4mm+75micras de PVB -Transparencia y Textura a convenir- según norma NSR-10, (incluye suministro, ventanas y puertas proyectantes, herrajes, accesorios, anclajes, estructura de apoyo e instalación), o, similar equivalente. | M2 | https://alumina.com/productos/fachada-stick-serie-45/ |  |  | 7.1 |  | Suministro e Instalción de Fachada flotante de aluminio realizado mediante el sistema Fachada Estructural, de "fachada Stick Serie 45 Alumina", con estructura portante calculada para una sobrecarga máxima debida a la acción del viento de 60 kg/m², compuesta por una retícula con una separación entre montantes de 1,22 a 2,44 cm y una distancia entre ejes de la placa o puntos de anclaje de 90 a 300 cm aproximadamente ; cerramiento compuesto de un 40% de superficie opaca (antepechos, cantos de placa y falsos techos) y un 60% de superficie transparente fija realizada con vidrio templado y laminado doble acristalamiento Isolar Solarlux "VITRO CRISTALGLASS", Isolar Solarlux Neutro 62 Temprado 6/6/6. |  | Suministro y montaje de cerramiento de fachada flotante de aluminio realizado mediante el sistema Fachada Estructural, de "fachada Stick Serie 45 Alumina", con estructura portante calculada para una sobrecarga máxima debida a la acción del viento de 60 kg/m², compuesta por una retícula con una separación entre montantes de 1,22 a 2,44 cm y una distancia entre ejes de la placa o puntos de anclaje de 90 a 300 cm aproximadamente, comprendiendo 3 divisiones entre plantas. Montantes de sección 225x52 mm, anodizado color natural; travesaños de 40x52 mm (Iy=16,36 cm4), anodizado color natural; perfil bastidor con rotura de puente térmico, anodizado color natural; con cerramiento compuesto de: un 40% de superficie opaca con acristalamiento exterior, (antepechos, cantos de placa y falsos techos), formada por panel de chapa de aluminio, de 9 mm de espesor total, acabado lacado color blanco, formado por lámina de aluminio de 0,7 mm y alma aislante de poliestireno extruido (densidad 35 kg/m³) y luna templada opaca coloreada de control solar Solarlux Silver Temprado "VITRO CRISTALGLASS", de 5+5 mm de espesor con pelicula de PVB de 75 micras; un 60% de superficie transparente fija realizada con doble acristalamiento Isolar Solarlux "VITRO CRISTALGLASS", conjunto formado por vidrio exterior Solarlux Neutro 62 Temprado de 6 mm, cámara de aire deshidratada con perfil separador de aluminio y doble sellado perimetral con silicona Elastosil IG-25 "SIKA", de 6 mm, y vidrio interior Float incoloro de 6 mm de espesor. Incluso p/p de accesorios de fachadas flotantes para el sistema Fachada Estructural "fachada Stick Serie 45 Alumina"; sellado de la zona opaca con silicona neutra Elastosil 605 "SIKA"; anclajes de fijación de acero, compuestos por placa unida al placa y angular para fijación de montantes al edificio; remates de muro a obra, realizados en chapa de aluminio de 1,5 mm de espesor. Totalmente montado y con garantía. | Consultar Modelos y Planos Arquitectónicos.  Definir y localizar en los Planos Constructivos los niveles constructivos y de acabados.  Adelantar replanteo, verificación de plomada, acta de fachadas, ventanas y vanos previo a la elaboración de planos de taller  Verificar niveles de afinado y pendientado de cubiertas.  Revisar que se haya ejecutado la totalidad de pendientados, zocalos, medias cañas, contra muros inmediatos al área de fachada, y rematado bordes contra sifones, gárgolas ó rejillas, evitando filos que perjudiquen el material. | Preparación de las bases de fijación para recibir los sistemas de anclaje de la fachada flotante. Replanteo de los ejes primarios del entramado. Presentación y sujeción previa a la estructura del edificio de los ejes primarios del entramado. Alineación, aplomado y nivelación de los perfiles primarios. Sujeción definitiva del entramado primario. Preparación del sistema de recepción del entramado secundario. Alineación, aplomado y nivelación de los perfiles secundarios. Sujeción definitiva del entramado secundario. Colocación, montaje y ajuste del vidrio a los perfiles. Sellado final de estanqueidad, y prueba de sellado con chorro de agua a presión. |  |  | La placa no presentará un desnivel mayor de 25 mm ni un desplome entre sus caras de fachada superior a 10 mm El conjunto será resistente y estable frente a las acciones, tanto exteriores como provocadas por el propio edificio. La celosia tendrá imagen homogenea. |  |  | Incluido | Incluido | Norma NSR 10. Normas NTC y ASTM | Se medirá la superficie realmente ejecutada según especificaciones de Proyecto | En caso de no conformidad con estas especificaciones, durante su ejecución ó a su terminación, las obras se considerarán como mal ejecutadas. En este evento, el Constructor deberá reconstruirlas a su costo y sin que implique modificaciones y/o adiciones en el plazo y en el valor del contrato |  | http://www.colombia.generadordeprecios.info/obra_nueva/Fachadas/Fachadas_flotantes/Sistemas_de_fachada_flotante/FMY010_Sistema__CORTIZO__de_fachada_flotan.html | http://www.colombia.generadordeprecios.info/obra_nueva/Fachadas/Fachadas_flotantes/Sistemas_de_fachada_flotante/FMY020_Sistema__STRUGAL__de_fachada_flotan.html | http://www.colombia.generadordeprecios.info/obra_nueva/Fachadas/Fachadas_flotantes/Sistemas_de_fachada_flotante/FMY030_Sistema__TECHNAL__de_fachada_flotan.html
42 | 7.2 | ARQ702 | Modulo de persiana en celosia de acero galvanizado Cal 18 y estructura metálica de soporte, de color Ral 7035 aluminio adonizado segun muestra , con fijaciones, anclajes, remates, y accesorios, o similar equivalente, segun su ubicación en modelos BIM, planos y especificaciones técnicas. Incluye (montaje, suministro e instalación). | M2 |  |  |  | 7.2 |  | Modulo de persiana en celosia de acero galvanizado y estructura metálica de soporte, de color aluminio adonizado segun muestra , con fijaciones, anclajes, remates, y accesorios , o similar equivalente, segun su ubicación en modelos BIM, planos y especificaciones técnicas. Incluye (montaje, suministro e instalación). |  | Celosía fija en acero galvanizado, acabado pintado al horno de color a elegir, de 200 a 250 mm de anchura, colocadas en posición horizontal , con estructura de soporte compuesta por perfiles y elementos para fijación de las laminas de acero galvanizado. Incluso platinas de anclaje para recibido en obra de mampostería con mortero de cemento, confeccionado en obra, dosificación 1:6 y ajuste final en obra. | Consultar Modelos y Planos Arquitectónicos.  Definir y localizar en los Planos Constructivos los niveles constructivos y de acabados.  Adelantar replanteo, verificación de plomada, acta de fachadas, ventanas y vanos previo a la elaboración de planos de taller  Verificar niveles de afinado y pendientado de cubiertas.  Revisar que se haya ejecutado la totalidad de pendientados, zocalos, medias cañas, contra muros inmediatos al área de fachada, y rematado bordes contra sifones, gárgolas ó rejillas, evitando filos que perjudiquen el material. | Preparación de las bases de fijación para recibir los sistemas de anclaje de la estructura de soporte de la celosia. Replanteo de los ejes primarios del entramado. Presentación y sujeción previa a la estructura del edificio de los ejes primarios del entramado. Alineación, aplomado y nivelación de los perfiles primarios. Sujeción definitiva del entramado primario. Preparación del sistema de recepción del entramado secundario. Alineación, aplomado y nivelación de los perfiles secundarios. Sujeción definitiva del entramado secundario. Colocación, montaje y ajuste de las laminas. |  |  | La placa no presentará un desnivel mayor de 25 mm ni un desplome entre sus caras de fachada superior a 10 mm El conjunto será resistente y estable frente a las acciones, tanto exteriores como provocadas por el propio edificio. La fachada será estanca y tendrá buen aspecto. |  |  | Incluido | Incluido |  |  |  |  | http://www.colombia.generadordeprecios.info/rehabilitacion/L_Carpinteria__closets__cerrajeria__v/Protecciones_solares/Celosias/Celosia_de_lamas_de_acero_galvanizado.html
43 | 7.3 | ARQ703 | Sistema de Jardín Vertical Fachada Verde tipo Gro-wall 4.5, con perforaciones para sistema de riego, material en polipropileno reciclado, color negro, incluye estructura de soporte, accesorios, fijación, montaje, e instalación y demás necesarios para su operación; o similar equivalente. | M2 | https://atlantisaurorambiental.cl/productos/jardines-verticales/gro-wall-4-5/ |  | http://ecotelhado.com.co/ecoparedes-jardines-verticales/ | 7.3 | [5 empty] | Seleccione la pared donde instalará su Gro-Wall® y evalúe la proximidad a una llave de agua para facilitar el suministro de riego Diseña el tamaño de tu jardín vertical según las medidas de la pared Ensambla las estructuras Atlantis Gro-Wall® y adjúntalas a la estructura, subestructura y/o pared según ubicación de diseño Instale el Sistema de Riego en cada módulo Monta tus macetas con la tierra y la planta seleccionadas Monta tus macetas con la tierra y la planta seleccionadas Inserta las macetas en la estructura creando el diseño | [5 empty] | Incluido | Incluido
44 | 7.4 | ARQ704 | Sistema de Jardín Vertical Fachada Verde tipo Gro-wall Slimpro, con perforaciones para sistema de riego, material en polipropileno reciclado, color negro, incluye estructura de soporte, sistema de riego, accesorios, fijación, montaje, construcción e instalación y demás necesarios para su operación; o similar equivalente. | M2 | https://atlantisaurorambiental.cl/productos/jardines-verticales/gro-wall-slim-pro-2/ |  | http://ecotelhado.com.co/ecoparedes-jardines-verticales/ | 7.4 | [5 empty] | Seleccione la pared donde instalará su Gro-Wall® y evalúe la proximidad a una llave de agua para facilitar el suministro de riego Diseña el tamaño de tu jardín vertical según las medidas de la pared Ensambla las estructuras Atlantis Gro-Wall® y adjúntalas a la estructura, subestructura y/o pared según ubicación de diseño Instale el Sistema de Riego en cada módulo Monta tus macetas con la tierra y la planta seleccionadas Monta tus macetas con la tierra y la planta seleccionadas Inserta las macetas en la estructura creando el diseño | [5 empty] | Incluido | Incluido
45 | 7.5 | ARQ705 | Sistema de Jardín Vertical Fachada Verde tipo Gro-wall Facade, con perforaciones para sistema de riego, material en polipropileno reciclado, color negro, incluye estructura de soporte, sistema de riego, accesorios, fijación, montaje, e instalación y demás necesarios para su operación; o similar equivalente. | M2 | https://atlantisaurorambiental.cl/productos/jardines-verticales/gro-wall-facade/ |  | http://ecotelhado.com.co/ecoparedes-jardines-verticales/ | 7.5 | [5 empty] | Seleccione la pared donde instalará su Gro-Wall® y evalúe la proximidad a una llave de agua para facilitar el suministro de riego Diseña el tamaño de tu jardín vertical según las medidas de la pared Ensambla las estructuras Atlantis Gro-Wall® y adjúntalas a la estructura, subestructura y/o pared según ubicación de diseño Instale el Sistema de Riego en cada módulo Monta tus macetas con la tierra y la planta seleccionadas Monta tus macetas con la tierra y la planta seleccionadas Inserta las macetas en la estructura creando el diseño | [5 empty] | Incluido | Incluido
46 | 7.6 | ARQ706 | Cortasol en panel metalico en Aluzinc tipo QUADROBRISE 25/75, , acabado liso, color roble, y fijación entre ejes 20cm , o similar equivalente. Incluye (suministro, fijaciones, accesorios, estructura de apoyo según NSR-10, e instalación) | M2 | ft_cor_sin_portapanel_quadrobrise_25-50,-25-75,-40-60_v3.pdf (hunterdouglas.com.co) | Productos Arquitectónicos ¦ Hunter Douglas |  | 7.6 | [5 empty] | Seleccione la pared donde instalará su Gro-Wall® y evalúe la proximidad a una llave de agua para facilitar el suministro de riego Diseña el tamaño de tu jardín vertical según las medidas de la pared Ensambla las estructuras Atlantis Gro-Wall® y adjúntalas a la estructura, subestructura y/o pared según ubicación de diseño Instale el Sistema de Riego en cada módulo Monta tus macetas con la tierra y la planta seleccionadas Monta tus macetas con la tierra y la planta seleccionadas Inserta las macetas en la estructura creando el diseño | [5 empty] | Incluido | Incluido
47 | 7.7 | ARQ707 | Soporte Araña 4 Puntos Articulado con Conector a Viga y/o Columna Tipo Pesado en Acero Inoxidable 304, acabado liso y color satinado Ref OGS11-907C-OS, o similar equivalente. Incluye (suministro, fijaciones, accesorios, estructura de apoyo según NSR-10, e instalación).
| 8 |  | CARPINTERÍA EN ALUMINIO INTERNA
48 | 8.1 | ARQ801 | Ventanas Fijas, Ventanas Proyectantes, Puertas Batientes, con perfileria interior en aluminio tipo Linea Superior Serie 35 anodizado, color natural y vidrio transparente templado de seguridad, espesor 6-10mm, o similar equivalente. (incluye suministro, accesorios, herrajes, estructura de apoyo e instalación), | M2 | https://grupo-alumina.s3.amazonaws.com/grupo-alumina/a20/uploads/2021/04/27095743/20210423-Sistemas-arquitecto%CC%81nicos-ALUMINA.pdf |  |  | 8.1 | [11 empty] | Incluido | Incluido
49 | 8.2 | 7267 | Persiana en aluminio extruido natural mate o acero galvanizado, (incluye suministro e instalación), o similar equivalente. | M2 | https://alumina.com/co |  |  | 8.2 | [11 empty] | Incluido | Incluido
| 9 |  | CARPINTERÍA METALICA.
50 | 9.1 | ARQ901 | Puerta según tipo y diseño de detalle (ver planos anexos) | UN |  |  |  | 9.1 |  |  |  | Fabricación, suministro, transporte e instalación de puerta en perfil perimetral 2"x2" calibre 20, hoja en lamina Cold Rolled cal. 18, de medidas L=0.75m - L=2.20m - marco en ángulo de 2"x2"x1/4". Para baños y depósitos Pre-escolar, incluye anticorrosivo y esmalte de Pintuco de color blanco, tres bisagras marca gato o equivalente y todo lo necesario para su correcta instalación y funcionamiento, de acuerdo con el diseño, localización y especificaciones contenidas dentro de los Planos Arquitectónicos y de Detalle. El constructor tiene la obligación de verificar y respetar las dimensiones plasmadas por el consultor en los planos arquitectónicos y de detalles de la carpintería metálica y es de su absoluta responsabilidad llevar los controles de medidas de los vanos tal como se especifica en los planos de puertas y ventanas. |  Consultar Planos Arquitectónicos.  Consultar norma NSR 98.  Verificar localización, especificación y diseño de cada elemento. | Esta especificación contiene los requisitos que deben cumplir en cuanto a fabricación, terminación y colocación de las puertas de baños y depósitos Pre-escolar, según lo especificado en los planos e instalados en los sitios que se indique. En los planos de detalles se indicará la forma y dimensiones de los elementos y los tipos de perfiles, ángulos, lámina, platinas y fijaciones a utilizar.  Conformar perimetral con perfil de cuadrado de 2”x2”.  Cortar y ensamblar la lamina Cold Rolled desarrollada para tal fin, en los diámetros especificados en Planos arquitectónicos y de detalles.  Dimensionar las naves con altura máximas indicadas.  Verificar los acabados de las soldaduras.  Pulir los remates de las soldaduras.  Enmasillar y pulir.  Aplicar anticorrosivo hasta cubrir la totalidad de la hoja de la puerta y los perimetrales.  Montar los marcos en ángulo de 2”x2”x1/4”  Repetir la aplicación de anticorrosivo Aplicar acabado en dos manos de esmalte de Pintuco o equivalente color blanco.  Asear y habilitar.  Verificar dimensiones y acabados para aceptación e instalación.  Verificar plomos y niveles.  Proteger las puertas contra la intemperie y durante el transcurso de la obra |  | Verificación de dimensiones de perfiles especificada.  Verificación de espesores y calidades de la perfilería | Cumplir con dimensiones máximas y tolerancias incluidas en las especificaciones, en los planos arquitectónicos y de detalles.  Verificar funcionamiento óptimo de las puertas.  Verificar los acabados de las soldaduras. | Perfil tubular 2"x2" calibre 20.  Lámina Cold Rolled calibre 18.  Angulo de 2"x2"x1/4".  Soldadura West arco E60:11.  Anticorrosivo + esmalte de Pintuco o equivalente | Equipo para fabricación e instalación de estructuras metálicas.  Herramienta menor para albañilería. | Incluido | Incluido | Norma NSR 10. Normas NTC y ASTM | Se medirá y pagará por unidad (UN) de Puerta para el acceso peatonal al interior de los ambientes proyectados, debidamente instalada y recibida a satisfacción por la Interventoría. La medida se efectuará con cálculos realizados sobre los Cuadros de Ventanería y puertas contenidos en los Planos Arquitectónicos. El valor será el precio unitario estipulado dentro del contrato e incluye:  Materiales descritos en el numeral 10.  Equipos descritos en el numeral 11.  Mano de Obra.  Transporte dentro y fuera de la obra | En caso de no conformidad con estas especificaciones, durante su ejecución ó a su terminación, las obras se considerarán como mal ejecutadas. En este evento, el Constructor deberá reconstruirlas a su costo y sin que implique modificaciones y/o adiciones en el plazo y en el valor del contrato | FONADE | 10.5.1
|  | ARQ901-1 | P1-A (0.60 X 2.50 mts) Puerta en lámina CR Cal. 18, pintura electrostática color aluminio anodizado o gris RAL 7035., Marco CR Cal 18, Pintura electrostática color aluminio anodizado o gris RAL 7035 | UN
|  | ARQ901-2 | P1-B (0.80 x 2.50 mts.) Puerta en lámina CR Cal. 18, pintura electrostática color aluminio anodizado o gris RAL 7035., Marco CR Cal 18, Pintura electrostática color aluminio anodizado o gris RAL 7035 | UN
|  | ARQ901-3 | P1-C (0.90 x 2.50 mts.) Puerta en lámina CR Cal. 18, pintura electrostática color aluminio anodizado o gris RAL 7035., Marco CR Cal 18, Pintura electrostática color aluminio anodizado o gris RAL 7035 | UN
|  | ARQ901-4 | P1-D (1.00 x 2.50 mts.) Puerta en lámina CR Cal. 18, pintura electrostática color aluminio anodizado o gris RAL 7035., Marco CR Cal 18, Pintura electrostática color aluminio anodizado o gris RAL 7035 | UN
|  | ARQ901-5 | P2-A (0.80 x 2.50 mts.) Puerta en lámina CR Cal. 18, pintura electrostática color aluminio anodizado o gris RAL 7035., Marco CR Cal 18, Pintura electrostática color aluminio anodizado o gris RAL 7035 | UN
|  | ARQ901-6 | P2-B (0.90 x 2.50 mts.) Puerta en lámina CR Cal. 18, pintura electrostática color aluminio anodizado o gris RAL 7035., Marco CR Cal 18, Pintura electrostática color aluminio anodizado o gris RAL 7035 | UN
|  | ARQ901-7 | P2-C (1.00 x 2.50 mts.) Puerta en lámina CR Cal. 18, pintura electrostática color aluminio anodizado o gris RAL 7035., Marco CR Cal 18, Pintura electrostática color aluminio anodizado o gris RAL 7035 | UN
|  | ARQ901-8 | P3-A (0.90 x 2.20 mts.) Puerta en vidrio. Perfil en aluminio ALN-A-218 + Pisa vidrio ALN-A-222+empaque de caucho + pivote. Vidrio templano laminado de 4 mm + 4 mm + pelicula de seguridad de 75 micras transparente. | UN
|  | ARQ901-9 | P4-A (1.50 x 2.50 mts.) Puerta en lámina CR Cal. 18, pintura electrostática color aluminio anodizado o gris RAL 7035., Marco CR Cal 18, Pintura electrostática color aluminio anodizado o gris RAL 7035, Más barra antipánico tipo push con manija para puertas cortafuego. | UN
|  | ARQ901-10 | P4-B (2.00 x 2.50 mts.) Puerta en lámina CR Cal. 18, color aluminio anodizado o gris RAL 7035., Marco CR Cal 18, color aluminio anodizado o gris RAL 7035. | UN
|  | ARQ901-11 | P4-C (2.40 x 2.50 mts.) Puerta antipánico en lámina CR Cal. 18, pintura electrostática color aluminio anodizado o gris RAL 7035., Marco CR Cal 18, Pintura electrostática color aluminio anodizado o gris RAL 7035, Más barra antipánico tipo push con manija para puertas cortafuego. | UN
|  | ARQ901-12 | P5 (0.90 x 2.20 mts.) Puerta en vidrio. Perfil en aluminio ALN-A-218 + Pisa vidrio ALN-A-222+empaque de caucho + pivote. Vidrio templano laminado de 4 mm + 4 mm + pelicula de seguridad de 75 micras transparente. | UN
|  | ARQ901-13 | P5 (1.00 x 2.20 mts.) Puerta antipánico, mas barra antipánico tipo push con manija para puertas cortafuego. Perfil en aluminio ALN-A-218 + Pisa vidrio ALN-A-222+empaque de caucho + pivote. Vidrio templano laminado de 4 mm + 4 mm + pelicula de seguridad de 75 micras transparente. | UN
|  | ARQ901-14 | P6 (1.50 x 2.20 mts.) Puerta en vidrio. Perfil en aluminio ALN-A-218 + Pisa vidrio ALN-A-222+empaque de caucho + pivote. Vidrio templano laminado de 4 mm + 4 mm + pelicula de seguridad de 75 micras transparente. | UN
|  | ARQ901-15 | P6 (2.00 x 2.50 mts.) Puerta antipánico, mas barra antipánico tipo push con manija para puertas cortafuego. Perfil en aluminio ALN-A-218 + Pisa vidrio ALN-A-222+empaque de caucho + pivote. Vidrio templano laminado de 4 mm + 4 mm + pelicula de seguridad de 75 micras transparente. | UN
|  | ARQ901-16 | P6 (3.00 x 2.50 mts.) Puerta antipánico, mas barra antipánico tipo push con manija para puertas cortafuego. Perfil en aluminio ALN-A-218 + Pisa vidrio ALN-A-222+empaque de caucho + pivote. Vidrio templano laminado de 4 mm + 4 mm + pelicula de seguridad de 75 micras transparente. | UN
|  | ARQ901-17 | P7-A (0.60 x 1.90 mts.) Puerta de acero inoxidable mas herrajes en acero inoxidable | UN
|  | ARQ901-18 | P7-B (0.90 x 1.90 mts.) Puerta de acero inoxidable mas herrajes en acero inoxidable | UN
|  | ARQ901-19 | P8 Compuerta de mantenimiento, acceso a cubierta. Tuberia estructural cuadrada 60 x 60 mm., color aluminio anodizado o gris RAL 7035. | UN
|  | ARQ901-20 | P11 (5.00 x 6.80 mts.) Cortina en lamina Tubo de Aluminio anodizado, platina de aluminio de 3/4" x 1/8" troqueladas | UN
|  | ARQ901-21 | P13 Cortina en lamina Tubo de Aluminio anodizado, platina de aluminio de 3/4" x 1/8" troqueladas | UN
|  | ARQ901-22 | P15 Puerta corredera en lamina CR Cal 18 pintura electrostatica color aluminio anodizado o gris RAL 7035., Marco CR Cal 18, pintura electrostática color aluminio anodizado o gris RAL 7035. | UN
|  | ARQ901-23 | P16 (1.00 x 2.50 mts.) Puerta antipanico en lamina CR Cal 18 pintura electrostatica color aluminio anodizado o gris Ral 7035., marco CR Cal 18, pintura electrostatica color aluminio anodizado o gris Cal 7035, mas barra antipánico tipo push con manija para puertas cortafuego | UN
|  | ARQ901-24 | P17-A (2.00 x 2.50 mts.) Puerta antipanico en lamina cr cal 18, pintura electrostatica color aluminio anodizado o gris ral 7035., marco cr cal 18,pintura electrostatica color aluminio anodizado o gris ral 7035, mas barra antipánico tipo push con manija para puertas cortafuego | UN
|  | ARQ901-25 | P17-B (2.40 x 2.50 mts.) Puerta antipanico en lamina cr cal 18, pintura electrostatica color aluminio anodizado o gris ral 7035., marco cr cal 18,pintura electrostatica color aluminio anodizado o gris ral 7035, mas barra antipánico tipo push con manija para puertas cortafuego | UN
|  | ARQ901-26 | P17-C (2.40 x 2.50 mts.) Puerta antipanico en lamina cr cal 18, pintura electrostatica color aluminio anodizado o gris ral 7035., marco cr cal 18,pintura electrostatica color aluminio anodizado o gris ral 7035, mas barra antipánico tipo push con manija para puertas cortafuego | UN
|  | ARQ901-27 | P17-C (3.00 x 2.50 mts.) Puerta antipanico en lamina cr cal 18, pintura electrostatica color aluminio anodizado o gris ral 7035., marco cr cal 18,pintura electrostatica color aluminio anodizado o gris ral 7035, mas barra antipánico tipo push con manija para puertas cortafuego | UN
|  | ARQ901-28 | P18 (1.50 x 2.50 mts.) Puerta antipánico, mas barra antipánico tipo push con manija para puertas cortafuego. Perfil en aluminio ALN-A-218 + Pisa vidrio ALN-A-222+empaque de caucho + pivote. Vidrio templano laminado de 4 mm + 4 mm + pelicula de seguridad de 75 micras transparente. | UN
|  | ARQ901-29 | P19 Puerta corredera en lamina CR Cal 18,pintura electrostatica color aluminio anodizado o gris RAL 7035., marco CR Cal 18,pintura electrostatica color aluminio anodizado o gris RAL 7035 | UN
|  | ARQ901-30 | P20 Cortina en lamina Tubo de Aluminio anodizado, platina de aluminio de 3/4" x 1/8" troqueladas | UN
|  | ARQ901-31 | P22 Puerta de control ingreso y salida de cabinas CR Cal 18 pintura electrostatica color aluminio anodizado o gris ral 7035., marco CR Cal 18,pintura electrostatica color aluminio anodizado o gris RAL 7035. | UN
51 | 9.2 | ARQ902 | Divisiones para baños en acero inoxidable y accesorios | M2 | https://www.socoda.com.co/divisiones-sanitarias-mixtura-/p |  |  | 9.2 |  | SUMINISTRO, TRANSPORTE E INSTALACIÓN DE DIVISIONES EN PANELES DE ACERO INOXIDABLE TIPO SOCODA REF.: 304 CALIBRE 20, O EQUIVALENTE, CON UNA ALTURA DE 1.80m, INCLUYE PUERTAS, PARALES, CHAPAS, BISAGRAS, EMPAQUES, PASADORES BARRAS DE 1.5" DE ACUERDO A LA NORMA PARA BAÑOS DE PERSONAS CON DISCAPACIDAD LOCOMOTRIZ Y TODOS LOS ELEMENTOS REQUERIDOS PARA SU CORRECTA EJECUCIÓN. LAS DIVISIONES INCLUYEN EL ACABADO EN LÁMINA DE ACERO POR AMBAS CARAS. |  | Suministro, transporte e instalación de divisiones en paneles de acero inoxidable tipo Socoda Ref.: 304 Calb. 20 o equivalente, Bisagras con apertura mayor a 100°, divisiones en acero inoxidable con una altura de 1.80m, incluye puertas, párales, chapas, bisagras, empaques, pasadores barras de 1.5" de acuerdo a la norma para baños de personas con discapacidad, incluye fijaciones y todos los elementos requeridos para la correcta ejecución del trabajo. Las divisiones incluyen el acabado en lámina de acero por ambas caras, puertas con doble tablero en acero inoxidable, con marco exterior de soporte del tablero en tubería PTS de 3"x4" tipo Socoda o equivalente según diseño. Incluye: Listón vertical en acero inoxidable para soporte del pasador, pasador, doble bisagra en acero inoxidable para soporte de la puerta, haladera y todo lo necesario para su correcta instalación y funcionamiento. | Consultar Modelos Arquitectónicos Planos Arquitectónicos y verificar localización.  Remitir los componentes debidamente identificados de acuerdo a localización por batería de baños, debidamente empacados previniendo abolladuras |  Fabricar paneles en lamina de acero inoxidable 304 presentando caras planas, lisas, libres de ondas, crestas, ondulaciones, rugosidades o cualquier defecto visible de superficie, incluyendo perforaciones, refuerzos.  Ensamblar las divisiones completamente en fábrica.  Las pilastras, puertas y particiones serán en lámina de doble cara, con refuerzos interiores inoxidables o galvanizados tipo Honey comb, ó panel.  Proveer el refuerzo interno necesario para instalación de accesorios, y piezas de anclaje.  Instalar herrajes y accesorios.  Las puertas serán normalizadas de 0.57 x 1.60 m de altura en general y de 0.81x1.60 para minusválidos.  Espesor de las piezas 3cm  Estructura interna en tubería cuadrada de hierro para dar mejor resistencia Fijación y nivelación técnica para cada caso. Zócalo en acero inoxidable.  Limpiar superficies del compartimento así como los accesorios y herrajes, resanando peladuras menores y otras imperfecciones de acabado, una vez se completen otros trabajos en el área.  Herrajes de línea del proveedor en aleación de zinc, o acero inoxidable con acabados en cromo pulido US26 o equivalente.  Bisagras con apertura mayor de 100° ajustables para mantener la puerta abierta en cualquier posición y cauchos protectores de rozamiento e impacto.  Aldaba. Se utilizarán aldabas interiores al panel, que garanticen un libre movimiento del pestillo.  Combinación de gancho tope de puerta. Instalar un gancho con remate en caucho que permita su funcionamiento como tope de la puerta.  Tope. Se instalará un tope de caucho en la división de cada compartimento para minusválidos.  Se proveerán la totalidad de elementos de miscelánea necesarios para el anclaje y operación de las particiones, así como la totalidad de refuerzos interiores necesarios para la estabilidad de las mismas.  Verificar niveles, plomos y alineamientos para aceptación |  | Verificación de la llegada en perfecto estado de las puertas, paneles y accesorios a la obra.  Las divisiones se instalarán con luces no mayores a 13 mm entre pilastras y paneles, y 25 mm entre paneles y los muros existentes | Divisiones de baños y de parales sin abolladuras, sin rayones.  Divisiones, puertas y párales totalmente verticales sin ningún tipo de desnivel.  Tonalidad de todas las divisiones y puertas uniforme | Panel de acero inoxidable tipo Socoda o equivalente, incluye puerta, parales, chapa, bisagras, empaques, pasador barra de 1.5".  Elementos requeridos para la correcta ejecución | Equipo para fabricación e instalación de carpintería de madera y metálica.  Herramienta menor para albañilería. | Incluido | Incluido | Manual técnico del fabricante.  Normas para instalación y fijación de elementos metálicos | Se medirá y pagará por metro cuadrado (M2) de división para baños en acero inoxidable, debidamente instaladas y recibidas a satisfacción por la Interventoría. La medida se efectuará con base en cálculos realizados sobre Planos Arquitectónicos. El valor será el precio unitario estipulado dentro del contrato e incluye:  Materiales descritos en el formato  Equipos descritos en el formato  Mano de Obra.  Transporte dentro y fuera de la obra | En caso de no conformidad con estas especificaciones, durante su ejecución ó a su terminación, las obras se considerarán como mal ejecutadas. En este evento, el Constructor deberá reconstruirlas a su costo y sin que implique modificaciones y/o adiciones en el plazo y en el valor del contrato | FONADE | 10.9.1
| 10 |  | MUEBLES, ACCESORIOS, APARATOS SANITARIOS Y GRIFERÍA.
52 | 10.1 | ARQ1001 | Cocina Integral Milán 2.10 Metros Incluye Mesón Poceta Derecha Con Estufa 4 Puestos A Gas + Campana | UN |  | https://www.homecenter.com.co/homecenter-co/product/440974/cocina-integral-milan-210-metros-incluye-meson-poceta-derecha-con-estufa-4-puestos-a-gas-campana/440974/?queryId=e381b5ca-4e01-413e-9406-41bed37c0b6c | [13 empty] | Incluido | Incluido
53 | 10.2 | ARQ1002 | Mueble de piso y gabinetes estructurados en madecor nordico de 19 mm laminado de alta resistencia formica white oak, o similar equivalente. | M2 | [15 empty] | Incluido | Incluido
54 | 10.3 | ARQ1003 | Mueble en madecor para barra de cocineta. (suministro e instalación), o similar equivalente. | M2 | [15 empty] | Incluido | Incluido
55 | 10.4 | ARQ1004 | Mesón inoxidable con lavaplatos en acero inoxidable de empotrar; griferia de lavaplatos arizona, o similar equivalente. | M2 | [15 empty] | Incluido | Incluido
56 | 10.5 | 7289 | Estufa mixta de sobreponer 4 puestos en acero inoxidable p/cocinetas.(Suministro e instalación), o similar equivalente. | UN | [15 empty] | Incluido | Incluido
57 | 10.6 | ARQ1005 | Nevera no frost 2 puertas, o similar equivalente. | UN | https://www.electrolux.com.co/ | [14 empty] | Incluido | Incluido
58 | 10.7 | ARQ1006 | Campana Extractora Horizontal Acero Inoxidable 60 cm CX4562, o similar equivalente. | UN | https://www.homecenter.com.co/homecenter-co/product/287052/campana-extractora-horizontal-acero-inoxidable-60-cm-cx4562/287052/?kid=bnnext1031768&shop=googleShopping&gclid=Cj0KCQiAoNWOBhCwARIsAAiHnEhw-uo5Vgg4Sn1sOTYK88UXcU2sOJwmuA3wk6hmgfMxooR-X81A-48aAjm0EALw_wcB | [14 empty] | Incluido | Incluido
59 | 10.8 | ARQ1007 | Torniquete antievasión sencillo Ref: TRS 371, automatic-systems, o similar equivalente | UN | https://www.automatic-systems.com/es/range/productos-vehiculos/acceso-perimetral/barreras-levadizas-con-reja/trs-371-3/ | [14 empty] | Incluido | Incluido
60 | 10.9 | ARQ1008 | Torniquete antievasión doble Ref: TRS 373, automatic-systems, o similar equivalente | UN | https://www.automatic-systems.com/ier-content/uploads/2019/07/trs372-ft-es-7.pdf | [14 empty] | Incluido | Incluido
61 | 10.10 | ARQ1009 | Puertas automatica retráctiles Ref: TGH800 - TGH810, o similar equivalente. | UN | https://www.automatic-systems.com/ier-content/uploads/sites/12/2018/03/tgh800-bpdt-es-2.pdf | [14 empty] | Incluido | Incluido
62 | 10.11 | ARQ1010 | Torniquete sencillo en acero inoxidable, mecanismo de bloqueo (catrax - Digicon),o similar equivalente. | UN | https://www.photonic-access.com/product-page/torniquete-sencillo-brazo-abatible-brazo-fijo | [14 empty] | Incluido | Incluido
63 | 10.12 | 7302 | Cicloparqueadero metálico Tipo TA-01 Sencillo Según diseño de Transmilenio , y detalle especifico suministrado por la entidad, o similar equivalente. | UN | [15 empty] | Incluido | Incluido
64 | 10.13 | 7303 | Cicloparqueadero metálico Tipo TA-01 Doble Según diseño de Transmilenio , y detalle especifico suministrado por la entidad, o similar equivalente. | UN | [15 empty] | Incluido | Incluido
65 | 10.14 | ARQ1010 | Ascensor electrico de carga frontal para 10 personas, carga (800 KG), paredes y marcos en acero inoxidable (incluye suministro e instalación), o similar equivalente. | UN | https://www.otis.com/es/co | https://co.mitsubishielectric.com/es/building-solutions/elevators/index.html?utm_source=google&utm_medium=cpc&utm_campaign=bs-coes-20210701&utm_content=B_Elevator1&gclid=Cj0KCQiAosmPBhCPARIsAHOen-OXLbK6taeSwuai0ge7Ggg2nkIQn7iJefn6e683hk1do53FiWjiA8AaAqrXEALw_wcB | [13 empty] | Incluido | Incluido
66 | 10.15 | ARQ1011 | Ascensor electrico de carga frontal y trasera para 10 personas, carga (800 KG), paredes y marcos en acero inoxidable (incluye suministro e instalación), o similar equivalente. | UN | https://www.otis.com/es/co | https://co.mitsubishielectric.com/es/building-solutions/elevators/index.html?utm_source=google&utm_medium=cpc&utm_campaign=bs-coes-20210701&utm_content=B_Elevator1&gclid=Cj0KCQiAosmPBhCPARIsAHOen-OXLbK6taeSwuai0ge7Ggg2nkIQn7iJefn6e683hk1do53FiWjiA8AaAqrXEALw_wcB | [13 empty] | Incluido | Incluido
67 | 10.16 | 7297 | Meson interior taquillas con estructura metálica de soporte y acabado en acero inoxidable mate, con apoyo piso de a=40cm ( suministro e instalación) según cartillan de estaciones tranmilenio, o similar equivalente. | ML | [15 empty] | Incluido | Incluido
68 | 10.17 | 5122 | Sanitario linea institucional color blanco (valvula antivandalica tipo push metálico, cromado) (suministro e instalación), o similar equivalente. | UN | https://www.homecenter.com.co/homecenter-co/product/220988/taza-adriatica-entrada-posterior-en-caja/220988/?queryId=1fe9b30c-9c4d-4bda-b1ba-82a4674a5a04 |  |  |  |  | SUMINISTRO, TRANSPORTE E INSTALACION DE SANITARIO MARCA CORONA, REF.: APARATO SANITARIO DE LA LÍNEA INSTITUCIONAL, COLOR BLANCO, REF. TAZA: 02250, ASIENTO: 83. O EQUIVALENTE |  | Suministro de sanitarios institucional de Corona REF.: APARATO SANITARIO DE LA LÍNEA INSTITUCIONAL, COLOR BLANCO, REF. TAZA: 02250, ASIENTO: 83 Ó EQUIVALENTE con mueble plástico alongado marca Grival o equivalente, de acuerdo con la localización y las especificaciones contenidas dentro de los Planos Arquitectónicos y de Detalle., incluye todo lo necesario para su perfecta instalación y puesta en funcionamiento, incluye fijaciones y todos los elementos requeridos para la correcta ejecución del trabajo. | Consultar Planos Arquitectónicos y verificar localización.  Consultar Proyecto Sanitario | Localizar en lugares señalados en planos.  Realizar instalación siguiendo todas las indicaciones del fabricante.  Instalar sanitario y mueble de primera calidad  Verificar instalación y funcionamiento para aprobación. |  | Prueba de vaciado | Aparato completamente instalado y en buen funcionamiento.  Materiales con certificado de calidad del fabricante | Sanitario institucional color blanco ref.: 02250 de Corona ó equivalente.  Cemento Blanco Naré | Herramienta menor para albañilería | Incluido | Incluido | Manual técnico del fabricante | Se medirá y pagará por unidad de aparato sanitario Institucional (UN) con asiento sanitario, debidamente instalada y recibida a satisfacción por la después de las respectivas pruebas de funcionamiento la grifería se pagará por aparte. El valor será el precio unitario estipulado dentro del contrato e incluye:  Materiales descritos en el numeral 10.  Equipos descritos en el numeral 11.  Mano de Obra.  Transporte dentro y fuera de la obra. | En caso de no conformidad con estas especificaciones, durante su ejecución ó a su terminación, las obras se considerarán como mal ejecutadas. En este evento, el Constructor deberá reconstruirlas a su costo y sin que implique modificaciones y/o adiciones en el plazo y en el valor del contrato |  | 11.3.1
69 | 10.18 | 5123 | Sanitario linea institucional para discapacitados color blanco (valvula antivandalica tipo push metalico, cromado) (suministro e instalación), o similar equivalente. | UN | https://www.homecenter.com.co/homecenter-co/product/470218/taza-baltica-entrada-posterior-con-valvula-valvula-duplex/470218/?queryId=1fe9b30c-9c4d-4bda-b1ba-82a4674a5a04 |  |  |  |  | SUMINISTRO, TRANSPORTE E INSTALACION SANITARIO PARA MINUSVALIDO HANDICAP REF.GR-02151 A&A COLOR BLANCO MARCA MANCESA. INCLUYE MUEBLE PLASTICO ALONGADO COLOR BLANCO MARCA GRIVAL O EQUIVALENTE. |  | Suministro de sanitarios institucional Hándicap para Minusválidos Ref.: GR-02141 A&A, con mueble plástico marca Grival o equivalente, de acuerdo con la localización y las especificaciones contenidas dentro de los Planos Arquitectónicos y de Detalle, incluye todo lo necesario para su perfecta instalación y puesta en funcionamiento, incluye fijaciones y todos los elementos requeridos para la correcta ejecución del trabajo. | Consultar Planos Arquitectónicos y verificar localización.  Verificar localización de tuberías de suministro y desagüe respectivamente a un mismo nivel en cada batería | Localizar en lugares señalados en planos.  Instalar Sanitario institucional para minusválidos , nuevo de primera calidad  Instalar Mueble plástico alongado.  Instalar siguiendo todas las recomendaciones del fabricante.  Verificar instalación y funcionamiento para aprobación. |  | Prueba de vaciado | Aparato completamente instalado y en buen funcionamiento.  Materiales con certificado de calidad del fabricante | Sanitario para minusválido Hándicap REF.GR-02151 o equivalente.  Cemento blanco Naré. | Herramienta menor para albañilería | Incluido | Incluido | Manual técnico del fabricante | Se medirá y pagará por unidad de aparato sanitario para minusválidos (UN) con asiento sanitario y por unidad de grifería, debidamente instalada y recibida a satisfacción por la después de las respectivas pruebas de funcionamiento. El valor será el precio unitario estipulado dentro del contrato e incluye:  Materiales descritos en el numeral 10.  Equipos descritos en el numeral 11.  Mano de Obra.  Transporte dentro y fuera de la obra. | En caso de no conformidad con estas especificaciones, durante su ejecución ó a su terminación, las obras se considerarán como mal ejecutadas. En este evento, el Constructor deberá reconstruirlas a su costo y sin que implique modificaciones y/o adiciones en el plazo y en el valor del contrato |  | 11.3.4
70 | 10.19 | 5124 | Orinal mediano de colgar tipo institucional color blanco (valvula antivandalica tipo push metalico, cromado) (suministro e instalación), o similar equivalente. | UN | https://corona.co/productos/sanitarios/orinales/orinal-gotta-entrada-posterior/p/O43101001 |  |  |  |  | 2. SUMINISTRO, TRANSPORTE E INSTALACION DE ORINAL COLGADO, COLOR BLANCO - REF.: 08860 Ó EQUIVALENTE, INCLUYE VÁLVULA ECONOMIZADORA |  | Suministro e instalación de orinales de línea institucional Ref. 08860 color blanco de Corona ó equivalente, de acuerdo con la localización y las especificaciones contenidas dentro de los Planos Arquitectónicos y de Detalle., incluye todo lo necesario para su perfecta instalación y puesta en funcionamiento, incluye fijaciones y todos los elementos requeridos para la correcta ejecución del trabajo. | Consultar Planos Arquitectónicos y verificar localización.  Verificar localización de tuberías de suministro y desagüe respectivamente a un mismo nivel en cada batería | Localizar en lugares señalados en planos.  Instalar orinal mediano.  Realizar instalación siguiendo todas las indicaciones del fabricante.  Verificar instalación y funcionamiento para aprobación. |  | Prueba de vaciado | Aparato completamente instalado y en buen funcionamiento.  Materiales con certificado de calidad del fabricante | Orinal línea institucional Ref. 08860 color blanco de Corona ó equivalente.  Cemento Blanco Naré | Herramienta menor para albañilería | Incluido | Incluido | Manual técnico del fabricante | Se medirá y pagará por unidad de orinal (UN), debidamente instalada y recibida a satisfacción por La Interventoría, después de las respectivas pruebas de funcionamiento. El valor será el precio unitario estipulado dentro del contrato e incluye:  Materiales descritos en el numeral 10.  Equipos descritos en el numeral 11.  Mano de Obra.  Transporte dentro y fuera de la obra. | En caso de no conformidad con estas especificaciones, durante su ejecución ó a su terminación, las obras se considerarán como mal ejecutadas. En este evento, el constructor deberá reconstruirlas a su costo y sin que implique modificaciones y/o adiciones en el plazo y en el valor del contrato. |  | 11.3.2
71 | 10.20 | 5494 | Lavamanos institucional de incrustar (suministro e instalación, incluye grifería tipo push o similar y tubería de conexión), o similar equivalente. | UN | https://corona.co/productos/lavamanos/lavamanos-san-lorenzo/p/O19001031 |  |  |  |  | SUMINISTRO, TRANSPORTE E INSTALACION DE LAVAMANOS DE INCRUSTAR DE COLOR BLANCO, REF.: COLOR BLANCO, GRIFERIA TIPO PUSH CROMADA. Ref. A&A 221301 DE CORONA O EQUIVALENTE |  | Suministro, transporte e instalación de lavamanos de incrustar Ref. color blanco, grifería tipo Push cromada Ref: A&A 2213001 de Corona o equivalente, en los baños públicos, de acuerdo con la localización y las especificaciones contenidas dentro de los Planos Arquitectónicos y de Detalle, incluye todo lo necesario para su perfecta instalación y puesta en funcionamiento, incluye fijaciones y todos los elementos requeridos para la correcta ejecución del trabajo | Consultar Planos Arquitectónicos y verificar localización.  Verificar localización de tuberías de suministro y desagüe respectivamente a un mismo nivel en cada batería | Instalar lavamanos de porcelana de incrustar de una llave para agua fría  Ejecutar desagüe con sifón plástico ó metálico, desmontable o inspeccionable.  Realizar instalación siguiendo todas las indicaciones del fabricante.  Colocar desagüe correspondiente  Verificar instalación y funcionamiento para aprobación. |  | Prueba de vaciado | Aparato completamente instalado y en buen funcionamiento.  Materiales con certificado de calidad del fabricante | Lavamanos de Incrustar color blanco Ref. AA-221301 Corona o equivalente.  Cemento Blanco Naré | Herramienta menor para albañilería | Incluido | Incluido | Manual técnico del fabricante | Se medirá y pagará por unidad de lavamanos de incrustar (UN), debidamente instalada y recibida a satisfacción por la después de las respectivas pruebas de funcionamiento. El valor será el precio unitario estipulado dentro del contrato e incluye:  Materiales descritos en el numeral 10.  Equipos descritos en el numeral 11.  Mano de Obra.  Transporte dentro y fuera de la obra | En caso de no conformidad con estas especificaciones, durante su ejecución ó a su terminación, las obras se considerarán como mal ejecutadas. En este evento, el Constructor deberá reconstruirlas a su costo y sin que implique modificaciones y/o adiciones en el plazo y en el valor del contrato |  | 11.3.6
72 | 10.21 | 5502 | Lavamanos de colgar para personas en condición de movilidad reducida, (suministro e instalación, incluye grifería tipo push antivandálico), o similar equivalente. | UN | https://corona.co/productos/lavamanos/lavamanos-aquajet-institucional/p/O12911001 |  |  |  |  | SUMINISTRO, TRANSPORTE E INSTALACION LAVAMANOS DE COLGAR HANDYCAP PARA MINUSVALIDOS REF. GR-01291 A&A COLOR BLANCO. O EQUIVALENTE |  | Suministro, transporte e instalación de lavamanos de colgar institucional Hándicap para Minusválidos Ref.: GR-02191 A&A o equivalente, color blanco, de acuerdo con la localización y las especificaciones contenidas dentro de los Planos Arquitectónicos y de Detalle, incluye todo lo necesario para su perfecta instalación y puesta en funcionamiento, incluye fijaciones y todos los elementos requeridos para la correcta ejecución del trabajo. | Consultar Planos Arquitectónicos y verificar localización.  Verificar localización de tuberías de suministro y desagüe respectivamente a un mismo nivel en cada batería | Localizar en lugares señalados en planos.  Instalar Sanitario institucional para minusválidos , nuevo de primera calidad  Instalar Mueble plástico alongado.  Instalar siguiendo todas las recomendaciones del fabricante.  Verificar instalación y funcionamiento para aprobación |  | Prueba de vaciado | Aparato completamente instalado y en buen funcionamiento.  Materiales con certificado de calidad del fabricante | Lavamanos de colgar color blanco para Minusválidos Ref. Hándicap GR-01291, o equivalente.  Cemento Blanco Naré. | Herramienta menor para albañilería | Incluido | Incluido | Manual técnico del fabricante | Se medirá y pagará por unidad de Lavamanos de colgar color blanco para Minusválidos Ref.: Hándicap GR-01291 A&A o equivalente (UN), debidamente instalado y recibido a satisfacción por la Interventoría, después de las respectivas pruebas de funcionamiento. El valor será el precio unitario estipulado dentro del contrato e incluye:  Materiales descritos en el numeral 10.  Equipos descritos en el numeral 11.  Mano de Obra.  Transporte dentro y fuera de la obra. | En caso de no conformidad con estas especificaciones, durante su ejecución ó a su terminación, las obras se considerarán como mal ejecutadas. En este evento, el Constructor deberá reconstruirlas a su costo y sin que implique modificaciones y/o adiciones en el plazo y en el valor del contrato. |  | 11.3.5
73 | 10.22 | ARQ1011 | Lavamanos de colgar , (suministro e instalación, incluye grifería tipo push antivandálico), o similar equivalente. |  | https://corona.co/productos/lavamanos/lavamanos-free-institucional/p/OO3891001 |  |  |  |  | SUMINISTRO, TRANSPORTE E INSTALACION DE LAVAMANOS DE COLGAR DE COLOR BLANCO, REF.: LAVAMANOS, COLOR BLANCO, GRIFERIA TIPO PALANCA. LINEA AVANTI. O EQUIVALENTE. |  | Suministro, transporte e instalación de lavamanos de colgar color blanco línea Avanti de corona o equivalente, de acuerdo con la localización y las especificaciones contenidas dentro de los Planos Arquitectónicos y de Detalle, incluye todo lo necesario para su perfecta instalación y puesta en funcionamiento, incluye fijaciones y todos los elementos requeridos para la correcta ejecución del trabajo. | Consultar Planos Arquitectónicos y verificar localización.  Verificar localización de tuberías de suministro y desagüe respectivamente a un mismo nivel en cada batería | Instalar lavamanos de colgar.  Ejecutar desagüe con sifón plástico ó metálico, desmontable o inspeccionable.  Realizar instalación siguiendo todas las indicaciones del fabricante.  Colocar desagüe correspondiente.  Verificar instalación y funcionamiento para aprobación. |  | Prueba de vaciado | Aparato completamente instalado y en buen funcionamiento.  Materiales con certificado de calidad del fabricante | Lavamanos de colgar color blanco línea Avanti de Corona ó equivalente.  Cemento Blanco – Naré. | Herramienta menor para albañilería | Incluido | Incluido | Manual técnico del fabricante | Se medirá y pagará por unidad de lavamanos de colgar (UN) y por unidad de grifería, debidamente instalada y recibida a satisfacción por la después de las respectivas pruebas de funcionamiento. El valor será el precio unitario estipulado dentro del contrato e incluye:  Materiales descritos en el numeral 10.  Equipos descritos en el numeral 11.  Mano de Obra.  Transporte dentro y fuera de la obra. | En caso de no conformidad con estas especificaciones, durante su ejecución ó a su terminación, las obras se considerarán como mal ejecutadas. En este evento, el Constructor deberá reconstruirlas a su costo y sin que implique modificaciones y/o adiciones en el plazo y en el valor del contrato |  | 11.3.7
74 | 10.23 | 5127 | Secador electrico para manos tipo manos libre, carcaza ovalada metalica acero inoxidable 304 satinado cal. 1.2 mm motor sin escobillas, ranfo de detección del sensor ajustable, de .10 cm a .30 cm, (suministro e instalación), o similar equivalente. | UN | https://corona.co/productos/accesorios/secador-de-manos-potenza/p/706650001 |  |  |  |  | SUMINISTRO, TRANSPORTE E INSTALACIÓN DE SECADOR DE MANOS REF. 706650001 AUTOMÁTICO EN ACERO INOXIDABLE 304 SATINADO, O SIMILAR EQUIVALENTE. | UN | Suministro, transporte e instalación de Secador de Manos Automatico Fabricada en acero inoxidable AISI 304, calibre 20, acabado satinado, o similar equivalente. Incluye: plantilla, elementos de fijación para su correcta instalación (tornillos y respectivos anclajes. y todo lo necesario para su correcto funcionamiento, de acuerdo con la localización y las especificaciones contenidas dentro de los Planos Arquitectónicos, Modelo, Detalles y Fichas Técnicas | Consultar Planos Arquitectónicos y verificar localización.  Localizar en lugares señalados en planos. |  Realizar instalación siguiendo todas las indicaciones del fabricante.  Verificar instalación y funcionamiento para aprobación |  | Secador de Manos Automatico Fabricada en acero inoxidable AISI 304, calibre 20, acabado satinado, o similar equivalente. Totalmente fijo, sin ningún tipo de movimiento | Secador de Manos Automatico Fabricada en acero inoxidable AISI 304, calibre 20, acabado satinado, o similar equivalente e instalada en los lugares donde se indica en los planos arquitectónicos y de detalle.  Barra de seguridad totalmente fija, sin ningún tipo de movimiento. | Secador de Manos Automatico Fabricada en acero inoxidable AISI 304, calibre 20, acabado satinado, o similar equivalente, con sus correspondientes  Anclajes, fijaciones y accesorios necesarios para instalación | Equipo para fabricación e instalación de carpintería de madera y metálica.  Herramienta menor para albañilería. | Incluido | Incluido |  NTC  Manual técnico del fabricante.  Normas para instalación y fijación de elementos metálicos. | Se medirá y pagará por unidad (UN) de barras de seguridad suministradas, debidamente instaladas y recibidas a satisfacción por la después de las respectivas pruebas de funcionamiento. El valor será el precio unitario estipulado dentro del contrato e incluye:  Materiales descritos en el formato  Equipos descritos en el formato  Mano de Obra.  Transporte dentro y fuera de la obra | En caso de no conformidad con estas especificaciones, durante su ejecución ó a su terminación, las obras se considerarán como mal ejecutadas. En este evento, el Constructor deberá econstruirlas a su costo y sin que implique modificaciones y/o adiciones en el plazo y en el valor del contrato
75 | 10.24 | ARQ1012 | Dispensador de jabón institucional expuesto con accionamiento tipo push, o similar equivalente. | UN | https://www.homecenter.com.co/homecenter-co/product/279551/dispensador-de-jabon-1000ml-acero-inoxidable/279551/?queryId=68ce0638-9e93-4eb6-8902-49ffdad811e7 | https://www.socoda.com.co/dispensador-jabon-1_2-lt-fd-923pvs-acero-inoxidable/p |  |  |  | SUMINISTRO, TRANSPORTE E INSTALACIÓN DE DISPENSADOR JABON 1.2 LT EN ACERO INOXIDABLE - U REF: 217601 EN ACERO INOXIDABLE 304 SATINADO, O SIMILAR EQUIVALENTE. | UN | Suministro, transporte e instalación de Dispensador de Jabon Fabricada en acero inoxidable AISI 304, calibre 20, acabado satinado, o similar equivalente. Incluye: elementos de fijación para su correcta instalación (tornillos y respectivos anclajes. y todo lo necesario para su correcto funcionamiento, de acuerdo con la localización y las especificaciones contenidas dentro de los Planos Arquitectónicos, Modelo, Detalles y Fichas Técnicas | Consultar Planos Arquitectónicos y verificar localización.  Localizar en lugares señalados en planos. |  Realizar instalación siguiendo todas las indicaciones del fabricante.  Verificar instalación y funcionamiento para aprobación |  | Dispensador de Jabon Fabricada en acero inoxidable AISI 304, calibre 20, acabado satinado, o similar equivalente. totalmente fija, sin ningún tipo de movimiento | Dispensador de Jabon Fabricada en acero inoxidable AISI 304, calibre 20, acabado satinado, o similar equivalente instalada en los lugares donde se indica en los planos arquitectónicos y de detalle.  Barra de seguridad totalmente fija, sin ningún tipo de movimiento. | Dispensador de Jabon Fabricada en acero inoxidable AISI 304, calibre 20, acabado satinad., o similar equivalente, con sus correspondientes  Anclajes, fijaciones y accesorios necesarios para instalación | Equipo para fabricación e instalación de carpintería de madera y metálica.  Herramienta menor para albañilería. | Incluido | Incluido |  NTC  Manual técnico del fabricante.  Normas para instalación y fijación de elementos metálicos. | Se medirá y pagará por unidad (UN) de barras de seguridad suministradas, debidamente instaladas y recibidas a satisfacción por la después de las respectivas pruebas de funcionamiento. El valor será el precio unitario estipulado dentro del contrato e incluye:  Materiales descritos en el formato  Equipos descritos en el formato  Mano de Obra.  Transporte dentro y fuera de la obra | En caso de no conformidad con estas especificaciones, durante su ejecución ó a su terminación, las obras se considerarán como mal ejecutadas. En este evento, el Constructor deberá econstruirlas a su costo y sin que implique modificaciones y/o adiciones en el plazo y en el valor del contrato
76 | 10.25 | ARQ1013 | Rejilla piso clásica en acero inoxidable de 0.10 x 0.10 cm, o similar equivalente. | UN | https://corona.co/productos/plomeria/rejilla-piso-clasica-10x10cm-112-3p/p/937220001 |  |  |  |  | SUMINISTRO E INSTALACION DE REJILLA DE SOSCO DE 3"x2" |  | Suministro e instalación de Rejillas de piso para desagües de patios y losas, en bronce Ø = 50 mm, Suministro e instalación de rejillas de piso de 3” X 2” de colrejillas ó de calidad equivalente, de acuerdo con la localización y las especificaciones contenidas dentro de los Planos Arquitectónicos y de Detalle., incluye todo lo necesario para su perfecta instalación y puesta en funcionamiento, incluye fijaciones y todos los elementos requeridos para la correcta ejecución del trabajo | Consultar Planos Arquitectónicos y verificar localización.  Consultar Proyecto Sanitario | Localizar en lugares señalados en planos.  Realizar instalación siguiendo todas las indicaciones del fabricante.  Dejar rejilla perfectamente nivelada sin sobresalir del piso.  Verificar instalación y funcionamiento para aprobación |  | Paso de flujo sin ninguna obstrucción | Rejilla de piso galvanizada, cuadrada con sosco de 3” X 2” atornillada de Colrejillas ó de calidad equivalente, totalmente instalada y con paso de flujo sin ninguna obstrucción |  Rejilla de piso galvanizada, cuadrada con sosco de 3” X 2” atornillada de Colrejillas ó de calidad equivalente  Cemento blanco | Herramienta menor para albañilería | Incluido | Incluido | Manual técnico del fabricante | Se medirá y pagará por unidad (un) de rejillas de sosco, debidamente instaladas y recibidas a satisfacción por la después de las respectivas pruebas de funcionamiento. El valor será el precio unitario estipulado dentro del contrato e incluye:  Materiales descritos en el numeral 10.  Equipos descritos en el numeral 11.  Mano de Obra.  Transporte dentro y fuera de la obra | En caso de no conformidad con estas especificaciones, durante su ejecución ó a su terminación, las obras se considerarán como mal ejecutadas. En este evento, el Constructor deberá reconstruirlas a su costo y sin que implique modificaciones y/o adiciones en el plazo y en el valor del contrato
77 | 10.26 | ARQ1014 | Papelera (Recipiente de desechos para montar en pared) en acero inoxidable 304 tipo institucional (H40*L31*A13)o similar equivalente. | UN | https://www.homecenter.com.co/homecenter-co/product/302799/papelera-metalica/302799/?queryId=48119cfe-5a36-4be0-b7a1-d2b8613214c7 |  |  |  |  | SUMINISTRO, TRANSPORTE E INSTALACIÓN DE BASURERA RECTANGULAR DIVISIONES 230 EN ACERO INOXIDABLE 304 SATINADO, O SIMILAR EQUIVALENTE. |  | Suministro, transporte e instalación de Papelera Rectangular Fabricada en acero inoxidable AISI 304, calibre 20, acabado satinado, o similar equivalente. Incluye: elementos de fijación para su correcta instalación (tornillos y respectivos anclajes. y todo lo necesario para su correcto funcionamiento, de acuerdo con la localización y las especificaciones contenidas dentro de los Planos Arquitectónicos, Modelo, Detalles y Fichas Técnicas | Consultar Planos Arquitectónicos y verificar localización.  Localizar en lugares señalados en planos. |  Realizar instalación siguiendo todas las indicaciones del fabricante.  Verificar instalación y funcionamiento para aprobación |  | Papelera Rectangular Fabricada en acero inoxidable AISI 304, calibre 20, acabado satinado, o similar equivalente. totalmente fija, sin ningún tipo de movimiento | Papelera Rectangular Fabricada en acero inoxidable AISI 304, calibre 20, acabado satinado, o similar equivalente instalada en los lugares donde se indica en los planos arquitectónicos y de detalle.  Barra de seguridad totalmente fija, sin ningún tipo de movimiento. | Papelera Rectangular Fabricada en acero inoxidable AISI 304, calibre 20, acabado satinado, o similar equivalente., o similar equivalente, con sus correspondientes  Anclajes, fijaciones y accesorios necesarios para instalación | Equipo para fabricación e instalación de carpintería de madera y metálica.  Herramienta menor para albañilería. | Incluido | Incluido |  NTC  Manual técnico del fabricante.  Normas para instalación y fijación de elementos metálicos. | Se medirá y pagará por unidad (UN) de barras de seguridad suministradas, debidamente instaladas y recibidas a satisfacción por la después de las respectivas pruebas de funcionamiento. El valor será el precio unitario estipulado dentro del contrato e incluye:  Materiales descritos en el formato  Equipos descritos en el formato  Mano de Obra.  Transporte dentro y fuera de la obra | En caso de no conformidad con estas especificaciones, durante su ejecución ó a su terminación, las obras se considerarán como mal ejecutadas. En este evento, el Constructor deberá econstruirlas a su costo y sin que implique modificaciones y/o adiciones en el plazo y en el valor del contrato
78 | 10.27 | ARQ1015 | Grifería Ducha Mezclador 8 pulgadas, tapón prueba hidráulica, brazo regadera, manijas, regadera, escudo e instructivo. Sin Salida Bañera Piscis Plus. (suministro e instalación), o similar equivalente. | UN | https://www.homecenter.com.co/homecenter-co/product/236674/griferia-ducha-mezclador-sin-salida-banera-piscis-plus/236674/?queryId=cdda2ba4-6594-4f39-b086-273adafe7ed3 |  |  |  |  | SUMINISTRO E INSTALACIÓN GRIFERIA MEZCLADOR PARA DUCHA GRIVAL O EQUIVALENTE |  | Suministro e instalación de Grifería Mezclador para Ducha de Grival, o similar equivalente, de acuerdo con la localización y las especificaciones contenidas dentro de los Planos Arquitectónicos y de Detalle, incluye todo lo necesario para su perfecta instalación y puesta en funcionamiento, incluye fijaciones y todos los elementos requeridos para la correcta ejecución del trabajo. | Consultar Planos Arquitectónicos y verificar localización. Consultar Planos Hidraulicos y verificar localización de tuberías de suministro y desagüe respectivamente a un mismo nivel en cada batería. | • Realizar suministro e instalación • VeriInstalar Grifería Mezclador para Ducha de Grival o equivalente. • Realizar instalación siguiendo todas las indicaciones del fabricante. • Verificar instalación y funcionamiento para aprobación • Verificar nivelación y fijación y funcionamiento |  | Prueba de vaciado. | Aparato completamente instalado y en buen funcionamiento. Materiales con certificado de calidad del fabricante |  |  | Incluido | Incluido
79 | 10.28 | ARQ1016 | Locker de 2 puestos en lámina cold rolled con acabados en pintura en polvo electrostática, perforaciones de ventilación en puertas, o similar equivalente. | UN | https://fabricamosamg.com/?https%3A%2F%2Ffabricamosamg_com%2Flockers%2F&gclid=Cj0KCQiAosmPBhCPARIsAHOen-Mm_m5mZ5rq3qVi0-GwrbA8dwJHPQYVJFiPEGgLqw38PRjJBvQWXPwaAnNeEALw_wcB | [6 empty] | Dimensiones: Altura: 1.80m, con tres (3) compartimientos de 0.60m de alto cada uno, por 0.30m de ancho y 0.45m de profundidad. Partes:  2 Laterales y 2 divisores en lámina CR cal 20 con refuerzos verticales estructurales.  1 Techo en CR cal 20  1 Piso en lámina CR cal 18 con refuerzo estructural soldado en lámina CR cal 18 con frente (zócalo) de altura 60 mm.  Entrepaños fijos lámina. CR cal 20 de 20 mm de espesor  1 Espaldar completo en lámina CR cal 20  3 Puertas en lámina CR cal 20 con refuerzos verticales estructurales soldados  Perforaciones para ventilación que no permiten el acceso visual.  2 Bisagras acodadas de ajuste tri-dimensional y apertura de 90 grados por cada puerta  Las manijas están en la superficie de las puertas.  1 Cerradura de cilindro giratorio con palanca de cierre  Todas las partes metálicas acabadas en pintura en polvo epoxipoliester de aplicación electrostática. Nota: El Contratista adjudicatario deberá prever para cada uno de los elementos, la pintura o demás aditivos necesario para el correcto uso y durabilidad de los elementos a instalar, teniendo en cuenta las condiciones ambientales dl sitio y la posible exposición a un ambiente húmedo y salino. | [7 empty] | Incluido | Incluido
80 | 10.29 | 5125 | Dispensador para papel higienico de sobreponer en la pared para rollo de 200m y 400m en acero inoxidable 304 satinado con llave. (suministro e instalación), o similar equivalente. | UN | https://www.homecenter.com.co/homecenter-co/product/544786/dispensador-de-papel-higienico-acero-inoxidable-304/544786/?kid=bnnext1031773&shop=googleShopping&gclid=CjwKCAiA5t-OBhByEiwAhR-hm4qo3MV43NOTEGbQjXEynAj-EdxCjjy5YOPNRiB8h7fURNAqwoW1uRoC5vsQAvD_BwE |  |  |  |  | SUMINISTRO, TRANSPORTE E INSTALACIÓN DISPENSADOR DE PAPEL HIGIENICO ACERO INOXIDABLE 304 SATINADO, O SIMILAR EQUIVALENTE. |  | Suministro, transporte e instalación de Dispensador de papel higiénico en acero inoxidable 304 Ref; 770234521400 Fabricado en acero inoxidable AISI 304, calibre 20, acabado satinado, diseño antivandálico con chapa de seguridad., o similar equivalente. Incluye: elementos de fijación para su correcta instalación (tornillos y respectivos anclajes. y todo lo necesario para su correcto funcionamiento, de acuerdo con la localización y las especificaciones contenidas dentro de los Planos Arquitectónicos, Modelo, Detalles y Fichas Técnicas | Consultar Planos Arquitectónicos y verificar localización.  Localizar en lugares señalados en planos. |  Realizar instalación siguiendo todas las indicaciones del fabricante.  Verificar instalación y funcionamiento para aprobación |  | Dispensador de papel higiénico en acero inoxidable 304 Ref; 770234521400 Fabricado en acero inoxidable AISI 304, calibre 20, acabado satinado, diseño antivandálico con chapa de seguridad., o similar equivalente. totalmente fija, sin ningún tipo de movimiento | Dispensador de papel higiénico en acero inoxidable 304 Ref; 770234521400 Fabricado en acero inoxidable AISI 304, calibre 20, acabado satinado, diseño antivandálico con chapa de seguridad., o similar equivalente instalada en los lugares donde se indica en los planos arquitectónicos y de detalle.  Barra de seguridad totalmente fija, sin ningún tipo de movimiento. | Dispensador de papel higiénico en acero inoxidable 304 Ref; 770234521400 Fabricado en acero inoxidable AISI 304, calibre 20, acabado satinado, diseño antivandálico con chapa de seguridad., o similar equivalente, con sus correspondientes  Anclajes, fijaciones y accesorios necesarios para instalación | Equipo para fabricación e instalación de carpintería de madera y metálica.  Herramienta menor para albañilería. | Incluido | Incluido |  NTC  Manual técnico del fabricante.  Normas para instalación y fijación de elementos metálicos. | Se medirá y pagará por unidad (UN) de barras de seguridad suministradas, debidamente instaladas y recibidas a satisfacción por la después de las respectivas pruebas de funcionamiento. El valor será el precio unitario estipulado dentro del contrato e incluye:  Materiales descritos en el formato  Equipos descritos en el formato  Mano de Obra.  Transporte dentro y fuera de la obra | En caso de no conformidad con estas especificaciones, durante su ejecución ó a su terminación, las obras se considerarán como mal ejecutadas. En este evento, el Constructor deberá econstruirlas a su costo y sin que implique modificaciones y/o adiciones en el plazo y en el valor del contrato
81 | 10.30 | ARQ1017 | Estación cambiador de pañal plegable de sobreponer antibacterial en acero inoxidable, o similar equivalente. | UN | https://hygolet.com.mx/publico/archivos/productos/2973.pdf | https://www.tienex.co/catalogo/accesorios-para-bano/cambiadores-de-panal/koala-kare-kb200-00/ |  |  |  | Cambiador de Pañal Plegable Horizontal de Acero Inoxidable para Empotrar Koala Kare KB110-SSWM Koala Kare Cambiador de Pañales Horizontal para Empotrar de acero inoxidable 304, calibre 18 con acabado satinado, con interior de polietileno gris y tecnología Microban antibacterial. La unidad está equipada con un cilindro neumático para una apertura y cierre controlado del equipo. La cama está asegurada a una placa trasera con una bisagra cubierta de acero sobre acero de máxima amplitud. El cambiador cuenta con placas de acero calibre 11 y los accesorios necesarios para su respectiva instalación. El cambiador cumple con la norma ANSI S117.1 de Accesibilidad y Usabilidad en Edificios e Instalaciones, ASTM F 2285-04 Normativa y Especificaciones de Seguridad para Cambia- Pañales de Uso Comercial, ANSI Z535.4 Señalizaciones de Seguridad y Etiquetas de Producto, ASTM G21/ASTM G22 Estándares Anti Bacterianos y las normas de accesibilidad de la ADA Ley Para Estadounidenses con Discapacidades. La cama del cambiador es suave y cóncava con correas de seguridad de nylon y dos ganchos para bolsas. El equipo incluye un dispensador de protectores desechables unido, gráficos universales y mensajes de seguridad grabados en la base en 6 idiomas diferentes y braille. El cambiador de pañales cuenta con una garantía limitada por parte del fabricante de 5 años en los materiales y mano de obra e incluye una cláusula de sustitución en caso de daño causado por vandalismo. Hecho en los Estados Unidos |  | Cambiador de Pañal Plegable Horizontal de Acero Inoxidable para Empotrar Koala Kare KB110-SSWM Koala Kare Cambiador de Pañales Horizontal para Empotrar de acero inoxidable 304, calibre 18 con acabado satinado, con interior de polietileno gris y tecnología Microban antibacterial. La unidad está equipada con un cilindro neumático para una apertura y cierre controlado del equipo. La cama está asegurada a una placa trasera con una bisagra cubierta de acero sobre acero de máxima amplitud. El cambiador cuenta con placas de acero calibre 11 y los accesorios necesarios para su respectiva instalación. El cambiador cumple con la norma ANSI S117.1 de Accesibilidad y Usabilidad en Edificios e Instalaciones, ASTM F 2285-04 Normativa y Especificaciones de Seguridad para Cambia- Pañales de Uso Comercial, ANSI Z535.4 Señalizaciones de Seguridad y Etiquetas de Producto, ASTM G21/ASTM G22 Estándares Anti Bacterianos y las normas de accesibilidad de la ADA Ley Para Estadounidenses con Discapacidades. La cama del cambiador es suave y cóncava con correas de seguridad de nylon y dos ganchos para bolsas. El equipo incluye un dispensador de protectores desechables unido, gráficos universales y mensajes de seguridad grabados en la base en 6 idiomas diferentes y braille. Marco de acero inoxidable 304 calibre 18 con acabado satinado. El interior de la unidad es de polietileno color crema con Microban™ antibacterial aprobado por la FDA de EE.UU. Cuenta con bisagras de acero sobre acero, accesorios de instalación y placas de montaje calibre 11. La base del cambiador es suave y cóncava con correas de seguridad de nylon y dos ganchos para bolsas. La base de 2852 cm 2 (442 pulgadas 2 ) incluye gráficos y mensajes de seguridad moldeados en la base en seis idiomas diferentes y braille | Consultar Planos Arquitectónicos y verificar localización.  Localizar en lugares señalados en planos. | Para asegurar una correcta instalación además del cumplimiento de los códigos de construcción, se recomienda que la instalación del equipo sea realizada por personal altamente calificado. La unidad debe estar correctamente instalada en una pared que sea capaz de soportar un peso significativo y que permita la instalación adecuada del equipo. Cuando se instala adecuadamente, el cambiador de pañales Koala Kare® cumple con las normativas de la ADAAG en los EE.UU. Perforación e instalación de la unidad: 1. Remueva el cambiador del envoltorio de envío y verifique que el equipo no haya sufrido ningún daño. Identifique la mejor ubicación para la instalación del cambiador de pañales. Coloque la unidad en el lugar deseado, abra el cambiador y asegúrese que existe suficiente espacio para un uso adecuado. 2. Seleccione el área de la pared donde la unidad será instalada.Tome una medida desde el suelo hasta una altura de 1118 mm (46-1/2") para luego hacer una marca en la pared. Mantenga la unidad en el lugar para verifcar la alineación. . 3. La unidad se instala usando cuatro tornillos para madera de 1/4'' x 3" a través de los orificios laterales como se muestra en la ilustración. 4. Coloque la unidad en el área designada para su instalación utilizando los tornillos y las arandelas. Es posible que se necesite ajustar el nivel de la undad antes de apretar por completo la unidad en los perfiles |  | NSR-10 ANSI S117 ASTM F 2285-04 ASTM G21/ASTM G22 | Cambiador de Pañal Plegable instalada en los lugares donde se indica en los planos arquitectónicos y de detalle.  Barra de seguridad totalmente fija, sin ningún tipo de movimiento. | Suministro, transporte e instalación de Cambiador de Pañal Plegable Horizontal de Acero Inoxidable para Empotrar Koala Kare KB110-SSWM en acero inoxidable satinado, o similar equivalente, con sus correspondientes  Anclajes, fijaciones y accesorios necesarios para instalación | Equipo para fabricación e instalación de carpintería de madera y metálica.  Herramienta menor para albañilería. | Incluido | Incluido |  NTC  Manual técnico del fabricante.  Normas para instalación y fijación de elementos metálicos. | Se medirá y pagará por unidad (UN) suministrada, debidamente instaladas y recibidas a satisfacción, después de las respectivas pruebas de funcionamiento. El valor será el precio unitario estipulado dentro del contrato e incluye:  Materiales descritos en el formato  Equipos descritos en el formato  Mano de Obra.  Transporte dentro y fuera de la obra | En caso de no conformidad con estas especificaciones, durante su ejecución ó a su terminación, las obras se considerarán como mal ejecutadas. En este evento, el Constructor deberá construirlas a su costo y sin que implique modificaciones y/o adiciones en el plazo y en el valor del contrato
82 | 10.31 | ARQ1018 | Barra en "L " de seguridad en acero inoxidable, o similar equivalente. | UN | https://www.socoda.com.co/barra-en-l-a-muro/p |  |  |  |  | SUMINISTRO, TRANSPORTE E INSTALACIÓN DE BARRA EN "L" AL MURO PARA DISCAPACITADOS REF: 230091, O SIMILAR EQUIVALENTE, EN ACERO INOXIDABLE 304 SATINADO. |  | Suministro, transporte e instalación de barra en "L" al muro para personas en condición de discapacidad Ref: 230091 en acero inoxidable satinado, o similar equivalente. Incluye: elementos de fijación para su correcta instalación (tornillos y respectivos anclajes. y todo lo necesario para su correcto funcionamiento, de acuerdo con la localización y las especificaciones contenidas dentro de los Planos Arquitectónicos, Modelo, Detalles y Fichas Técnicas | Consultar Planos Arquitectónicos y verificar localización.  Localizar en lugares señalados en planos. |  Realizar instalación siguiendo todas las indicaciones del fabricante.  Verificar instalación y funcionamiento para aprobación |  | Suministro, transporte e instalación de barra en "L" al muro para personas en condición de discapacidad Ref: 230091 en acero inoxidable satinado, o similar equivalente. totalmente fija, sin ningún tipo de movimiento | Barra de seguridad instalada en los lugares donde se indica en los planos arquitectónicos y de detalle.  Barra de seguridad totalmente fija, sin ningún tipo de movimiento. | Suministro, transporte e instalación de barra en "L" al muro para personas en condición de discapacidad Ref: 230091 en acero inoxidable satinado, o similar equivalente, con sus correspondientes  Anclajes, fijaciones y accesorios necesarios para instalación | Equipo para fabricación e instalación de carpintería de madera y metálica.  Herramienta menor para albañilería. | Incluido | Incluido |  NTC  Manual técnico del fabricante.  Normas para instalación y fijación de elementos metálicos. | Se medirá y pagará por unidad (UN) suministrada, debidamente instaladas y recibidas a satisfacción, después de las respectivas pruebas de funcionamiento. El valor será el precio unitario estipulado dentro del contrato e incluye:  Materiales descritos en el formato  Equipos descritos en el formato  Mano de Obra.  Transporte dentro y fuera de la obra | En caso de no conformidad con estas especificaciones, durante su ejecución ó a su terminación, las obras se considerarán como mal ejecutadas. En este evento, el Constructor deberá construirlas a su costo y sin que implique modificaciones y/o adiciones en el plazo y en el valor del contrato
83 | 10.32 | ARQ1019 | Barra abatible de seguridad en acero inoxidable, o similar equivalente | UN | https://www.socoda.com.co/barra-acero-inoxidable-abatible-superior-800mm-discapacitados-vertical/p |  |  |  |  | SUMINISTRO, TRANSPORTE E INSTALACIÓN BARRA EN ACERO INOXIDABLE ABATIBLE SUPERIOR 800MM DISCAPACITADOS VERTICAL - U REF:235536 O EQUIVALENTE, EN ACERO INOXIDABLE SATINADO. |  | Suministro, transporte e instalación de Barra en acero inoxidable abatible superior 800mm discapacitados vertical "U" Ref:235536 color satinado, o similar equivalente. Incluye: elementos de fijación para su correcta instalación (tornillos y respectivos anclajes. y todo lo necesario para su correcto funcionamiento, de acuerdo con la localización y las especificaciones contenidas dentro de los Planos Arquitectónicos, Modelo, Detalles y Fichas Técnicas | Consultar Planos Arquitectónicos y verificar localización.  Localizar en lugares señalados en planos. |  Realizar instalación siguiendo todas las indicaciones del fabricante.  Verificar instalación y funcionamiento para aprobación |  | Barra de seguridad totalmente fija, sin ningún tipo de movimiento | Barra de seguridad instalada en los lugares donde se indica en los planos arquitectónicos y de detalle.  Barra de seguridad totalmente fija, sin ningún tipo de movimiento. | Barra en acero inoxidable abatible superior 800mm discapacitados vertical "U" Ref:235536 color satinado, o similar equivalente -tubería redonda de diámetro 1-¼” (32mm) en Acero Inoxidable AISI SAE 304, Calibre 18 (espesor 1.2mm)-  Anclajes, fijaciones y accesorios necesarios para instalación | Equipo para fabricación e instalación de carpintería de madera y metálica.  Herramienta menor para albañilería. | Incluido | Incluido |  NTC  Manual técnico del fabricante.  Normas para instalación y fijación de elementos metálicos. | Se medirá y pagará por unidad (UN) suministrada, debidamente instaladas y recibidas a satisfacción, después de las respectivas pruebas de funcionamiento. El valor será el precio unitario estipulado dentro del contrato e incluye:  Materiales descritos en el formato  Equipos descritos en el formato  Mano de Obra.  Transporte dentro y fuera de la obra | En caso de no conformidad con estas especificaciones, durante su ejecución ó a su terminación, las obras se considerarán como mal ejecutadas. En este evento, el Constructor deberá econstruirlas a su costo y sin que implique modificaciones y/o adiciones en el plazo y en el valor del contrato | FONADE | 10.9.3
84 | 10.33 | ARQ1020 | Barra doble brazo de seguridad en acero inoxidable, o similar equivalente | UN | https://www.socoda.com.co/barra-doble-brazo-discapacitados/p |  |  |  |  | SUMINISTRO, TRANSPORTE E INSTALACIÓN BARRA DOBLE BRAZO DISCAPACITADOS - U REF: 209617, O SIMILAR EQUIVALENTE, EN ACERO INOXIDABLE SATINADO. |  | Suministro, transporte e instalación de Barra doble brazo discapacitados –U- Ref: 209617 Fabricadas en tubería redonda de diámetro 1-¼” (32mm) en Acero Inoxidable AISI SAE 304, Calibre 18 (espesor 1.2mm) , acabado satinado, o similar equivalente. Incluye: elementos de fijación para su correcta instalación (tornillos y respectivos anclajes. y todo lo necesario para su correcto funcionamiento, de acuerdo con la localización y las especificaciones contenidas dentro de los Planos Arquitectónicos, Modelo, Detalles y Fichas Técnicas | Consultar Planos Arquitectónicos y verificar localización.  Localizar en lugares señalados en planos. |  Realizar instalación siguiendo todas las indicaciones del fabricante.  Verificar instalación y funcionamiento para aprobación |  | Barra de seguridad totalmente fija, sin ningún tipo de movimiento | Barra de seguridad instalada en los lugares donde se indica en los planos arquitectónicos y de detalle.  Barra de seguridad totalmente fija, sin ningún tipo de movimiento. | Barra en acero inoxidable abatible superior 800mm discapacitados vertical "U" Ref:235536 color satinado, o similar equivalente -tubería redonda de diámetro 1-¼” (32mm) en Acero Inoxidable AISI SAE 304, Calibre 18 (espesor 1.2mm)-  Anclajes, fijaciones y accesorios necesarios para instalación | Equipo para fabricación e instalación de carpintería de madera y metálica.  Herramienta menor para albañilería. | Incluido | Incluido |  NTC  Manual técnico del fabricante.  Normas para instalación y fijación de elementos metálicos. | Se medirá y pagará por unidad (UN) suministrada, debidamente instaladas y recibidas a satisfacción por la después de las respectivas pruebas de funcionamiento. El valor será el precio unitario estipulado dentro del contrato e incluye:  Materiales descritos en el formato  Equipos descritos en el formato  Mano de Obra.  Transporte dentro y fuera de la obra | En caso de no conformidad con estas especificaciones, durante su ejecución ó a su terminación, las obras se considerarán como mal ejecutadas. En este evento, el Constructor deberá econstruirlas a su costo y sin que implique modificaciones y/o adiciones en el plazo y en el valor del contrato
85 | 10.34 | ARQ1021 | SUMINISTRO, TRANSPORTE E INSTALACION DE PORTA ROLLO PARA BAÑOS DE MOVILIDAD REDUCIDA |  | https://corona.co/productos/accesorios/porta-rollo-liquid/p/LQ6030001?gclid=Cj0KCQiAxoiQBhCRARIsAPsvo-xUQ8R24xBx6fzNiEL_VpsjYcIBziwZE65Xz8edz7AxOBu_5WY1p0caAvKDEALw_wcB |  |  |  |  | SUMINISTRO, TRANSPORTE E INSTALACION DE PORTA ROLLO LIQUID CROMO REF LQ6030001 PARA BAÑOS DE MOVILIDAD REDUCIDA |  | Suministro , Transporte e intalación de Porta Rollo Liquid Cromo REF LQ6030001, de acuerdo con la localización y las especificaciones contenidas dentro de los Planos Arquitectónicos y de Detalle, incluye todo lo necesario para su perfecta instalación y puesta en funcionamiento, incluye fijaciones y todos los elementos requeridos para la correcta ejecución del trabajo. | Consultar Planos Arquitectónicos y verificar localización. | Consultar Planos Arquitectónicos y verificar localización. Antes de iniciar la instalación, verifica el contenido y lee detenidamente las instrucciones para su procedimiento. Verifica cuál opción de accesorios tiene y sigue la secuencia numérica para una correcta instalación. Sigue las indicaciones contenidas en la garantía y no realices ajustes o modificaciones al producto que alteren su adecuado funcionamiento |  | Porta Rollo REF LQ6030001 metálica con: recubrimiento en PVD (deposición de vapor) con targets de zirconio que garantizan una gran resistencia a la corrosión; sistema de fijación oculto de fácil instalación y diseño que evita la acumulación de impurezas; y Tornillos, Chazos y Plantilla de instalación , o similar equivalente. totalmente fija, sin ningún tipo de movimiento | Porta Rollo REF LQ6030001 metálica con: recubrimiento en PVD (deposición de vapor) con targets de zirconio que garantizan una gran resistencia a la corrosión; sistema de fijación oculto de fácil instalación y diseño que evita la acumulación de impurezas; y Tornillos, Chazos y Plantilla de instalación , o similar equivalente instalada en los lugares donde se indica en los planos arquitectónicos y de detalle.  Barra de seguridad totalmente fija, sin ningún tipo de movimiento. | Porta Rollo REF LQ6030001 metálica con: recubrimiento en PVD (deposición de vapor) con targets de zirconio que garantizan una gran resistencia a la corrosión; sistema de fijación oculto de fácil instalación y diseño que evita la acumulación de impurezas; y Tornillos, Chazos y Plantilla de instalación ., o similar equivalente, con sus correspondientes  Anclajes, fijaciones y accesorios necesarios para instalación | Equipo para fabricación e instalación de carpintería de madera y metálica.  Herramienta menor para albañilería. | Incluido | Incluido |  NTC  Manual técnico del fabricante.  Normas para instalación y fijación de elementos metálicos. | Se medirá y pagará por unidad (UN) de barras de seguridad suministradas, debidamente instaladas y recibidas a satisfacción por la después de las respectivas pruebas de funcionamiento. El valor será el precio unitario estipulado dentro del contrato e incluye:  Materiales descritos en el formato  Equipos descritos en el formato  Mano de Obra.  Transporte dentro y fuera de la obra | En caso de no conformidad con estas especificaciones, durante su ejecución ó a su terminación, las obras se considerarán como mal ejecutadas. En este evento, el Constructor deberá econstruirlas a su costo y sin que implique modificaciones y/o adiciones en el plazo y en el valor del contrato
86 | 10.35 | ARQ1022 | SUMINISTRO E INSTALACIÓN GRIFERIA ANTIVANDALICA DE MESÓN PARA LAVAMANOS TIPO PUSH CROMADA METÁLICA DOCOL REF. 4-AA-110 O EQUIVALENTE |  | https://accesoriosyacabados.com/tienda/institucional/griferias/1702/griferia-de-meson-para-lavamanos-push-linea-pressmatic-importado-docol/ |  |  |  |  | SUMINISTRO E INSTALACIÓN GRIFERIA ANTIVANDALICA DE MESÓN PARA LAVAMANOS TIPO PUSH CROMADA METÁLICA DOCOL REF. 4-AA-110 O EQUIVALENTE |  | Suministro e instalación de Grifería Antivandálica de mesón para Lavamanos Tipo Push cromada metálica, Ref. 4-AA-110 Docol o equivalente, de acuerdo con la localización y las especificaciones contenidas dentro de los Planos Arquitectónicos y de Detalle., incluye todo lo necesario para su perfecta instalación y puesta en funcionamiento, incluye fijaciones y todos los elementos requeridos para la correcta ejecución del trabajo | Consultar Planos Arquitectónicos y verificar localización. Verificar localización de tuberías de suministro y desagüe respectivamente a un mismo nivel en cada batería. | Instalar grifería antivandálica para lavamanos tipo Push Ref. 4-AA-110 Realizar instalación siguiendo todas las indicaciones del fabricante. Verificar instalación y funcionamiento para aprobación. |  | Prueba de vaciado. | Aparato completamente instalado y en buen funcionamiento. Materiales con certificado de calidad del fabricante. | Grifería mezclador lavamanos o equivalente. Cinta teflón. Accesorios de conexión. | Herramienta menor para albañilería. | Incluido | Incluido | Manual técnico del fabricante | Se medirá y pagará por unidad (UN) de grifería antivandálica para lavamanos tipo Push, debidamente instalada y recibida a satisfacción por la después de las respectivas pruebas de funcionamiento. El valor será el precio unitario estipulado dentro del contrato e incluye:  Materiales descritos en el numeral 10.  Equipos descritos en el numeral 11.  Mano de Obra.  Transporte dentro y fuera de la obra. | En caso de no conformidad con estas especificaciones, durante su ejecución ó a su terminación, las obras se considerarán como mal ejecutadas. En este evento, el Constructor deberá reconstruirlas a su costo y sin que implique modificaciones y/o adiciones en el plazo y en el valor del contrato
87 | 10.36 | ARQ1023 | SUMINISTRO E INSTALACIÓN GRIFERIA MEZCLADOR PARA LAVAMANOS DE COLGAR GRIVAL O EQUIVALENTE. |  | https://www.grival.com/griferias-y-accesorios/griferia-lavamanos/griferias-lavamanos-sencillas/llave-individual-nogal/ | https://www.grival.com/griferias-y-accesorios/griferia-lavamanos/griferias-lavamanos-monocontrol/lavamanos-monocontrol-ganamax-basic/ |  |  |  | SUMINISTRO E INSTALACIÓN GRIFERIA MEZCLADOR PARA LAVAMANOS DE COLGAR GRIVAL O EQUIVALENTE. |  | Suministro e instalación de Grifería Mezclador para lavamanos de Grival o equivalente, de acuerdo con la localización y las especificaciones contenidas dentro de los Planos Arquitectónicos y de Detalle, incluye todo lo necesario para su perfecta instalación y puesta en funcionamiento, incluye fijaciones y todos los elementos requeridos para la correcta ejecución del trabajo. | Consultar Planos Arquitectónicos y verificar localización.  Verificar localización de tuberías de suministro y desagüe respectivamente a un mismo nivel en cada batería. | Instalar Grifería Mezclador para lavamanos de Grival o equivalente.  Realizar instalación siguiendo todas las indicaciones del fabricante.  Verificar instalación y funcionamiento para aprobación. https://corona.co/medias/instructivo-plantilla-instalacion-lavamanos.pdf?context=bWFzdGVyfGRvY3VtZW50c3wyMTI5MDUyfGFwcGxpY2F0aW9uL3BkZnxoYTAvaDQ3Lzg3OTY3NDIyMjE4NTQvaW5zdHJ1Y3Rpdm8tcGxhbnRpbGxhLWluc3RhbGFjaW9uLWxhdmFtYW5vcy5wZGZ8MjQwZTE2NTE5ZGM0NjZmOGM3NTE2NGI4NTg5NTY4YjYyY2ExNjUwYTFkOTc1NWY4MGNmZjRhMjk4YmE1NjlmOA https://corona.co/medias/instructivo-de-instalacion-acuacer.pdf?context=bWFzdGVyfGRvY3VtZW50c3wyNDQ2ODB8YXBwbGljYXRpb24vcGRmfGg1ZS9oMTgvODkxNzg3NTc4NTc1OC9pbnN0cnVjdGl2by1kZS1pbnN0YWxhY2lvbi1hY3VhY2VyLnBkZnxjNjcyN2U5Mjg3ZmUxYmFlMTZmZWJmMzBhMTAyYWE5MzE4NmE4YmRlM2QxM2JhMmE5NDAwNmE4NDQ5ZDZiNWE1 |  | Prueba de vaciado. | Aparato completamente instalado y en buen funcionamiento. Materiales con certificado de calidad del fabricante. | Grifería mezclador lavamanos o equivalente. Cinta teflón. Accesorios de conexión. | Herramienta menor para albañilería. | Incluido | Incluido | Manual técnico del fabricante | Se medirá y pagará por unidad (UN) de grifería antivandálica para lavamanos tipo Push, debidamente instalada y recibida a satisfacción por la después de las respectivas pruebas de funcionamiento. El valor será el precio unitario estipulado dentro del contrato e incluye:  Materiales descritos en el numeral 10.  Equipos descritos en el numeral 11.  Mano de Obra.  Transporte dentro y fuera de la obra. | En caso de no conformidad con estas especificaciones, durante su ejecución ó a su terminación, las obras se considerarán como mal ejecutadas. En este evento, el Constructor deberá reconstruirlas a su costo y sin que implique modificaciones y/o adiciones en el plazo y en el valor del contrato
88 | 10.37 | ARQ1024 | SUMINISTRO E INSTALACIÓN GRIFERIA MEZCLADOR PARA LAVAPLATOS GRIVAL O EQUIVALENTE. |  | https://www.grival.com/griferias-y-accesorios/griferia-para-cocina/griferias-lavaplatos-sencilla/griferia-lavaplatos-nogal-8-pulgadas-2/ | https://www.grival.com/griferias-y-accesorios/griferia-para-cocina/griferias-lavaplatos-sencilla/griferia-lavaplatos-nogal-8-pulgadas-2/ |  |  |  | SUMINISTRO E INSTALACIÓN GRIFERIA MEZCLADOR PARA LAVAPLATOS GRIVAL O EQUIVALENTE. |  | Suministro e instalación de grifería mezclador para lavaplatos de Grival ó equivalente, de acuerdo con la localización y las especificaciones contenidas dentro de los Planos Arquitectónicos y de Detalle, incluye todo lo necesario para su perfecta instalación y puesta en funcionamiento, incluye fijaciones y todos los elementos requeridos para la correcta ejecución del trabajo. | Consultar Planos Arquitectónicos y verificar localización.  Verificar localización de tuberías de suministro y desagüe respectivamente a un mismo nivel en cada batería. | Localizar en lugares señalados en planos.  Instalar Grifería Mezclador para lavaplatos de Grival o equivalente.  Realizar instalación siguiendo todas las indicaciones del fabricante.  Verificar instalación y funcionamiento para aprobación |  | Prueba de vaciado. | Aparato completamente instalado y en buen funcionamiento. Materiales con certificado de calidad del fabricante. | Grifería mezclador lavamanos o equivalente. Cinta teflón. Accesorios de conexión. | Herramienta menor para albañilería. | Incluido | Incluido | Manual técnico del fabricante | Se medirá y pagará por unidad (UN) de grifería antivandálica para lavamanos tipo Push, debidamente instalada y recibida a satisfacción por la después de las respectivas pruebas de funcionamiento. El valor será el precio unitario estipulado dentro del contrato e incluye:  Materiales descritos en el numeral 10.  Equipos descritos en el numeral 11.  Mano de Obra.  Transporte dentro y fuera de la obra. | En caso de no conformidad con estas especificaciones, durante su ejecución ó a su terminación, las obras se considerarán como mal ejecutadas. En este evento, el Constructor deberá reconstruirlas a su costo y sin que implique modificaciones y/o adiciones en el plazo y en el valor del contrato
89 | 10.38 | ARQ1025 | SUMINISTRO, TRANSPORTE E INSTALACION DE LLAVE TERMINAL DE 1/2" METÁLICA PARA LAVATRAPEROS |  | https://util.com.co/llave-terminal-bronce-con-rosca-para-manguera-1-2.html |  |  |  |  | SUMINISTRO, TRANSPORTE E INSTALACION DE LLAVE TERMINAL DE 1/2" METÁLICA PARA LAVATRAPEROS |  | Suministro de llaves terminales de ½” pulgada con rosca para manguera para los Lavatraperos, de acuerdo con la localización y las especificaciones contenidas dentro de los Planos Arquitectónicos y de Detalle, incluye todo lo necesario para su perfecta instalación y puesta en funcionamiento, incluye fijaciones y todos los elementos requeridos para la correcta ejecución del trabajo. | Consultar Planos Arquitectónicos y verificar localización.  Verificar localización de tuberías de suministro y desagüe respectivamente a un mismo nivel en cada batería.  Consultar proyecto Hidrosanitarias. | Consultar Planos Arquitectónicos y verificar localización.  Verificar localización de tuberías de suministro y desagüe respectivamente a un mismo nivel en cada batería.  Consultar proyecto Hidrosanitarias. |  | Prueba de vaciado. | Aparato completamente instalado y en buen funcionamiento. Materiales con certificado de calidad del fabricante. | Llave terminal de 1/2" o equivalente Cinta teflón. Accesorios de conexión. | Herramienta menor para albañilería. | Incluido | Incluido | Manual técnico del fabricante | Se medirá y pagará por unidad (UN) de llaves de ½” pulgada para Lavatraperos, debidamente instaladas y recibidas a satisfacción por la después de las respectivas pruebas de funcionamiento. El valor será el precio unitario estipulado dentro del contrato e incluye:  Materiales descritos en el numeral 10.  Equipos descritos en el numeral 11.  Mano de Obra.  Transporte dentro y fuera de la obra | En caso de no conformidad con estas especificaciones, durante su ejecución ó a su terminación, las obras se considerarán como mal ejecutadas. En este evento, el Constructor deberá reconstruirlas a su costo y sin que implique modificaciones y/o adiciones en el plazo y en el valor del contrato
90 | 10.39 | ARQ1026 | SUMINISTRO, TRANSPORTE E INSTALACION DE ESPEJO EN VIDRIO DE SEGURIDAD LAMINADO 4+4 FLOTADO | M2 | [5 empty] | Espejo en vidrio de seguridad laminado 4+4 cantos planos a la vista, pulidos y brillados sobre tablex fenólico dilatado 2 cm del muro. Fijación a muro con cuchillas invisibles en perfilería de aluminio anodizado mate y chazo expansivo según las dimensiones indicadas en los planos de baños |  | Esta actividad se refiere al suministro y colocación de espejos en vidrio de seguridad laminado 4+4 con cantos planos a la vista, pulidos y brillados sobre táblex fenólico dilatado 2 cm del muro. Fijación a muro mediante cuchillas invisibles en perfilería en aluminio anodizado mate y chazo expansivo a muro. Dimensiones según diseño, localizado en las unidades de lavamanos y sitios indicados en los planos arquitectónicos. Incluye todos los elementos y accesorios necesarios para su correcta instalación y funcionamiento. | Consultar Planos Arquitectónicos y verificar localización. | • Verificar localización, dilataciones y dimensiones de los espejos en los Planos de Detalle. • Realizar fabricación de los elementos • Instalar los espejos de acuerdo con las recomendaciones del proveedor • Verificar nivelación y fijación. |  |  | • Se verificará la estabilidad del espejo, así como su estado, pues este no debe presentar ningún tipo de fractura, hongo u otra característica que deteriore la calidad o apariencia del espejo | • Espejos en vidrio laminado de fabricación nacional de primera calidad y con espesor 8 mm (4+4) • Cintas doble faz. • Chapetas metálicas. • Táblex fenólico • Perfiles de aluminio para soporte y fijación • Elementos y materiales de fijación y anclajes | • Herramienta menor • Equipos para manejo de vidrios | Incluido | Incluido |  NTC  Manual técnico del fabricante.  Normas para instalación y fijación de elementos metálicos. | Se medirá y se pagará por unidad (un) de espejo en vidrio de seguridad laminado 4+4 con cantos planos a la vista, pulidos y brillados sobre tablex fenólico dilatado 2 cm del muro. Fijación a muro con cuchillas invisibles en perfilería aluminio anodizado mate y chazo expansivo a muro. Dimensiones 0,40 x 1,00 m, debidamente ejecutado y recibido a satisfacción por la interventoría, previa verificación de los resultados de los ensayos el cumplimiento de las tolerancias para aceptación y de los requisitos mínimos requeridos. La medida será el resultado de cálculos realizados en obra. El valor será el precio unitario estipulado dentro del contrato y su costo incluye: • Materiales descritos en el numeral 8. • Equipos y herramientas descritos en el numeral 9. • Mano de obra. • Transportes dentro y fuera de la obra. | En caso de no conformidad con estas especificaciones, durante su ejecución o a su terminación, las obras se considerarán como mal ejecutadas. En este evento, el Constructor deberá reconstruirlas a su costo y sin que implique modificaciones y/o adiciones en el plazo y en el valor del contrato
| 11 |  | PASAMANOS Y BARANDAS
91 | 11.1 | 7308 | Baranda en vidrio templado opalizado de 10 mm H= 1.00 m y pasamanos cilindrico en acero inoxidable mate de D=1 1/2" edificio acceso (escaleras, rampas, terrazas, torniquetes)(suministro e instalación), o similar equivalente. | ML | https://coccion.co/equipos-y-accesorios/pasamanos-y-baranas-en-acero/ | [14 empty] | Incluido | Incluido
92 | 11.2 | 7312/7314 | Pasamanos tubular cilindrico en acero inoxidable mate de D=13/4" escalera y rampa de acceso (Suministro e instalación). Similar o equivalente. | ML | https://coccion.co/equipos-y-accesorios/pasamanos-y-baranas-en-acero/ | [14 empty] | Incluido | Incluido
93 | 11.3 | ARQ1101 | Pasamanos tubulares cilindricos en acero inoxidable satinado D=1,5" a 2" (escaleras, rampas, terrazas, torniquetes) incluye suministro, accesorios, fijaciones e instalación), o similar equivalente. | ML | https://coccion.co/equipos-y-accesorios/pasamanos-y-baranas-en-acero/ | [14 empty] | Incluido | Incluido
94 | 11.4 | ARQ1102 | Balaustre en lámina PT50*13*1,5mm (escaleras, rampas, terrazas, torniquetes) incluye suministro, accesorios, herrajes, empaques, fijaciones e instalación), o similar equivalente. | ML | https://coccion.co/equipos-y-accesorios/pasamanos-y-baranas-en-acero/ | [14 empty] | Incluido | Incluido
95 | 11.5 | ARQ1103 | Vidrio templado y Laminado de 10 mm (5+5 con PVB) H= 0,60 m y perforación para fijación a balaustres, (escaleras, rampas, terrazas, torniquetes) incluye suministro, accesorios, herrajes, empaques, fijaciones e instalación), o similar equivalente. | M2 | https://coccion.co/equipos-y-accesorios/pasamanos-y-baranas-en-acero/ | [14 empty] | Incluido | Incluido
| 12 |  | ESTRUCTURAS
96 | 12.1 | ARQ1201 | Punto de Anclaje para instalación de lineas de vida Tipo P1048 en acero inoxidable, con fijación estructural de doble perno, o similar equivalente. Incluye (suministro, instalación, accesorios, herrajes y demas necesarios para su correcta instalación y operación) | UN | https://orbit.com.co/descargas/ferreteria/FT%20P1048-INOX.pdf | [14 empty] | Incluido | Incluido
97 | 12.2 | ARQ1202 | Punto de Anclaje para instalación de lineas de vida Tipo P1050-DUO en acero inoxidable, con fijación estructural de doble perno, o similar equivalente. Incluye (suministro, instalación, accesorios, herrajes y demas necesarios para su correcta instalación y operación) | UN | https://orbit.com.co/descargas/anclaje/FT%20P1050-DUO.pdf | [14 empty] | Incluido | Incluido
98 | 12.3 | ARQ1203 | Linea de Vida Fija Horizontal con porte Colapsible ref 1226P (P1049360B) en acero inoxidable, con sistema integrado de absorción de energía, o similar equivalente. Incluye (suministro, instalación, accesorios, grapas para cubierta metálica, herrajes, cable, puntos de anclaje , curvas, tensores y demas necesarios para la instalación y correcta operación del sistema) | GLB | https://orbit.com.co/descargas/ferreteria/FT%201226W.pdf | [14 empty] | Incluido | Incluido
99 | 12.4 | ARQ1204 | Línea de Vida Horizontal de Pared de Anclaje Fijo, Tipo 1226w de anclaje fijo – p1009, en acero inoxidable con doble absorbedor diseñado para instalarse en conjunto con los desvíos internos y externos, o similar equivalente. Incluye (suministro, instalación, accesorios, grapas para cubierta metálica, herrajes, cable, puntos de anclaje , curvas, tensores y demas necesarios para la instalación y correcta operación del sistema) | GLB | https://orbit.com.co/descargas/ferreteria/FT%201226W.pdf | [14 empty] | Incluido | Incluido
100 | 12.5 | ARQ1205 | Placa estructural tipo araña Ref. 781403, fabricada en acero inoxidable, para puntos de anclaje 360º tipo orbit Ref. 1049360A. Se puede instalar en cubiertas de junta de alzada por medio de grapas de aluminio Ref. 5075AL y/o 5076AL. Recomendado para utilizar en cubiertas que no excedan los 7º de pendiente, o similar equivalente. Incluye (suministro, instalación, accesorios, grapas para cubierta metálica, herrajes y demas necesarios para su instalación y correcta operación) | UN | https://orbit.com.co/descargas/ferreteria/FT%20781403.pdf | [14 empty] | Incluido | Incluido
101 | 12.6 | ARQ1206 | Sistema para detención de caídas e instalación de maquinaría de limpieza de fachadas.Tipo Riel RIEL FU23087 rigido fabricado en aluminio 6061 de alta resistencia con recubrimiento a la corrosión anodizado, o similar equivalente. Incluye (fijaciones, soportes, curvas, uniones, carros (4) moviles, accesorios, suministro e instalación) | ML | https://orbit.com.co/descargas/anclaje/FT%20FU23087.pdf | [14 empty] | Incluido | Incluido
102 | 12.7 | 7549 | Escalera Tipo Gato metálica para acceso a cubierta y espacios de mantenimiento, Incluye (Jaula de Seguridad, Sistemas de Acople, Peldaños Antideslizantes y Ergonomicos, Lineas de Vida, Baranda de Retorno, Herrajes, Suministro e Instalacion), o similar equivalente. | GLB | Ficha Cliente - Escaleras gato (procolombia.co) | https://b2bmarketplace.procolombia.co/sites/default/files/products/ficha-tecnica-escaleras-tipo-gato.pdf | https://www.escalerasaros.com/escalera-vertical/ |  |  | Escalera de Gato en Tubular de 1 1/2", Anclada a la Pared | ML | Ejecución Escalera de Gato en Tubular de 1 1/2", Anclada a la Pared. Esta especificación corresponde al suministro e instalación de una escalera tipo gato, construidas en tubular de diámetro 11/2”, en los sitios determinados en los modelos BIM y planos generales |  Consultar Modelos BIM y Planos Arquitectónicos.  Definir y localizar en los Planos Constructivos la escalera a construir.  Verificar niveles de estructura y acabados, y suscribir actas con interventoría  elaborar planos de taller (a cargo del proveedor) |  Replanteo del espacio y referencias de instalación e Instalar escalera  Enrasar las superficies hasta quedar completamente lisas y a nivel.  Su acabado final será con 2 manos de pintura anticorrosiva y 2 manos esmalte color gris  Verificar instalación y funcionamiento para aprobación. La escalera deberá ir anclada a la pared, cumpliendo con las especificaciones consignadas en el ítem correspondiente al acero de refuerzo PDR-60. El sistema de anclaje debe ser aprobado por la Interventoría. Los miembros que componen la escalera metálica deberán ser únicamente en elementos de acero de sección "U". |  | Norma NSR 10.  Normas NTC y ASTM  Manual técnico del fabricante.  Normas para instalación y fijación de elementos metálicos. | Cumplir con dimensiones máximas y tolerancias incluidas en el manual del fabricante | Los requeridos para la adecuada ejecución de la actividad | Equipo requerido para la adecuada ejecución de la actividad | Incluido | Incluido | Norma NSR 10.  Normas NTC y ASTM  Manual técnico del fabricante.  Normas para instalación y fijación de elementos metálicos. | Se medirá y pagará por metro lineal (ml) de escalera ejecutada ejecutada y aceptada por la Interventoría, previa verificación de las tolerancias para aceptación y de los requisitos mínimos establecidos. La medida será el resultado de la ejecución real en obra. El valor será el precio unitario estipulado y su costo incluye:  Materiales descritos en el numeral F.  Equipos y herramientas descritos en el numeral G.  Desperdicios descritos en el numeral H.  Mano de obra descrita en el numeral I.  Transporte dentro y fuera de la obra | En caso de no conformidad con estas especificaciones, durante su ejecución ó a su terminación, las obras se considerarán como mal ejecutadas. En este evento, el Constructor deberá reconstruirlas a su costo y sin que implique modificaciones y/o adiciones en el plazo y en el valor del contrato. | MILITAR | 11.3.2
103 | 12.8 | ARQ1207 | Malla de Protección en Zona de Abordaje (incluye suministro e instalación) según diseño electromecánico. | UN | [15 empty] | Incluido | Incluido
104 | 12.9 | ARQ1208 | Concreto reforzado según diseño estructural, espesor según planos estructurales,acabado según detalle especifico. | [16 empty] | Incluido | Incluido
105 | 12.10 | ARQ1209 | Columna en concreto reforzado según diseño estructural,secciones según planos estructurales. | [16 empty] | Incluido | Incluido