## INICIO
Ingresar

## MENU
Hacer clic en cada ítem para efectuar la consulta
Presentación
Aspectos metodológicos
Precios de referencia y tarifas vigentes
Elementos de Bioseguridad
Cable aéreo San Cristóbal
ANEXOS
Marco legal e Institucional
Glosario de términos
Clic para ir a inicio
Subdirección General de Desarrollo Urbano - DTINI

## PRESENTACION
La Dirección Técnica de Inteligencia de Negocio e Innovación en cabeza del Componente Económico tiene como función administrar, actualizar y mantener el Sistema de Información de Precios Unitarios de Referencia para el desarrollo de proyectos de Infraestructura Vial y Espacio Público, con el fin de proporcionar una herramienta confiable a usuarios internos y externos.
La publicación objeto del presente visor tiene como finalidad socializar el resultado de la actualización realizada en el primer semestre del año 2022.
Dentro del ejercicio de consulta de esta información, es importante que tenga en cuenta la siguiente precisión:
Las tarifas de Mano de Obra y de Consultoría se encuentran ajustadas con base a los Decretos Nacionales No. 1785 y 1786 del 29/12/2020; por medio de los cuales se fija el salario minimo mensual legal y el auxilio de transporte para el año 2022.
Las tarifas corresponden a un turno en jornada ordinaria (diurna) y contienen el ajuste del factor prestacional de acuerdo con la normativa vigente.
Esta publicación se constituye en una herramienta de consulta y referencia que puede ser empleada para la planeación y desarrollo de los presupuestos para las obras de infraestructura vial y espacio público acorde con las necesidades y particularidades de cada uno de los proyectos.
Con el fin de dar alcance a la responsabilidad de la Entidad frente a la información que suministra al público en general, se aclara que no reemplaza la labor de análisis y soporte de cada proceso, que deberán adelantarse atendiendo sus propias condiciones. Por tanto, el uso de los datos publicados compromete solamente la responsabilidad del interesado y es de su competencia verificar y/o actualizar o no la información.
Primero: La entidad no garantiza que los precios publicados se ajusten a ninguna situación técnica o proyecto particular.
Segundo: El uso de los datos publicados compromete solamente la responsabilidad del interesado. Por tanto, es de su competencia verificar y actualizar o no la información.
Tercero: Los datos contenidos en la Base de Datos del IDU no reemplazan la labor contratada con los Consultores Externos, quienes tienen la obligación de evaluar, analizar y soportar caso por caso, en los términos pactados contractualmente.
Cuarto: Los precios de referencia publicados no son indicativos de los valores de contratación. Cada proceso licitatorio se adelanta según sus propias condiciones.
Quinto: El registro de marcas o productos comerciales no presupone su recomendación de uso. Tal responsabilidad recae sobre el Consultor Interno o Externo contratado.
Sexto: El registro de precios de insumos no tiene en cuenta escalas por volumen de compras ni descuentos por ningún concepto. Como regla general tiene en cuenta el IVA. El Interesado debe verificar esta condición con su proveedor.
Séptimo: Los insumos y análisis de precios unitarios (APUs) del presente visor, contenidos en el grupo y en el capítulo “PROYECTO ESPECÍFICO”, respectivamente, así como aquellos insumos y APUs que en su descripción contengan el nombre de un proyecto específico son de uso exclusivo para el proceso o proyecto en mención, ya que fueron incluidos conforme sus particularidades.
Dirección Técnica de Intelgencia de Negocio e Innovación - DTINI Componente Económico
Clic para regresar
Subdirección General de Desarrollo Urbano - DTINI

## ASPECTOS TECNICOS
Proceso de recolección, análisis, depuración y publicación de precios
La metodología comprende el estudio del comportamiento de los precios de los insumos de las obras de infraestructura vial y espacio público, con el fin de identificar los precios de referencia de un periodo de tiempo determinado. Esta información es recolectada por el Componente Económico de la Dirección Técnica Estratégica, a través de un trabajo directo, entendido este como la captura de cotizaciones de una canasta de insumos definida previamente y representativa de los contratos del Instituto.
Una vez surtido el proceso de captura, depuración y validación, se pone a disposición la información de los precios de referencia de los principales insumos para la construcción de obras de infraestructura vial y espacio público del Distrito Capital a los usuarios tanto internos como externos.
La consolidación de esta información, permite asegurar una gran base de datos que sirve como herramienta no solo para las labores misionales de la entidad, sino para la toma de decisiones relacionadas con los procesos de diseño, contratación y seguimiento a los procesos licitatorio y en ejecución de las obras de infraestructura vial y de espacio público en la Ciudad Capital.
El análisis de la información se realizó con base en las pautas establecidas metodológicamente. Se realizó un análisis completo de todas las variables objeto de la investigación: registro histórico, precios, especificaciones, unidad base, unidad recolectada, novedades técnicas, observaciones y controles de supervisión, analistas y proveedores.
Se efectua el análisis por insumo y se verifica los cambios en los precios de cada uno, posteriormente se realiza un analisis por proveedor y se corrobora el cumplimiento de los criterios establecidos para el comportamiento de todos los insumos. Para aquellos insumos por fuera de las desviaciones establecidas, se hace una verificación adicional y finalmente se asigna al Coordinador del grupo de precios unitarios para que sea validado y aprobado; esto último con el propósito de asegurar que los precios y/o cotizaciones acopiadas correspondan a los insumos referidos.
Para el procesamiento del cálculo se ha asignado un código para cada uno de los insumos que resultan de la descomposición de los costos elementales, de acuerdo con el procedimiento establecido en el sistema de codificación oficial. Los insumos tienen un código establecido que está asociado a una codificación por capítulo y análisis de costos unitarios
Diseño estadístico
A. Componentes básicos
Universo. El universo está compuesto por dos grupos: a) las empresas contratantes encargadas de la construcción de obras de infraestructura vial y espacio público; y, b) los establecimientos comerciales o proveedores de los insumos de construcción.
Población objetivo. Se consideran parte de la población objetivo todos aquellos establecimientos económicos especializados en la venta de materiales, prestación de servicio de alquiler de equipos y suministro de salarios de mano de obra para la construcción de obras de infraestructura vial y espacio público; en donde las constructoras adquieren, regularmente, los insumos definidos como los más relevantes de las intervenciones del IDU.
Marco estadístico: Los criterios aplicados en la selección de los establecimientos para la toma de precios de los insumos están relacionados con los siguientes criterios: a) que la fuente sea especializada en la producción o venta de materiales para la construcción; b) que el artículo o los artículos sobre los cuales informa precios sea de producción o venta permanente y regular en ese establecimiento; c) que las fuentes para alquiler de maquinaria sean establecimientos que prestan este servicio a los constructores, considerando que en ocasiones, las mismas empresas constructoras rentan los equipos; d) que los establecimientos seleccionados pueden ser productores o distribuidores mayoristas o minoristas y, finalmente, e) que el establecimiento suministre información confiable
Definición de variables: La variable fundamental para la base de precios de referencia son los precios de los artículos que componen la canasta de la base de datos a los cuales se les hace seguimiento con periodicidad cuatrimestral y a partir del 2014, de forma semestral.
B. Unidades estadísticas
Unidad de observación: Insumos y/o variedades de insumos pertenecientes a la canasta de insumos de la construcción de las obras de infraestructura vial y espacio público, los cuales son suministrados por cada uno de los establecimientos pertenecientes a la población objetivo.
Unidad de análisis: Precios de los insumos más relevantes de las construcciones de obras de infraestructura vial y espacio público
C. Periodo de referencia y recolección
Periodo de referencia: El período de referencia es el semestre en el que se actualizan los precios de la canasta definida. Estos precios actualmente se toman a precios nominales del mes de recolección.
Periodo de recolección: Corresponde a la fecha de la cotización y la vigencia de la misma.
Diseño de la ejecución
El proceso de recolección, procesamiento, validación de la actualización de los precios que conforman la base de datos de referencia siguió los pasos que se muestran en el siguiente diagrama:
Diagrama 1. Marco metodológico de la Operación de Recolección de precios
Fuente: Proceso de Actualización de la Base de Datos de los Precios de Referencia del IDU
Diseño del análisis de resultados
A. Análisis estadístico
Durante el proceso de análisis estadístico se organizan los precios en serie, obteniendo una matriz de datos agrupados con el total de cotizaciones por cada uno de los insumos, a partir de la cual, se identifican medidas de tendencia central (promedio aritmético, mediana, moda), medidas de dispersión (varianza, desviación estándar, coeficientes de variación), además de un precio mínimo por cada insumo. La aplicación de estos procedimientos técnicos y las conclusiones sobre los parámetros observados se orientan a la identificación de los mejores precios basados en las bondades estadísticas que ofrecen las series de datos por insumo. Este prodecimiento se complementa con análisis comparativos frente a indicadores como el ICOCIV publicado mensualemnte por el DANE y variables proximas al comportamiento de los insumos de especial interés.
B. Análisis de contexto y de impacto
El análisis de contexto se desarrollan ejercicios de seguimiento a las tendencias de los datos obtenidos con la operación de campo, frente a otros resultados de investigaciones similares en otras fuentes de información. Adicionalmnte, se hacen validaciónes de consistencia frente a comportamiento de productos similares teniendo en cuneta las especificaciones técnicas que garantizan la comparabilidad.
Diseño de la difusión y publicación
Se refiere a los mecanismos y medios previstos para la divulgación de la información generada por el ejercicio de actualización de los precios. En este caso se diseñaron los siguientes productos que permiten divulgar los resultados:
Memoria técnica sobre el proceso de recolección, depuración, procesamiento, análisis y divulgación de la Base de precios de referencia.
Base de Datos actualizada y cargada en el repositorio oficial del IDU: CivilData-IDU
Documentación de análisis de la información, con simulación para revisar impactos de los cambios de los precios sobre las intervenciones del IDU.
Visores de consulta de la información para facilitar el uso entre sus principales usuarios.
Se incluye una pestaña especifica para facilitar la consulta de los Elementos de Bioseguridad donde se encuentran los insumos y APUs relacionados con los apéndices de Bioseguridad definidos por el Instituto. Cabe resaltar que estos precios de referencia no incluyen IVA, por tanto cada usuario es responsable del uso de estos y de verificar de acuerdo con las condiciones de cada proceso o proyecto, y el Decreto 551 del 2020 cuáles elementos están exentos y cuáles deben llevar IVA.
Clic para regresar
Subdirección General de Desarrollo Urbano - DTE - DTINI

## MARCO
Resolución No. 13 del 14 de septiembre de 2005
Por la cual se adopta la estructura organizacional del Instituto de Desarrollo Urbano y se señalan las funciones de sus dependencias”
Acuerdo No. 002 de 2017 y Acuerdo 006 de 2021
Es competencia del IDU, a través de la Dirección Técnica Estratégica desde 2021 llamada Dirección Técnica de Inteligencia del Negocio e Innovación, “liderar y orientar el desarrollo de acciones para la actualización y administración del Sistema de Información Integral de la entidad, en lo relacionado con los Sistemas de Movilidad y de Espacio Público Construido definidos en el POT, así como del sistema de información de precios unitarios y las bases de datos sobre costos de construcción y mantenimiento de obras públicas en el Distrito Capital, de acuerdo con las políticas y estrategias adoptadas”.
Decreto No. 3068 del 30 de Diciembre de 2013
Por el cual se fija el salario minimo mensual legal
Decreto No. 3069 del 30 de Diciembre de 2013
Por el cual se establece el auxilio de transporte
Decreto 1828 de Agosto 27 de 2013
Por medio del cual se reglamenta parcialmente la Ley 1607 de 2012
Estudio de Mercado (Instituto de Desarrollo Urbano - DTINI)
Clic para regresar
Subdirección General de Desarrollo Urbano - DTINI

## Insumos sin EBSA
Fecha de publicación: 22/08/2022
INSUMOS |  |  |  |  | Fecha del último ajuste parcial: 10/10/2022
Resumen de fechas de publicación y ajustes: clic aquí
*NOTA: Los precios de los insumos relacionados con el acero publicados en este visor, no consideran la volatilidad del mercado siderúrgico para el periodo de la actualización. (Ver última columna para casos en los que aplica esta nota)
Origen | Grupo de base de datos | Código | Nombre | UM | Precio | Fecha de Actualización | Aplica Nota *
Demanda | CONCRETOS Y MORTEROS PREMEZCLADOS | 322 | CONCRETO GRAVA COMÚN 2000 PSI 14 MPa (140 Kg/m2) | M3 | 359380 | Actualización 2022 -I
Demanda | CONCRETOS Y MORTEROS PREMEZCLADOS | 323 | CONCRETO GRAVA COMÚN 2500 PSI 17 MPa (175 Kg/cm2) | M3 | 371875 | Actualización 2022 -I
Demanda | CONCRETOS Y MORTEROS PREMEZCLADOS | 324 | CONCRETO GRAVA COMÚN 3000 PSI 21 MPa (210 Kg/cm2) | M3 | 384965 | Actualización 2022 -I
Demanda | CONCRETOS Y MORTEROS PREMEZCLADOS | 325 | CONCRETO GRAVA COMÚN 3500 PSI 24 MPa (245 Kg/cm2) | M3 | 397460 | Actualización 2022 -I
Demanda | CONCRETOS Y MORTEROS PREMEZCLADOS | 326 | CONCRETO GRAVA COMÚN 4000 PSI 27 MPa (280 Kg/cm2) | M3 | 408587 | Actualización 2022 -I
Demanda | CONCRETOS Y MORTEROS PREMEZCLADOS | 328 | CONCRETO GRAVA COMÚN 5000 PSI 34 MPa (350 Kg/cm2) | M3 | 435540 | Actualización 2022 -I
Demanda | CONCRETOS Y MORTEROS PREMEZCLADOS | 333 | CONCRETO GRAVA FINA 3000 PSI 21 MPa (210 Kg/cm2) | M3 | 387345 | Actualización 2022 -I
Demanda | CONCRETOS Y MORTEROS PREMEZCLADOS | 366 | MORTERO 2000 PSI 14 MPa (140 Kg/cm2) | M3 | 387970 | Actualización 2022 -I
Demanda | EQUIPO PESADO | 1505 | COMPACTADOR DE LLANTAS - MASA SIN LASTRES DE 9 A 11 TONELADAS - INCLUYE OPERARIO Y COMBUSTIBLE | HR | 160757 | Actualización 2022 -I
Demanda | ARBOLES-GRAMAS-VEGETACIÓN Y PLANTACIÓN PAISAJÍSTIC | 1512 | GRAMA | M2 | 8500 | Actualización 2022 -I
Demanda | FORMALETAS, ANDAMIOS Y ACCESORIOS | 1515 | FORMALETA METÁLICA SARDINEL | ML/DI | 321 | Actualización 2022 -I | x
Demanda | MALLAS Y ACEROS PARA REFUERZO | 1794 | ALAMBRE RECOCIDO No.18 | KG | 4284 | Actualización 2022 -I | x
Demanda | LADRILLOS, BLOQUES Y ADOQUINES | 2273 | LADRILLO TOLETE RECOCIDO 24x12x6 | UN | 761 | Actualización 2022 -I
Demanda | AGREGADOS PÉTREOS, BASES Y SUBBASES GRANULARES | 2307 | ARENA DE PEÑA | M3 | 41650 | Actualización 2022 -I
Demanda | AGREGADOS PÉTREOS, BASES Y SUBBASES GRANULARES | 2308 | ARENA DE RIO | M3 | 119000 | Actualización 2022 -I
Demanda | MARCOS, TAPAS, REJILLAS, HERRAJES Y CAJILLAS | 2551 | MARCO Y TAPA PARA CAJA DE INSPECCIÓN 0.5x0.5m | UN | 138216 | Actualización 2022 -I
Demanda | LADRILLOS, BLOQUES Y ADOQUINES | 2798 | LADRILLO TOLETE COMUN | UN | 550 | Actualización 2022 -I
Demanda | AGREGADOS PÉTREOS, BASES Y SUBBASES GRANULARES | 2910 | RECEBO COMUN | M3 | 3927 | Actualización 2022 -I
Demanda | FORMALETAS, ANDAMIOS Y ACCESORIOS | 3386 | FORMALETA PARAL CORTO-CAMILLA 0.73x1.4m (M2) | M2/MES | 6902 | Actualización 2022 -I
Demanda | FORMALETAS, ANDAMIOS Y ACCESORIOS | 3995 | FORMALETA MADERA PARA TAPAS-CAJAS Y CAMARAS | M2 | 41319 | Actualización 2022 -I
Demanda | DUCTOS PVC - ELECTRICOS/TELEFONICOS TIPO TDP-DB-EB | 4513 | DUCTO TELEFONICO LIVIANO PVC TIPO EB D=3" | ML | 13987 | Actualización 2022 -I
Demanda | DUCTOS PVC - ELECTRICOS/TELEFONICOS TIPO TDP-DB-EB | 4514 | DUCTO TELEFONICO LIVIANO PVC TIPO EB D=4" | ML | 24081 | Actualización 2022 -I
Demanda | DUCTOS PVC - ELECTRICOS/TELEFONICOS TIPO TDP-DB-EB | 4520 | DUCTO PVC TIPO TDP D=3" | ML | 18689 | Actualización 2022 -I
Demanda | DUCTOS PVC - ELECTRICOS/TELEFONICOS TIPO TDP-DB-EB | 4521 | DUCTO PVC TIPO TDP D=4" | ML | 23150 | Actualización 2022 -I
Demanda | TUBERIAS DE PVC - ACUEDUCTO | 4594 | CODO G.RAD. PVC U.M. NORMA NTC 382 90° D=2" RDE 21 | UN | 73221 | Actualización 2022 -I
Demanda | TUBERIAS DE PVC - ACUEDUCTO | 4596 | CODO G.RAD. PVC U.M. NORMA NTC 382 90° D=4" RDE 21 | UN | 146062 | Actualización 2022 -I
Demanda | TUBERIAS DE PVC - ACUEDUCTO | 4598 | CODO G.RAD. PVC U.M. NORMA NTC 382 90° D=8" RDE 21 | UN | 1094076 | Actualización 2022 -I
Demanda | TUBERIAS DE PVC - ACUEDUCTO | 4600 | CODO G.RAD. PVC U.M. NORMA NTC 382 90° D=12" RDE 21 | UN | 3229502 | Actualización 2022 -I
Demanda | TUBERIAS DE PVC - ACUEDUCTO | 4608 | UNION PVC U.M. NORMA NTC 382 D=2" | UN | 33683 | Actualización 2022 -I
Demanda | TUBERIAS DE PVC - ACUEDUCTO | 4609 | UNION PVC U.M. NORMA NTC 382 D=3" | UN | 55455 | Actualización 2022 -I
Demanda | TUBERIAS DE PVC - ACUEDUCTO | 4610 | UNION PVC U.M. NORMA NTC 382 D=4" | UN | 80806 | Actualización 2022 -I
Demanda | TUBERIAS DE PVC - ACUEDUCTO | 4611 | UNION PVC U.M. NORMA NTC 382 D=6" | UN | 188670 | Actualización 2022 -I
Demanda | TUBERIAS DE PVC - ACUEDUCTO | 4612 | UNION PVC U.M. NORMA NTC 382 D=8" | UN | 346624 | Actualización 2022 -I
Demanda | TUBERIAS DE PVC - ACUEDUCTO | 4613 | UNION PVC U.M. NORMA NTC 382 D=10" | UN | 619311 | Actualización 2022 -I
Demanda | TUBERIAS DE PVC - ACUEDUCTO | 4614 | UNION PVC U.M. NORMA NTC 382 D=12" | UN | 959797 | Actualización 2022 -I
Demanda | MATERIALES BÁSICOS | 4675 | CEMENTO GRIS TIPO III (Bulto x 50 Kg) | UN | 26000 | Actualización 2022 -I
Demanda | TUBERÍA Y ACCESORIOS CONDUIT GALVANIZADAS | 4694 | TUBERIA CONDUIT GALVANIZADA RMC D=1" | ML | 33583 | Actualización 2022 -I
Demanda | TUBERÍA Y ACCESORIOS CONDUIT GALVANIZADAS | 4697 | TUBERIA CONDUIT GALVANIZADA RMC D=1 1/2" | ML | 39667 | Actualización 2022 -I
Demanda | MALLAS Y ACEROS PARA REFUERZO | 5038 | ACERO FIGURADO No. 3 (Ø 3/8") F'y=60000 PSI | KG | 2916 | Actualización 2022 -I | x
Demanda | MALLAS Y ACEROS PARA REFUERZO | 5041 | ACERO FIGURADO No. 5 (Ø 5/8") F'y=60000 PSI | KG | 2832 | Actualización 2022 -I | x
Demanda | MALLAS Y ACEROS PARA REFUERZO | 5042 | ACERO FIGURADO No. 6 (Ø 3/4") F'y=60000 PSI | KG | 2832 | Actualización 2022 -I | x
Demanda | CONCRETOS Y MORTEROS PREMEZCLADOS | 5056 | MORTERO 1500 PSI 10,5 MPa (105 Kg/cm2) | M3 | 355156 | Actualización 2022 -I
Demanda | COMBUSTIBLES Y LUBRICANTES | 5115 | A.C.P.M. | GLN | 9372 | Actualización 2022 -I
Demanda | LADRILLOS, BLOQUES Y ADOQUINES | 5481 | BLOQUE PARA CAMARA TELEFONICA ETB | UN | 8448 | Actualización 2022 -I
Demanda | EQUIPO LIVIANO Y HERRAMIENTAS | 5661 | VIBROCOMPACTADORA TIPO RANA - VIBRACIONES POR MINUTO DE 5320 A 5880 - INCLUYE COMBUSTIBLE | DIA | 48071 | Actualización 2022 -I
Demanda | EQUIPO PESADO | 5890 | GRUA EXTENSION PARA POSTES DE BRAZO ARTICULADO. INCLUYE OPERARIO Y COMBUSTIBLE | HR | 72500 | Actualización 2022 -I
Demanda | AGREGADOS PÉTREOS, BASES Y SUBBASES GRANULARES | 5915 | GRAVILLA 1/2" | M3 | 61642 | Actualización 2022 -I
Demanda | EQUIPO PESADO | 6013 | MOTONIVELADORA - MASA DE 16 A 18 TONELADAS - POTENCIA DE 93 A 122 KW - INCLUYE OPERARIO Y COMBUSTIBLE | HR | 229403 | Actualización 2022 -I
Demanda | EQUIPO PESADO | 6017 | RETROEXCAVADORA - MASA DE 7 A 9 TONELADAS - POTENCIA DE 74 A 99 HP - INCLUYE OPERARIO Y COMBUSTIBLE | HR | 137323 | Actualización 2022 -I
Demanda | EQUIPO PESADO | 6026 | RETROEXCAVADORA - MASA DE 7 A 9 TONELADAS - POTENCIA DE 74 A 99 HP - INCLUYE OPERARIO Y COMBUSTI | HR | 137323 | Actualización 2022 -I
Demanda | EQUIPO PESADO | 6062 | VIBROCOMPACTADOR DE CILINDRO LISO - MASA DE 10 A 13 TONELADAS - AMPLITUD DE COMPACTACIÓN MÁXIMA 2mm - INCLUYE OPERARIO Y COMBUSTIBLE | HR | 139967 | Actualización 2022 -I
Demanda | CONCRETOS Y MORTEROS PREMEZCLADOS | 6072 | CONCRETO MR41 | M3 | 440300 | Actualización 2022 -I
Demanda | CONCRETOS Y MORTEROS PREMEZCLADOS | 6073 | CONCRETO MR43 | M3 | 443275 | Actualización 2022 -I
Demanda | SUELDOS Y JORNALES | 6087 | TARIFA JORNAL - PERSONAL DE OBRA - AYUDANTE (INCLUYE FACTOR DE PRESTACIONES) | JR | 55053 | Actualización 2022 -I
Demanda | SUELDOS Y JORNALES | 6088 | TARIFA JORNAL - PERSONAL DE OBRA - OFICIAL (INCLUYE FACTOR DE PRESTACIONES) | JR | 79185 | Actualización 2022 -I
Demanda | EQUIPO LIVIANO Y HERRAMIENTAS | 6092 | HERRAMIENTA MENOR | GLB | 2000 | Actualización 2022 -I
Demanda | MATERIALES BÁSICOS | 6098 | AGUA | LT | 21 | Actualización 2022 -I
Demanda | CONCRETOS Y MORTEROS PREMEZCLADOS | 6107 | MORTERO 4000 PSI 28 MPa (280 Kg/cm2) | M3 | 441490 | Actualización 2022 -I
Demanda | BORDILLOS Y LOSETAS | 6109 | SARDINEL PREFABRICADO A10 (800x200x500mm) | UN | 36183 | Actualización 2022 -I
Demanda | BORDILLOS Y LOSETAS | 6111 | LOSETA PREFABRICADA A30 (600x400x60mm) | M2 | 47084 | Actualización 2022 -I
Demanda | BORDILLOS Y LOSETAS | 6115 | LOSETA PREFABRICADA A60 (400x200x60mm) | M2 | 59005 | Actualización 2022 -I
Demanda | BORDILLOS Y LOSETAS | 6116 | BORDILLO PREFABRICADO A80 (800x200x350mm) | UN | 31977 | Actualización 2022 -I
Demanda | BORDILLOS Y LOSETAS | 6117 | PIEZA REMATE A105 - RAMPA A (800x400x275mm) | UN | 61794 | Actualización 2022 -I
Demanda | BORDILLOS Y LOSETAS | 6118 | SARDINEL ESPECIAL A100 - RAMPA A (600x200x500mm) | UN | 43965 | Actualización 2022 -I
Demanda | BORDILLOS Y LOSETAS | 6122 | BORDE SEPARADOR VERDE A170 (800x300x820mm) | UN | 273584 | Actualización 2022 -I | x
Demanda | TUBERÍA Y ACCESORIOS DE PVC PARA ALCANTARILLADO | 6126 | TUBERIA PVC U.M. EXT CORRUGADO/INT LISO U.M. NORMA NTC 3722-1 D=110MM (4") | ML | 17590 | Actualización 2022 -I
Demanda | TUBERÍA Y ACCESORIOS DE PVC PARA ALCANTARILLADO | 6127 | TUBERIA PVC U.M. EXT CORRUGADO/INT LISO U.M. NORMA NTC 3722-1 D=160MM (6") | ML | 42662 | Actualización 2022 -I
Demanda | TUBERÍA Y ACCESORIOS DE PVC PARA ALCANTARILLADO | 6128 | TUBERIA PVC U.M. EXT CORRUGADO/INT LISO U.M. NORMA NTC 3722-1 D=200MM (8") | ML | 60993 | Actualización 2022 -I
Demanda | TUBERÍA Y ACCESORIOS DE PVC PARA ALCANTARILLADO | 6129 | TUBERIA PVC U.M. EXT CORRUGADO/INT LISO U.M. NORMA NTC 3722-1 D=250MM (10") | ML | 89083 | Actualización 2022 -I
Demanda | TUBERÍA Y ACCESORIOS DE PVC PARA ALCANTARILLADO | 6130 | TUBERIA PVC U.M. EXT CORRUGADO/INT LISO U.M. NORMA NTC 3722-1 D=315MM (12") | ML | 102263 | Actualización 2022 -I
Demanda | TUBERÍA Y ACCESORIOS DE PVC PARA ALCANTARILLADO | 6131 | TUBERIA PVC U.M. EXT CORRUGADO/INT LISO U.M. NORMA NTC 3722-1 D=400MM (16") | ML | 187447 | Actualización 2022 -I
Demanda | TUBERÍA Y ACCESORIOS DE PVC PARA ALCANTARILLADO | 6132 | TUBERIA PVC U.M. EXT CORRUGADO/INT LISO U.M. NORMA NTC 3722-1 D=450MM (18") | ML | 242088 | Actualización 2022 -I
Demanda | TUBERÍA Y ACCESORIOS DE PVC PARA ALCANTARILLADO | 6133 | TUBERIA PVC U.M. EXT CORRUGADO/INT LISO U.M. NORMA NTC 3722-1 D=500MM (20") | ML | 315611 | Actualización 2022 -I
Demanda | EQUIPO LIVIANO Y HERRAMIENTAS | 6140 | COMPRESOR REMOLCABLE PARA MARTILLOS NEUMATICOS - CAUDAL DE AIRE DE 185 CFM - INCLUYE COMBUSTIBLE | HR | 54175 | Actualización 2022 -I
Demanda | PINTURAS | 6143 | MICROESFERAS REFLECTIVAS | KG | 7449 | Actualización 2022 -I
Demanda | TUBERÍA Y ACCESORIOS DE CONCRETO | 6147 | TUBERIA CONCRETO CL.1 D=6" (15cm) | ML | 33065 | Actualización 2022 -I
Demanda | TUBERÍA Y ACCESORIOS DE CONCRETO | 6148 | TUBERIA CONCRETO CL.1 D=8" (20cm) | ML | 55391 | Actualización 2022 -I
Demanda | TUBERÍA Y ACCESORIOS DE CONCRETO | 6149 | TUBERIA CONCRETO CL.1 D=10" (25cm) | ML | 67919 | Actualización 2022 -I
Demanda | TUBERÍA Y ACCESORIOS DE CONCRETO | 6150 | TUBERIA CONCRETO CL.1 D=12" (30cm) | ML | 80745 | Actualización 2022 -I
Demanda | TUBERÍA Y ACCESORIOS DE CONCRETO | 6151 | TUBERIA CONCRETO CL.1 D=14" (35cm) | ML | 101514 | Actualización 2022 -I
Demanda | TUBERÍA Y ACCESORIOS DE CONCRETO | 6152 | TUBERIA CONCRETO CL.1 D=16" (40cm) | ML | 133791 | Actualización 2022 -I
Demanda | TUBERÍA Y ACCESORIOS DE CONCRETO | 6153 | TUBERIA CONCRETO CL.1 D=18" (45cm) | ML | 173766 | Actualización 2022 -I
Demanda | TUBERÍA Y ACCESORIOS DE CONCRETO | 6154 | TUBERIA CONCRETO CL.1 D=20" (50cm) | ML | 224862 | Actualización 2022 -I
Demanda | TUBERÍA Y ACCESORIOS DE CONCRETO | 6155 | TUBERIA CONCRETO CL.1 D=24" (60cm) | ML | 331505 | Actualización 2022 -I
Demanda | TUBERÍA Y ACCESORIOS DE CONCRETO | 6156 | TUBERIA CONCRETO CL.2 D=6" (15cm) | ML | 40110 | Actualización 2022 -I
Demanda | TUBERÍA Y ACCESORIOS DE CONCRETO | 6157 | TUBERIA CONCRETO CL.2 D=8" (20cm) | ML | 67957 | Actualización 2022 -I
Demanda | TUBERÍA Y ACCESORIOS DE CONCRETO | 6158 | TUBERIA CONCRETO CL.2 D=10" (25cm) | ML | 87054 | Actualización 2022 -I
Demanda | TUBERÍA Y ACCESORIOS DE CONCRETO | 6159 | TUBERIA CONCRETO CL.2 D=12" (30cm) | ML | 111197 | Actualización 2022 -I
Demanda | TUBERÍA Y ACCESORIOS DE CONCRETO | 6160 | TUBERIA CONCRETO CL.2 D=14" (35cm) | ML | 147484 | Actualización 2022 -I
Demanda | TUBERÍA Y ACCESORIOS DE CONCRETO | 6161 | TUBERIA CONCRETO CL.2 D=16" (40cm) | ML | 191927 | Actualización 2022 -I
Demanda | TUBERÍA Y ACCESORIOS DE CONCRETO | 6162 | TUBERIA CONCRETO CL.2 D=18" (45cm) | ML | 258472 | Actualización 2022 -I
Demanda | TUBERÍA Y ACCESORIOS DE CONCRETO | 6163 | TUBERIA CONCRETO CL.2 D=20" (50cm) | ML | 309514 | Actualización 2022 -I
Demanda | TUBERÍA Y ACCESORIOS DE CONCRETO | 6164 | TUBERIA CONCRETO CL.2 D=24"(60cm) | ML | 445231 | Actualización 2022 -I
Demanda | TUBERÍA Y ACCESORIOS DE CONCRETO | 6165 | TUBERIA CONCRETO REF. CL.I D=24" (60cm) | ML | 505864 | Actualización 2022 -I
Demanda | TUBERÍA Y ACCESORIOS DE CONCRETO | 6166 | TUBERIA CONCRETO REF. CL.I D=27" (70cm) | ML | 617639 | Actualización 2022 -I
Demanda | TUBERÍA Y ACCESORIOS DE CONCRETO | 6167 | TUBERIA CONCRETO REF. CL.I D=32" (80cm) | ML | 771368 | Actualización 2022 -I
Demanda | TUBERÍA Y ACCESORIOS DE CONCRETO | 6168 | TUBERIA CONCRETO REF. CL.I D=36" (90cm) | ML | 970345 | Actualización 2022 -I
Demanda | TUBERÍA Y ACCESORIOS DE CONCRETO | 6169 | TUBERIA CONCRETO REF. CL.I D=40" (100cm) | ML | 1049459 | Actualización 2022 -I
Demanda | TUBERÍA Y ACCESORIOS DE CONCRETO | 6170 | TUBERIA CONCRETO REF. CL.I D=44" (110cm) | ML | 1191756 | Actualización 2022 -I
Demanda | TUBERÍA Y ACCESORIOS DE CONCRETO | 6171 | TUBERIA CONCRETO REF. CL.I D=48" (120cm) | ML | 1362236 | Actualización 2022 -I
Demanda | TUBERÍA Y ACCESORIOS DE CONCRETO | 6172 | TUBERIA CONCRETO REF. CL.I D=52" (130cm) | ML | 1510091 | Actualización 2022 -I
Demanda | TUBERÍA Y ACCESORIOS DE CONCRETO | 6173 | TUBERIA CONCRETO REF. CL.I D=56" (140cm) | ML | 1705407 | Actualización 2022 -I
Demanda | TUBERÍA Y ACCESORIOS DE CONCRETO | 6174 | TUBERIA CONCRETO REF. CL.I D=60" (150cm) | ML | 1874620 | Actualización 2022 -I
Demanda | TUBERÍA Y ACCESORIOS DE CONCRETO | 6175 | TUBERIA CONCRETO REF. CL.I D=64" (160cm) | ML | 2097336 | Actualización 2022 -I
Demanda | TUBERÍA Y ACCESORIOS DE CONCRETO | 6176 | TUBERIA CONCRETO REF. CL.I D=68" (170cm) | ML | 2466670 | Actualización 2022 -I
Demanda | TUBERÍA Y ACCESORIOS DE CONCRETO | 6177 | TUBERIA CONCRETO REF. CL.I D=72" (180cm) | ML | 2733457 | Actualización 2022 -I
Demanda | TUBERÍA Y ACCESORIOS DE CONCRETO | 6178 | TUBERIA CONCRETO REF. CL.I D=80" (200cm) | ML | 3403995 | Actualización 2022 -I
Demanda | TUBERÍA Y ACCESORIOS DE CONCRETO | 6179 | TUBERIA CONCRETO REF. CL.I D=86" (215cm) | ML | 4507315 | Actualización 2022 -I
Demanda | TUBERÍA Y ACCESORIOS DE CONCRETO | 6180 | TUBERIA CONCRETO REF. CL.I D=92" (230cm) | ML | 5072542 | Actualización 2022 -I
Demanda | TUBERÍA Y ACCESORIOS DE CONCRETO | 6181 | TUBERIA CONCRETO REF. CL.II D=24" (60cm) | ML | 506331 | Actualización 2022 -I
Demanda | TUBERÍA Y ACCESORIOS DE CONCRETO | 6182 | TUBERIA CONCRETO REF. CL.II D=27" (70cm) | ML | 636141 | Actualización 2022 -I
Demanda | TUBERÍA Y ACCESORIOS DE CONCRETO | 6183 | TUBERIA CONCRETO REF. CL.II D=32" (80cm) | ML | 794306 | Actualización 2022 -I
Demanda | TUBERÍA Y ACCESORIOS DE CONCRETO | 6184 | TUBERIA CONCRETO REF. CL.II D=36" (90cm) | ML | 996182 | Actualización 2022 -I
Demanda | TUBERÍA Y ACCESORIOS DE CONCRETO | 6185 | TUBERIA CONCRETO REF. CL.II D=40" (100cm) | ML | 1246696 | Actualización 2022 -I
Demanda | TUBERÍA Y ACCESORIOS DE CONCRETO | 6188 | TUBERIA CONCRETO REF. CL.II D=44" (110cm) | ML | 1218383 | Actualización 2022 -I
Demanda | TUBERÍA Y ACCESORIOS DE CONCRETO | 6189 | TUBERIA CONCRETO REF. CL.II D=48" (120cm) | ML | 1636640 | Actualización 2022 -I
Demanda | TUBERÍA Y ACCESORIOS DE CONCRETO | 6190 | TUBERIA CONCRETO REF. CL.II D=52" (130cm) | ML | 1816064 | Actualización 2022 -I
Demanda | TUBERÍA Y ACCESORIOS DE CONCRETO | 6191 | TUBERIA CONCRETO REF. CL.II D=56" (140cm) | ML | 1732264 | Actualización 2022 -I
Demanda | TUBERÍA Y ACCESORIOS DE CONCRETO | 6192 | TUBERIA CONCRETO REF. CL.II D=60" (150cm) | ML | 2248024 | Actualización 2022 -I
Demanda | TUBERÍA Y ACCESORIOS DE CONCRETO | 6193 | TUBERIA CONCRETO REF. CL.II D=64" (160cm) | ML | 2231329 | Actualización 2022 -I
Demanda | TUBERÍA Y ACCESORIOS DE CONCRETO | 6194 | TUBERIA CONCRETO REF. CL.II D=68" (170cm) | ML | 2532168 | Actualización 2022 -I
Demanda | TUBERÍA Y ACCESORIOS DE CONCRETO | 6195 | TUBERIA CONCRETO REF. CL.II D=72" (180cm) | ML | 2749516 | Actualización 2022 -I
Demanda | TUBERÍA Y ACCESORIOS DE CONCRETO | 6196 | TUBERIA CONCRETO REF. CL.II D=80" (200cm) | ML | 3420368 | Actualización 2022 -I
Demanda | TUBERÍA Y ACCESORIOS DE CONCRETO | 6197 | TUBERIA CONCRETO REF. CL.II D=86" (215cm) | ML | 4582047 | Actualización 2022 -I
Demanda | TUBERÍA Y ACCESORIOS DE CONCRETO | 6198 | TUBERIA CONCRETO REF. CL.II D=92" (230cm) | ML | 5155604 | Actualización 2022 -I
Demanda | TUBERÍA Y ACCESORIOS DE CONCRETO | 6199 | TUBERIA CONCRETO REF. CL.III D=24" (60cm) | ML | 506331 | Actualización 2022 -I
Demanda | TUBERÍA Y ACCESORIOS DE CONCRETO | 6200 | TUBERIA CONCRETO REF. CL.III D=27" (70cm) | ML | 673697 | Actualización 2022 -I
Demanda | TUBERÍA Y ACCESORIOS DE CONCRETO | 6201 | TUBERIA CONCRETO REF. CL.III D=32" (80cm) | ML | 839954 | Actualización 2022 -I
Demanda | TUBERÍA Y ACCESORIOS DE CONCRETO | 6202 | TUBERIA CONCRETO REF. CL.III D=36" (90cm) | ML | 1052969 | Actualización 2022 -I
Demanda | TUBERÍA Y ACCESORIOS DE CONCRETO | 6203 | TUBERIA CONCRETO REF. CL.III D=40" (100cm) | ML | 1319953 | Actualización 2022 -I
Demanda | TUBERÍA Y ACCESORIOS DE CONCRETO | 6204 | TUBERIA CONCRETO REF. CL.III D=44" (110cm) | ML | 1288006 | Actualización 2022 -I
Demanda | TUBERÍA Y ACCESORIOS DE CONCRETO | 6205 | TUBERIA CONCRETO REF. CL.III D=48" (120cm) | ML | 1732174 | Actualización 2022 -I
Demanda | TUBERÍA Y ACCESORIOS DE CONCRETO | 6206 | TUBERIA CONCRETO REF. CL.III D=52" (130cm) | ML | 1921260 | Actualización 2022 -I
Demanda | TUBERÍA Y ACCESORIOS DE CONCRETO | 6207 | TUBERIA CONCRETO REF. CL.III D=56" (140cm) | ML | 1829505 | Actualización 2022 -I
Demanda | TUBERÍA Y ACCESORIOS DE CONCRETO | 6208 | TUBERIA CONCRETO REF. CL.III D=60" (150cm) | ML | 2534481 | Actualización 2022 -I
Demanda | TUBERÍA Y ACCESORIOS DE CONCRETO | 6209 | TUBERIA CONCRETO REF. CL.III D=64" (160cm) | ML | 2331229 | Actualización 2022 -I
Demanda | TUBERÍA Y ACCESORIOS DE CONCRETO | 6210 | TUBERIA CONCRETO REF. CL.III D=68" (170cm) | ML | 2646974 | Actualización 2022 -I
Demanda | TUBERÍA Y ACCESORIOS DE CONCRETO | 6211 | TUBERIA CONCRETO REF. CL.III D=72" (180cm) | ML | 3035413 | Actualización 2022 -I
Demanda | TUBERÍA Y ACCESORIOS DE CONCRETO | 6212 | TUBERIA CONCRETO REF. CL.III D=80" (200cm) | ML | 3569415 | Actualización 2022 -I
Demanda | TUBERÍA Y ACCESORIOS DE CONCRETO | 6213 | TUBERIA CONCRETO REF. CL.III D=86" (215cm) | ML | 4702380 | Actualización 2022 -I
Demanda | TUBERÍA Y ACCESORIOS DE CONCRETO | 6214 | TUBERIA CONCRETO REF. CL.III D=92" (230cm) | ML | 5245520 | Actualización 2022 -I
Demanda | TUBERÍA Y ACCESORIOS DE CONCRETO | 6215 | TUBERIA CONCRETO REF. CL.IV D=24" (60cm) | ML | 574113 | Actualización 2022 -I
Demanda | TUBERÍA Y ACCESORIOS DE CONCRETO | 6216 | TUBERIA CONCRETO REF. CL.IV D=27" (70cm) | ML | 766231 | Actualización 2022 -I
Demanda | TUBERÍA Y ACCESORIOS DE CONCRETO | 6217 | TUBERIA CONCRETO REF. CL.IV D=32" (80cm) | ML | 960240 | Actualización 2022 -I
Demanda | TUBERÍA Y ACCESORIOS DE CONCRETO | 6218 | TUBERIA CONCRETO REF. CL.IV D=36" (90cm) | ML | 1203623 | Actualización 2022 -I
Demanda | TUBERÍA Y ACCESORIOS DE CONCRETO | 6219 | TUBERIA CONCRETO REF. CL.IV D=40" (100cm) | ML | 1506830 | Actualización 2022 -I
Demanda | TUBERÍA Y ACCESORIOS DE CONCRETO | 6220 | TUBERIA CONCRETO REF. CL.IV D=44" (110cm) | ML | 1470790 | Actualización 2022 -I
Demanda | TUBERÍA Y ACCESORIOS DE CONCRETO | 6221 | TUBERIA CONCRETO REF. CL.IV D=48" (120cm) | ML | 1978599 | Actualización 2022 -I
Demanda | TUBERÍA Y ACCESORIOS DE CONCRETO | 6222 | TUBERIA CONCRETO REF. CL.IV D=52" (130cm) | ML | 2211810 | Actualización 2022 -I
Demanda | TUBERÍA Y ACCESORIOS DE CONCRETO | 6223 | TUBERIA CONCRETO REF. CL.IV D=56" (140cm) | ML | 2016872 | Actualización 2022 -I
Demanda | TUBERÍA Y ACCESORIOS DE CONCRETO | 6224 | TUBERIA CONCRETO REF. CL.IV D=60" (150cm) | ML | 2685230 | Actualización 2022 -I
Demanda | TUBERÍA Y ACCESORIOS DE CONCRETO | 6225 | TUBERIA CONCRETO REF. CL.IV D=64" (160cm) | ML | 2664511 | Actualización 2022 -I
Demanda | TUBERÍA Y ACCESORIOS DE CONCRETO | 6226 | TUBERIA CONCRETO REF. CL.IV D=68" (170cm) | ML | 3027579 | Actualización 2022 -I
Demanda | TUBERÍA Y ACCESORIOS DE CONCRETO | 6227 | TUBERIA CONCRETO REF. CL.IV D=72" (180cm) | ML | 3863911 | Actualización 2022 -I
Demanda | TUBERÍA Y ACCESORIOS DE CONCRETO | 6228 | TUBERIA CONCRETO REF. CL.IV D=80" (200cm) | ML | 4078783 | Actualización 2022 -I
Demanda | TUBERÍA Y ACCESORIOS DE CONCRETO | 6229 | TUBERIA CONCRETO REF. CL.IV D=86" (215cm) | ML | 5742869 | Actualización 2022 -I
Demanda | TUBERÍA Y ACCESORIOS DE CONCRETO | 6230 | TUBERIA CONCRETO REF. CL.IV D=92" (230cm) | ML | 6274918 | Actualización 2022 -I
Demanda | TUBERÍA Y ACCESORIOS DE CONCRETO | 6236 | YEE CONCRETO 8" x 6" x 0.60m | UN | 92721 | Actualización 2022 -I
Demanda | TUBERÍA Y ACCESORIOS DE CONCRETO | 6237 | YEE CONCRETO 10" x 6" x 1.25m | UN | 163244 | Actualización 2022 -I
Demanda | TUBERÍA Y ACCESORIOS DE CONCRETO | 6238 | YEE CONCRETO 12" x 6" x 1.25m | UN | 209714 | Actualización 2022 -I
Demanda | TUBERÍA Y ACCESORIOS DE CONCRETO | 6239 | YEE CONCRETO 14" x 6" x 1.25m | UN | 249974 | Actualización 2022 -I
Demanda | TUBERÍA Y ACCESORIOS DE CONCRETO | 6240 | YEE CONCRETO 16" x 6" x 1.25m | UN | 319456 | Actualización 2022 -I
Demanda | TUBERÍA Y ACCESORIOS DE CONCRETO | 6241 | YEE CONCRETO 18" x 6" x 1.25m | UN | 376278 | Actualización 2022 -I
Demanda | TUBERÍA Y ACCESORIOS DE CONCRETO | 6242 | YEE CONCRETO 20" x 6" x 1.25m | UN | 453668 | Actualización 2022 -I
Demanda | TUBERÍA Y ACCESORIOS DE CONCRETO | 6243 | YEE CONCRETO 24" x 6" x 1.25m | UN | 674575 | Actualización 2022 -I
Demanda | TUBERIAS DE PVC - ACUEDUCTO | 6257 | TUBERIA PVC U.M. NORMA NTC 382 D=2" RDE 21 | ML | 11462 | Actualización 2022 -I
Demanda | TUBERIAS DE PVC - ACUEDUCTO | 6258 | TUBERIA PVC U.M. NORMA NTC 382 D=2 1/2" RDE 21 | ML | 16814 | Actualización 2022 -I
Demanda | TUBERIAS DE PVC - ACUEDUCTO | 6259 | TUBERIA PVC U.M. NORMA NTC 382 D=3" RDE 21 | ML | 40500 | Actualización 2022 -I
Demanda | TUBERIAS DE PVC - ACUEDUCTO | 6260 | TUBERIA PVC U.M. NORMA NTC 382 D=4`` RDE 21 | ML | 41390 | Actualización 2022 -I
Demanda | TUBERIAS DE PVC - ACUEDUCTO | 6261 | TUBERIA PVC U.M. NORMA NTC 382 D=6" RDE 21 | ML | 90377 | Actualización 2022 -I
Demanda | TUBERIAS DE PVC - ACUEDUCTO | 6262 | TUBERIA PVC U.M. NORMA NTC 382 D=8" RDE 21 | ML | 153089 | Actualización 2022 -I
Demanda | TUBERIAS DE PVC - ACUEDUCTO | 6263 | TUBERIA PVC U.M. NORMA NTC 382 D=10" RDE 21 | ML | 240993 | Actualización 2022 -I
Demanda | TUBERIAS DE PVC - ACUEDUCTO | 6264 | TUBERIA PVC U.M. NORMA NTC 382 D=12" RDE 21 | ML | 337196 | Actualización 2022 -I
Demanda | TUBERIAS DE PVC - ACUEDUCTO | 6265 | TUBERIA PVC U.M. NORMA NTC 382 D=2" RDE 26 | ML | 9510 | Actualización 2022 -I
Demanda | TUBERIAS DE PVC - ACUEDUCTO | 6266 | TUBERIA PVC U.M. NORMA NTC 382 D=3" RDE 26 | ML | 33667 | Actualización 2022 -I
Demanda | TUBERIAS DE PVC - ACUEDUCTO | 6267 | TUBERIA PVC U.M. NORMA NTC 382 D=2 1/2" RDE 26 | ML | 14042 | Actualización 2022 -I
Demanda | TUBERIAS DE PVC - ACUEDUCTO | 6268 | TUBERIA PVC U.M. NORMA NTC 382 D=4" RDE 26 | ML | 34554 | Actualización 2022 -I
Demanda | TUBERIAS DE PVC - ACUEDUCTO | 6269 | TUBERIA PVC U.M. NORMA NTC 382 D=6" RDE 26 | ML | 74023 | Actualización 2022 -I
Demanda | TUBERIAS DE PVC - ACUEDUCTO | 6270 | TUBERIA PVC U.M. NORMA NTC 382 D=8" RDE 26 | ML | 125929 | Actualización 2022 -I
Demanda | TUBERIAS DE PVC - ACUEDUCTO | 6271 | TUBERIA PVC U.M. NORMA NTC 382 D=10" RDE 26 | ML | 196011 | Actualización 2022 -I
Demanda | TUBERIAS DE PVC - ACUEDUCTO | 6272 | TUBERIA PVC U.M. NORMA NTC 382 D=12" RDE 26 | ML | 276309 | Actualización 2022 -I
Demanda | TUBERIAS DE PVC - ACUEDUCTO | 6273 | TUBERIA PVC U.M. NORMA NTC 382 D=3" RDE 32.5 | ML | 23812 | Actualización 2022 -I
Demanda | TUBERIAS DE PVC - ACUEDUCTO | 6274 | TUBERIA PVC U.M. NORMA NTC 382 D=4" RDE 32.5 | ML | 36083 | Actualización 2022 -I
Demanda | TUBERIAS DE PVC - ACUEDUCTO | 6275 | TUBERIA PVC U.M. NORMA NTC 382 D=6" RDE 32.5 | ML | 73717 | Actualización 2022 -I
Demanda | TUBERIAS DE PVC - ACUEDUCTO | 6276 | TUBERIA PVC U.M. NORMA NTC 382 D=8" RDE 32.5 | ML | 125417 | Actualización 2022 -I
Demanda | TUBERIAS DE PVC - ACUEDUCTO | 6277 | TUBERIA PVC U.M. NORMA NTC 382 D=10" RDE 32.5 | ML | 196000 | Actualización 2022 -I
Demanda | TUBERIAS DE PVC - ACUEDUCTO | 6278 | TUBERIA PVC U.M. NORMA NTC 382 D=12" RDE 32.5 | ML | 276000 | Actualización 2022 -I
Demanda | TUBERIAS DE PVC - ACUEDUCTO | 6279 | TUBERIA PVC U.M. NORMA NTC 382 D=4" RDE 41 | ML | 22963 | Actualización 2022 -I
Demanda | TUBERIAS DE PVC - ACUEDUCTO | 6280 | TUBERIA PVC U.M. NORMA NTC 382 D=6" RDE 41 | ML | 48641 | Actualización 2022 -I
Demanda | TUBERIAS DE PVC - ACUEDUCTO | 6281 | TUBERIA PVC U.M. NORMA NTC 382 D=8" RDE 41 | ML | 82225 | Actualización 2022 -I
Demanda | TUBERIAS DE PVC - ACUEDUCTO | 6282 | TUBERIA PVC U.M. NORMA NTC 382 D=10" RDE 41 | ML | 128579 | Actualización 2022 -I
Demanda | TUBERIAS DE PVC - ACUEDUCTO | 6283 | TUBERIA PVC U.M. NORMA NTC 382 D=12" RDE 41 | ML | 178849 | Actualización 2022 -I
Demanda | CONCRETOS Y MORTEROS PREMEZCLADOS | 6285 | CONCRETO GRAVA COMÚN 1500 PSI 10.5 MPa (105 Kg/cm2) | M3 | 346290 | Actualización 2022 -I
Demanda | POSTES Y ALUMBRADO PUBLICO | 6295 | POSTE EN CONCRETO LA, H=8m, CR=510 KG | UN | 399999 | Actualización 2022 -I
Demanda | POSTES Y ALUMBRADO PUBLICO | 6296 | POSTE EN CONCRETO LA, H=8m, CR=750 KG | UN | 500000 | Actualización 2022 -I
Demanda | POSTES Y ALUMBRADO PUBLICO | 6297 | POSTE EN CONCRETO LA, H=8m, CR=1050 KG | UN | 600000 | Actualización 2022 -I
Demanda | POSTES Y ALUMBRADO PUBLICO | 6298 | POSTE EN CONCRETO AP, H=8m, CR=510 KG | UN | 399999 | Actualización 2022 -I
Demanda | POSTES Y ALUMBRADO PUBLICO | 6303 | POSTE EN CONCRETO LA, H=10m, CR=510 KG | UN | 600000 | Actualización 2022 -I
Demanda | POSTES Y ALUMBRADO PUBLICO | 6304 | POSTE EN CONCRETO LA, H=10m, CR=750 KG | UN | 700000 | Actualización 2022 -I
Demanda | POSTES Y ALUMBRADO PUBLICO | 6305 | POSTE EN CONCRETO LA, H=10m, CR=1050 KG | UN | 800000 | Actualización 2022 -I
Demanda | POSTES Y ALUMBRADO PUBLICO | 6306 | POSTE EN CONCRETO AP, H=10m, CR=510 KG | UN | 600000 | Actualización 2022 -I
Demanda | POSTES Y ALUMBRADO PUBLICO | 6307 | POSTE EN CONCRETO AP, H=10m, CR=750 KG | UN | 700000 | Actualización 2022 -I
Demanda | POSTES Y ALUMBRADO PUBLICO | 6308 | POSTE EN CONCRETO AP, H=10m, CR=1050 KG | UN | 800000 | Actualización 2022 -I
Demanda | POSTES Y ALUMBRADO PUBLICO | 6309 | POSTE EN CONCRETO LA, H=12m, CR=510 KG | UN | 802060 | Actualización 2022 -I
Demanda | POSTES Y ALUMBRADO PUBLICO | 6310 | POSTE EN CONCRETO LA, H=12m, CR=750 KG | UN | 927550 | Actualización 2022 -I
Demanda | POSTES Y ALUMBRADO PUBLICO | 6311 | POSTE EN CONCRETO LA, H=12m, CR=1050 KG | UN | 1300000 | Actualización 2022 -I
Demanda | POSTES Y ALUMBRADO PUBLICO | 6312 | POSTE EN CONCRETO AP, H=12m, CR=510 KG | UN | 759700 | Actualización 2022 -I
Demanda | POSTES Y ALUMBRADO PUBLICO | 6314 | POSTE EN CONCRETO AP, H=12m, CR=1050 KG | UN | 1300000 | Actualización 2022 -I
Demanda | POSTES Y ALUMBRADO PUBLICO | 6315 | POSTE EN CONCRETO LA, H=14m, CR=750 KG | UN | 1400000 | Actualización 2022 -I
Demanda | POSTES Y ALUMBRADO PUBLICO | 6316 | POSTE EN CONCRETO LA, H=14m, CR=1050 KG | UN | 1500000 | Actualización 2022 -I
Demanda | POSTES Y ALUMBRADO PUBLICO | 6317 | POSTE EN CONCRETO LA, H=14m, CR=1350 KG | UN | 1600000 | Actualización 2022 -I
Demanda | POSTES Y ALUMBRADO PUBLICO | 6318 | POSTE EN CONCRETO AP, H=14m, CR=750 KG | UN | 1400000 | Actualización 2022 -I
Demanda | POSTES Y ALUMBRADO PUBLICO | 6319 | POSTE EN CONCRETO AP, H=14m, CR=1050 KG | UN | 1500000 | Actualización 2022 -I
Demanda | POSTES Y ALUMBRADO PUBLICO | 6320 | POSTE EN CONCRETO AP, H=14m, CR=1350 KG | UN | 1600000 | Actualización 2022 -I
Demanda | POSTES Y ALUMBRADO PUBLICO | 6324 | POSTE METALICO H=12m BRAZO DOBLE (PINTADO) | UN | 3496808 | Actualización 2022 -I
Demanda | POSTES Y ALUMBRADO PUBLICO | 6326 | POSTE METALICO H=10m BRAZO DOBLE (PINTADO) | UN | 2998862 | Actualización 2022 -I
Demanda | POSTES Y ALUMBRADO PUBLICO | 6327 | POSTE PEATONAL M130 H=6m BRAZO SENCILLO | UN | 1131588 | Actualización 2022 -I
Demanda | POSTES Y ALUMBRADO PUBLICO | 6328 | POSTE PEATONAL M130 H=6m BRAZO DOBLE | UN | 1235118 | Actualización 2022 -I
Demanda | POSTES Y ALUMBRADO PUBLICO | 6329 | LUMINARIA DE SODIO 70W, 208/220V PARA AP | UN | 202300 | Actualización 2022 -I
Demanda | POSTES Y ALUMBRADO PUBLICO | 6330 | LUMINARIA DE SODIO 250W, 208/220V PARA AP | UN | 333200 | Actualización 2022 -I
Demanda | POSTES Y ALUMBRADO PUBLICO | 6331 | LUMINARIA DE SODIO 150W, 208/220V PARA AP | UN | 297500 | Actualización 2022 -I
Demanda | MOBILIARIO URBANO Y DE PARQUES | 6332 | CANECA EN MALLA METALICA M120 | UN | 333200 | Actualización 2022 -I
Demanda | MOBILIARIO URBANO Y DE PARQUES | 6333 | BANCA EN CONCRETO CON ESPALDAR M30 | UN | 606900 | Actualización 2022 -I
Demanda | MOBILIARIO URBANO Y DE PARQUES | 6334 | BOLARDO EN CONCRETO M60 | UN | 91333 | Actualización 2022 -I
Demanda | MOBILIARIO URBANO Y DE PARQUES | 6335 | BOLARDO ALTO EN HIERRO M63 | UN | 136850 | Actualización 2022 -I
Demanda | MOBILIARIO URBANO Y DE PARQUES | 6337 | CICLO-PARQUEADERO M100 | UN | 487900 | Actualización 2022 -I
Demanda | EQUIPO LIVIANO Y HERRAMIENTAS | 6356 | REGLA VIBRATORIA A GASOLINA. INCLUYE COMBUSTIBLE | DIA | 53978 | Actualización 2022 -I
Demanda | ACCESORIOS HD PARA REDES DE ACUEDUCTO | 6370 | TEE HD EXTREMO LISO 6"x2" (150x50mm) | UN | 396666 | Actualización 2022 -I
Demanda | ACCESORIOS HD PARA REDES DE ACUEDUCTO | 6371 | TEE HD EXTREMO LISO 6"x3" (150x75mm) | UN | 429722 | Actualización 2022 -I
Demanda | ACCESORIOS HD PARA REDES DE ACUEDUCTO | 6372 | TEE HD EXTREMO LISO 6"x4" (150x100mm) | UN | 456166 | Actualización 2022 -I
Demanda | ACCESORIOS HD PARA REDES DE ACUEDUCTO | 6373 | TEE HD EXTREMO LISO 6"x6" (150x150mm) | UN | 528587 | Actualización 2022 -I
Demanda | ACCESORIOS HD PARA REDES DE ACUEDUCTO | 6375 | TEE HD EXTREMO LISO 8"x2" (200X50mm) | UN | 647888 | Actualización 2022 -I
Demanda | ACCESORIOS HD PARA REDES DE ACUEDUCTO | 6376 | TEE HD EXTREMO LISO 8"x3" (200x75mm) | UN | 720612 | Actualización 2022 -I
Demanda | ACCESORIOS HD PARA REDES DE ACUEDUCTO | 6377 | TEE HD EXTREMO LISO 8"x4" (200x100mm) | UN | 846717 | Actualización 2022 -I
Demanda | ACCESORIOS HD PARA REDES DE ACUEDUCTO | 6378 | TEE HD EXTREMO LISO 8"x6" (200x150mm) | UN | 885872 | Actualización 2022 -I
Demanda | ACCESORIOS HD PARA REDES DE ACUEDUCTO | 6379 | TEE HD EXTREMO LISO 8"x8" (200x200mm) | UN | 925027 | Actualización 2022 -I
Demanda | ACCESORIOS HD PARA REDES DE ACUEDUCTO | 6380 | TEE HD EXTREMO LISO 10"x2" (250x50mm) | UN | 1104056 | Actualización 2022 -I
Demanda | ACCESORIOS HD PARA REDES DE ACUEDUCTO | 6381 | TEE HD EXTREMO LISO 10"x3" (250x75mm) | UN | 1348666 | Actualización 2022 -I
Demanda | ACCESORIOS HD PARA REDES DE ACUEDUCTO | 6382 | TEE HD EXTREMO LISO 10"x4" (250x100mm) | UN | 1388334 | Actualización 2022 -I
Demanda | ACCESORIOS HD PARA REDES DE ACUEDUCTO | 6383 | TEE HD EXTREMO LISO 10"x6" (250x150mm) | UN | 1557710 | Actualización 2022 -I
Demanda | ACCESORIOS HD PARA REDES DE ACUEDUCTO | 6384 | TEE HD EXTREMO LISO 10"x8" (250x200mm) | UN | 1804040 | Actualización 2022 -I
Demanda | ACCESORIOS HD PARA REDES DE ACUEDUCTO | 6385 | TEE HD EXTREMO LISO 10"x10" (250x250mm) | UN | 1944460 | Actualización 2022 -I
Demanda | ACCESORIOS HD PARA REDES DE ACUEDUCTO | 6387 | TEE HD EXTREMO LISO 12"x3" (300x75mm) | UN | 1718888 | Actualización 2022 -I
Demanda | ACCESORIOS HD PARA REDES DE ACUEDUCTO | 6388 | TEE HD EXTREMO LISO 12"x4" (300x100mm) | UN | 1745334 | Actualización 2022 -I
Demanda | ACCESORIOS HD PARA REDES DE ACUEDUCTO | 6389 | TEE HD EXTREMO LISO 12"x6" (300x150mm) | UN | 1851112 | Actualización 2022 -I
Demanda | ACCESORIOS HD PARA REDES DE ACUEDUCTO | 6390 | TEE HD EXTREMO LISO 12"x8" (300x200mm) | UN | 2227944 | Actualización 2022 -I
Demanda | ACCESORIOS HD PARA REDES DE ACUEDUCTO | 6391 | TEE HD EXTREMO LISO 12"X10" (300x250mm) | UN | 3041112 | Actualización 2022 -I
Demanda | ACCESORIOS HD PARA REDES DE ACUEDUCTO | 6392 | TEE HD EXTREMO LISO 12"x12" (300x300mm) | UN | 2644444 | Actualización 2022 -I
Demanda | ACCESORIOS HD PARA REDES DE ACUEDUCTO | 6393 | TEE HD EXTREMO LISO 24"x8" (600x200mm) | UN | 7126190 | Actualización 2022 -I
Demanda | ACCESORIOS HD PARA REDES DE ACUEDUCTO | 6394 | TEE HD EXTREMO LISO 24"x10" (600x250mm) | UN | 8116997 | Actualización 2022 -I
Demanda | ACCESORIOS HD PARA REDES DE ACUEDUCTO | 6395 | TEE HD EXTREMO LISO 24"x12" (600x300mm) | UN | 8879157 | Actualización 2022 -I
Demanda | ACCESORIOS HD PARA REDES DE ACUEDUCTO | 6396 | TEE HD EXTREMO LISO 24"x14" (600x350mm) | UN | 9450776 | Actualización 2022 -I
Demanda | ACCESORIOS HD PARA REDES DE ACUEDUCTO | 6397 | TEE HD EXTREMO LISO 24"x16" (600x400mm) | UN | 9908072 | Actualización 2022 -I
Demanda | ACCESORIOS HD PARA REDES DE ACUEDUCTO | 6398 | TEE HD EXTREMO LISO 24"x18" (600x450mm) | UN | 10708339 | Actualización 2022 -I
Demanda | ACCESORIOS HD PARA REDES DE ACUEDUCTO | 6399 | TEE HD EXTREMO LISO 24"x20" (600x500mm) | UN | 11279959 | Actualización 2022 -I
Demanda | ACCESORIOS HD PARA REDES DE ACUEDUCTO | 6400 | TEE HD EXTREMO LISO 24"x24" (600x600mm) | UN | 12880494 | Actualización 2022 -I
Demanda | ACCESORIOS HD PARA REDES DE ACUEDUCTO | 6401 | TEE HD EXTREMO LISO 4"x3" (100x75mm) | UN | 224778 | Actualización 2022 -I
Demanda | ACCESORIOS HD PARA REDES DE ACUEDUCTO | 6402 | TEE HD EXTREMO LISO 4"x4" (100x100mm) | UN | 264444 | Actualización 2022 -I
Demanda | ACCESORIOS HD PARA REDES DE ACUEDUCTO | 6404 | CODO HD EXTREMO LISO 90ºX2`` | UN | 107100 | Actualización 2022 -I
Demanda | ACCESORIOS HD PARA REDES DE ACUEDUCTO | 6405 | CODO HD EXTREMO LISO 90ºX3`` | UN | 128256 | Actualización 2022 -I
Demanda | ACCESORIOS HD PARA REDES DE ACUEDUCTO | 6406 | CODO HD EXTREMO LISO 90ºX4`` | UN | 198334 | Actualización 2022 -I
Demanda | ACCESORIOS HD PARA REDES DE ACUEDUCTO | 6407 | CODO HD EXTREMO LISO 90ºX6`` | UN | 425756 | Actualización 2022 -I
Demanda | ACCESORIOS HD PARA REDES DE ACUEDUCTO | 6408 | CODO HD EXTREMO LISO 90ºX8`` | UN | 789366 | Actualización 2022 -I
Demanda | ACCESORIOS HD PARA REDES DE ACUEDUCTO | 6409 | CODO HD EXTREMO LISO 90ºX10`` | UN | 1441222 | Actualización 2022 -I
Demanda | ACCESORIOS HD PARA REDES DE ACUEDUCTO | 6410 | CODO HD EXTREMO LISO 90ºX12`` | UN | 1747978 | Actualización 2022 -I
Demanda | ACCESORIOS HD PARA REDES DE ACUEDUCTO | 6411 | CODO HD EXTREMO LISO 90ºX14`` | UN | 4153769 | Actualización 2022 -I
Demanda | ACCESORIOS HD PARA REDES DE ACUEDUCTO | 6412 | CODO HD EXTREMO LISO 90ºX16`` | UN | 4059222 | Actualización 2022 -I
Demanda | ACCESORIOS HD PARA REDES DE ACUEDUCTO | 6413 | CODO HD EXTREMO LISO 90ºX18`` | UN | 6554571 | Actualización 2022 -I
Demanda | ACCESORIOS HD PARA REDES DE ACUEDUCTO | 6414 | CODO HD EXTREMO LISO 90ºX20" | UN | 6994556 | Actualización 2022 -I
Demanda | ACCESORIOS HD PARA REDES DE ACUEDUCTO | 6416 | CODO HD EXTREMO LISO 45ºX2`` | UN | 124950 | Actualización 2022 -I
Demanda | ACCESORIOS HD PARA REDES DE ACUEDUCTO | 6417 | CODO HD EXTREMO LISO 45ºX3`` | UN | 125612 | Actualización 2022 -I
Demanda | ACCESORIOS HD PARA REDES DE ACUEDUCTO | 6418 | CODO HD EXTREMO LISO 45ºX4`` | UN | 161312 | Actualización 2022 -I
Demanda | ACCESORIOS HD PARA REDES DE ACUEDUCTO | 6419 | CODO HD EXTREMO LISO 45ºX6`` | UN | 359644 | Actualización 2022 -I
Demanda | ACCESORIOS HD PARA REDES DE ACUEDUCTO | 6420 | CODO HD EXTREMO LISO 45ºX8`` | UN | 745734 | Actualización 2022 -I
Demanda | ACCESORIOS HD PARA REDES DE ACUEDUCTO | 6421 | CODO HD EXTREMO LISO 45ºX10" | UN | 1223056 | Actualización 2022 -I
Demanda | ACCESORIOS HD PARA REDES DE ACUEDUCTO | 6422 | CODO HD EXTREMO LISO 45ºX12`` | UN | 1675256 | Actualización 2022 -I
Demanda | ACCESORIOS HD PARA REDES DE ACUEDUCTO | 6423 | CODO HD EXTREMO LISO 45ºX14`` | UN | 1732378 | Actualización 2022 -I
Demanda | ACCESORIOS HD PARA REDES DE ACUEDUCTO | 6424 | CODO HD EXTREMO LISO 45ºX16`` | UN | 2584201 | Actualización 2022 -I
Demanda | ACCESORIOS HD PARA REDES DE ACUEDUCTO | 6425 | CODO HD EXTREMO LISO 45ºX18`` | UN | 3493459 | Actualización 2022 -I
Demanda | ACCESORIOS HD PARA REDES DE ACUEDUCTO | 6426 | CODO HD EXTREMO LISO 45ºX20`` | UN | 5055702 | Actualización 2022 -I
Demanda | ACCESORIOS HD PARA REDES DE ACUEDUCTO | 6430 | CODO HD EXTREMO LISO 22.5ºX4`` | UN | 161312 | Actualización 2022 -I
Demanda | ACCESORIOS HD PARA REDES DE ACUEDUCTO | 6431 | CODO HD EXTREMO LISO 22.5ºX6`` | UN | 293534 | Actualización 2022 -I
Demanda | ACCESORIOS HD PARA REDES DE ACUEDUCTO | 6434 | CODO HD EXTREMO LISO 22.5ºX12`` | UN | 1454444 | Actualización 2022 -I
Demanda | ACCESORIOS HD PARA REDES DE ACUEDUCTO | 6440 | CODO HD EXTREMO LISO 11.25ºX2`` | UN | 96390 | Actualización 2022 -I
Demanda | ACCESORIOS HD PARA REDES DE ACUEDUCTO | 6441 | CODO HD EXTREMO LISO 11.25ºX3`` | UN | 119000 | Actualización 2022 -I
Demanda | ACCESORIOS HD PARA REDES DE ACUEDUCTO | 6442 | CODO HD EXTREMO LISO 11.25ºX4`` | UN | 154700 | Actualización 2022 -I
Demanda | ACCESORIOS HD PARA REDES DE ACUEDUCTO | 6443 | CODO HD EXTREMO LISO 11.25ºX6`` | UN | 286922 | Actualización 2022 -I
Demanda | ACCESORIOS HD PARA REDES DE ACUEDUCTO | 6446 | CODO HD EXTREMO LISO 11.25ºX12`` | UN | 1252144 | Actualización 2022 -I
Demanda | ACCESORIOS HD PARA REDES DE ACUEDUCTO | 6454 | UNION REPARACION HD EXTREMO LISO D=6" | UN | 255188 | Actualización 2022 -I
Demanda | ACCESORIOS HD PARA REDES DE ACUEDUCTO | 6455 | UNION REPARACION HD EXTREMO LISO D=8" | UN | 374188 | Actualización 2022 -I
Demanda | ACCESORIOS HD PARA REDES DE ACUEDUCTO | 6456 | UNION REPARACION HD EXTREMO LISO D=10" | UN | 632022 | Actualización 2022 -I
Demanda | ACCESORIOS HD PARA REDES DE ACUEDUCTO | 6457 | UNION REPARACION HD EXTREMO LISO D=12" | UN | 864734 | Actualización 2022 -I
Demanda | ACCESORIOS HD PARA REDES DE ACUEDUCTO | 6458 | UNION REPARACION HD EXTREMO LISO D=14" | UN | 921599 | Actualización 2022 -I
Demanda | ACCESORIOS HD PARA REDES DE ACUEDUCTO | 6459 | UNION REPARACION HD EXTREMO LISO D=16" | UN | 1284759 | Actualización 2022 -I
Demanda | ACCESORIOS HD PARA REDES DE ACUEDUCTO | 6462 | TAPON HD EXTREMO LISO D=4" | UN | 101812 | Actualización 2022 -I
Demanda | ACCESORIOS HD PARA REDES DE ACUEDUCTO | 6463 | TAPON HD EXTREMO LISO D=6" | UN | 261800 | Actualización 2022 -I
Demanda | ACCESORIOS HD PARA REDES DE ACUEDUCTO | 6464 | TAPON HD EXTREMO LISO D=8" | UN | 465422 | Actualización 2022 -I
Demanda | DUCTOS PVC - ELECTRICOS/TELEFONICOS TIPO TDP-DB-EB | 6472 | TUBERIA CONDUIT PVC D=1" | ML | 3737 | Actualización 2022 -I
Demanda | DUCTOS PVC - ELECTRICOS/TELEFONICOS TIPO TDP-DB-EB | 6473 | TUBERIA CONDUIT PVC D=1 1/4" | ML | 5774 | Actualización 2022 -I
Demanda | DUCTOS PVC - ELECTRICOS/TELEFONICOS TIPO TDP-DB-EB | 6474 | TUBERIA CONDUIT PVC D=1 1/2" | ML | 7362 | Actualización 2022 -I
Demanda | DUCTOS PVC - ELECTRICOS/TELEFONICOS TIPO TDP-DB-EB | 6475 | TUBERIA CONDUIT PVC D=2" | ML | 11323 | Actualización 2022 -I
Demanda | ACCESORIOS HD PARA REDES DE ACUEDUCTO | 6476 | VALVULA COMPUERTA ELASTICA VNA E. L. D=2" | UN | 497420 | Actualización 2022 -I
Demanda | ACCESORIOS HD PARA REDES DE ACUEDUCTO | 6477 | VALVULA COMPUERTA ELASTICA VNA E. L. D=3" | UN | 708050 | Actualización 2022 -I
Demanda | ACCESORIOS HD PARA REDES DE ACUEDUCTO | 6479 | VALVULA COMPUERTA ELASTICA VNA E. L. D=6" | UN | 1812370 | Actualización 2022 -I
Demanda | ACCESORIOS HD PARA REDES DE ACUEDUCTO | 6480 | VALVULA COMPUERTA ELASTICA VNA E. L. D=8" | UN | 2651320 | Actualización 2022 -I
Demanda | ACCESORIOS HD PARA REDES DE ACUEDUCTO | 6481 | HIDRANTE EXTREMO BRIDA D=3" TIPO MILAN | UN | 2378640 | Actualización 2022 -I
Demanda | ACCESORIOS HD PARA REDES DE ACUEDUCTO | 6482 | HIDRANTE EXTREMO BRIDA D=4" TIPO TRAFICO | UN | 3435813 | Actualización 2022 -I
Demanda | ACCESORIOS HD PARA REDES DE ACUEDUCTO | 6483 | HIDRANTE EXTREMO BRIDA D=6" TIPO TRAFICO | UN | 6627110 | Actualización 2022 -I
Demanda | ACCESORIOS HD PARA REDES DE ACUEDUCTO | 6484 | HIDRANTE EXTREMO BRIDA D=4" TIPO POSTE | UN | 2527560 | Actualización 2022 -I
Demanda | ACCESORIOS HD PARA REDES DE ACUEDUCTO | 6485 | HIDRANTE EXTREMO BRIDA D=6" TIPO POSTE | UN | 2766750 | Actualización 2022 -I
Demanda | EQUIPO PESADO | 6507 | TERMINADORA DE ASFALTO - ANCHO DE PAVIMENTACIÓN ESTÁNDAR DE 2 A 6m - VOLUMEN DE LA TOLVA DE 5 A 8 M3 - INCLUYE OPERARIO Y COMBUSTIBLE | HR | 171955 | Actualización 2022 -I
Demanda | TUBERIAS DE PVC - ACUEDUCTO | 6527 | UNION REPARACION PVC U.M. NORMA NTC 382 D=6" | UN | 220990 | Actualización 2022 -I
Demanda | TUBERIAS DE PVC - ACUEDUCTO | 6528 | UNION REPARACION PVC U.M. NORMA NTC 382 D=8" | UN | 406334 | Actualización 2022 -I
Demanda | TUBERIAS DE PVC - ACUEDUCTO | 6530 | UNION REPARACION PVC U.M. NORMA NTC 382 D=12" | UN | 1270461 | Actualización 2022 -I
Demanda | MOBILIARIO URBANO Y DE PARQUES | 6534 | BANCA EN CONCRETO SIN ESPALDAR M31 | UN | 309400 | Actualización 2022 -I
Demanda | MOBILIARIO URBANO Y DE PARQUES | 6535 | BANCA MODULAR EN CONCRETO M40 | UN | 116620 | Actualización 2022 -I
Demanda | DUCTOS PVC - ELECTRICOS/TELEFONICOS TIPO TDP-DB-EB | 6539 | ADAPTADOR TERMINAL CAMPANA PVC D=3" | UN | 8197 | Actualización 2022 -I
Demanda | DUCTOS PVC - ELECTRICOS/TELEFONICOS TIPO TDP-DB-EB | 6540 | ADAPTADOR TERMINAL CAMPANA PVC D=4" | UN | 15913 | Actualización 2022 -I
Demanda | MARCOS, TAPAS, REJILLAS, HERRAJES Y CAJILLAS | 6543 | MARCO Y TAPA CAJA PASO SENCILLA ANDEN ETB | UN | 344196 | Actualización 2022 -I
Demanda | MARCOS, TAPAS, REJILLAS, HERRAJES Y CAJILLAS | 6545 | MARCO Y TAPAS CAJA PASO DOBLE ANDEN ETB | UN | 555573 | Actualización 2022 -I
Demanda | SEÑALES, BARRERAS Y DEMARCACIÓN VIAL | 6551 | SEÑAL DOBLE CARA PARA CICLORUTA PARAL 3m | UN | 386750 | Actualización 2022 -I | x
Demanda | SEÑALES, BARRERAS Y DEMARCACIÓN VIAL | 6552 | SEÑAL DE TRANSITO GRUPO I (60x60cm) POSTE 3.5m | UN | 257683 | Actualización 2022 -I
Demanda | SEÑALES, BARRERAS Y DEMARCACIÓN VIAL | 6553 | SEÑAL DE TRANSITO GRUPO I (75x75cm) POSTE 3.5m | UN | 297500 | Actualización 2022 -I
Demanda | SEÑALES, BARRERAS Y DEMARCACIÓN VIAL | 6554 | SEÑAL DE TRANSITO GRUPO I (90x90cm) POSTE 3.5m | UN | 362908 | Actualización 2022 -I
Demanda | SEÑALES, BARRERAS Y DEMARCACIÓN VIAL | 6555 | TACHON EN CONCRETO 0.4x0.15x0.08m | UN | 53550 | Actualización 2022 -I
Demanda | SEÑALES, BARRERAS Y DEMARCACIÓN VIAL | 6556 | TACHA REFLECTIVA UNIDIRECCIONAL, NO INCLUYE ELEMENTOS DE ANCLAJE | UN | 4522 | Actualización 2022 -I
Demanda | TUBERIAS DE PVC - ACUEDUCTO | 6559 | ADAPTADOR MACHO PVC U.S. D=2`` | UN | 7203 | Actualización 2022 -I
Demanda | TUBERIAS DE PVC - ACUEDUCTO | 6560 | ADAPTADOR MACHO PVC U.S. D=3`` | UN | 28314 | Actualización 2022 -I
Demanda | TUBERIAS DE PVC - ACUEDUCTO | 6561 | ADAPTADOR MACHO PVC U.S. D=4`` | UN | 52084 | Actualización 2022 -I
Demanda | EQUIPO PESADO | 6567 | CARROTANQUE IRRIGADOR DE AGUA - HORA | HR | 35000 | Actualización 2022 -I
Demanda | AGREGADOS PÉTREOS, BASES Y SUBBASES GRANULARES | 6578 | TRITURADO 3/4" | M3 | 59500 | Actualización 2022 -I
Demanda | AGREGADOS PÉTREOS, BASES Y SUBBASES GRANULARES | 6624 | RAJÓN SUELTO > = 12" (30 - 50 cm) | M3 | 41650 | Actualización 2022 -I
Demanda | EQUIPO LIVIANO Y HERRAMIENTAS | 6625 | MEZCLADORA DE CONCRETO (1,5 BULTOS) - INCLUYE COMBUSTIBLE | DIA | 52063 | Actualización 2022 -I
Demanda | POSTES Y ALUMBRADO PUBLICO | 6628 | LUMINARIA DE SODIO 400W, 208/220V PARA AP | UN | 416500 | Actualización 2022 -I
Demanda | POSTES Y ALUMBRADO PUBLICO | 6629 | FOTOCELDA CON BASE | UN | 41990 | Actualización 2022 -I
Demanda | POSTES Y ALUMBRADO PUBLICO | 6630 | BOMBILLO SODIO 70 W, 208/220V | UN | 19040 | Actualización 2022 -I
Demanda | POSTES Y ALUMBRADO PUBLICO | 6631 | BOMBILLO SODIO 150 W, 208/220V | UN | 27370 | Actualización 2022 -I
Demanda | POSTES Y ALUMBRADO PUBLICO | 6632 | BOMBILLO SODIO 250 W, 208/220V | UN | 32130 | Actualización 2022 -I
Demanda | POSTES Y ALUMBRADO PUBLICO | 6633 | BOMBILLO SODIO 400 W, 208/220V | UN | 47600 | Actualización 2022 -I
Demanda | POSTES Y ALUMBRADO PUBLICO | 6636 | POSTE METALICO H=10m BRAZO SENCILLO (PINTADO) | UN | 2946621 | Actualización 2022 -I
Demanda | TUBERIAS DE PVC - ACUEDUCTO | 6645 | CODO G.RAD. PVC U.M. NORMA NTC 382 90° D=2 1/2" RDE 21 | UN | 75868 | Actualización 2022 -I
Demanda | TUBERIAS DE PVC - ACUEDUCTO | 6646 | CODO G.RAD. PVC U.M. NORMA NTC 382 90° D=3" RDE 21 | UN | 110257 | Actualización 2022 -I
Demanda | TUBERIAS DE PVC - ACUEDUCTO | 6647 | CODO G.RAD. PVC U.M. NORMA NTC 382 90° D=6" RDE 21 | UN | 298665 | Actualización 2022 -I
Demanda | TUBERIAS DE PVC - ACUEDUCTO | 6648 | CODO G.RAD. PVC U.M. NORMA NTC 382 90° D=10" RDE 21 | UN | 2379564 | Actualización 2022 -I
Demanda | TUBERIAS DE PVC - ACUEDUCTO | 6649 | CODO G.RAD. PVC U.M. NORMA NTC 382 45° D=2 1/2" RDE 21 | UN | 70509 | Actualización 2022 -I
Demanda | TUBERIAS DE PVC - ACUEDUCTO | 6650 | CODO G.RAD. PVC U.M. NORMA NTC 382 45° D=2" RDE 21 | UN | 70265 | Actualización 2022 -I
Demanda | TUBERIAS DE PVC - ACUEDUCTO | 6651 | CODO G.RAD. PVC U.M. NORMA NTC 382 45° D=3" RDE 21 | UN | 104639 | Actualización 2022 -I
Demanda | TUBERIAS DE PVC - ACUEDUCTO | 6652 | CODO G.RAD. PVC U.M. NORMA NTC 382 45° D=4" RDE 21 | UN | 138096 | Actualización 2022 -I
Demanda | TUBERIAS DE PVC - ACUEDUCTO | 6653 | CODO G.RAD. PVC U.M. NORMA NTC 382 45° D=6" RDE 21 | UN | 259237 | Actualización 2022 -I
Demanda | TUBERIAS DE PVC - ACUEDUCTO | 6654 | CODO G.RAD. PVC U.M. NORMA NTC 382 45° D=8" RDE 21 | UN | 726883 | Actualización 2022 -I
Demanda | TUBERIAS DE PVC - ACUEDUCTO | 6655 | CODO G.RAD. PVC U.M. NORMA NTC 382 45° D=10" RDE 21 | UN | 1556693 | Actualización 2022 -I
Demanda | TUBERIAS DE PVC - ACUEDUCTO | 6656 | CODO G.RAD. PVC U.M. NORMA NTC 382 45° D=12" RDE 21 | UN | 2185141 | Actualización 2022 -I
Demanda | TUBERIAS DE PVC - ACUEDUCTO | 6657 | CODO G.RAD. PVC U.M. NORMA NTC 382 22.5° D=2" RDE 21 | UN | 34021 | Actualización 2022 -I
Demanda | TUBERIAS DE PVC - ACUEDUCTO | 6658 | CODO G.RAD. PVC U.M. NORMA NTC 382 22.5° D=2 1/2" RDE 21 | UN | 45984 | Actualización 2022 -I
Demanda | TUBERIAS DE PVC - ACUEDUCTO | 6659 | CODO G.RAD. PVC U.M. NORMA NTC 382 22.5° D=3" RDE 21 | UN | 66234 | Actualización 2022 -I
Demanda | TUBERIAS DE PVC - ACUEDUCTO | 6660 | CODO G.RAD. PVC U.M. NORMA NTC 382 22.5° D=4" RDE 21 | UN | 108806 | Actualización 2022 -I
Demanda | TUBERIAS DE PVC - ACUEDUCTO | 6661 | CODO G.RAD. PVC U.M. NORMA NTC 382 22.5° D=6" RDE 21 | UN | 267348 | Actualización 2022 -I
Demanda | TUBERIAS DE PVC - ACUEDUCTO | 6662 | CODO G.RAD. PVC U.M. NORMA NTC 382 22.5° D=8" RDE 21 | UN | 481950 | Actualización 2022 -I
Demanda | TUBERIAS DE PVC - ACUEDUCTO | 6663 | CODO G.RAD. PVC U.M. NORMA NTC 382 22.5° D=10" RDE 21 | UN | 1090040 | Actualización 2022 -I
Demanda | TUBERIAS DE PVC - ACUEDUCTO | 6664 | CODO G.RAD. PVC U.M. NORMA NTC 382 22.5° D=12" RDE 21 | UN | 1413720 | Actualización 2022 -I
Demanda | TUBERIAS DE PVC - ACUEDUCTO | 6665 | CODO G.RAD. PVC U.M. NORMA NTC 382 11.25° D=2" RDE 21 | UN | 39333 | Actualización 2022 -I
Demanda | TUBERIAS DE PVC - ACUEDUCTO | 6666 | CODO G.RAD. PVC U.M. NORMA NTC 382 TI11.25° D=2 1/2" RDE 21 | UN | 43479 | Actualización 2022 -I
Demanda | TUBERIAS DE PVC - ACUEDUCTO | 6667 | CODO G.RAD. PVC U.M. NORMA NTC 382 11.25° D=3" RDE 21 | UN | 60370 | Actualización 2022 -I
Demanda | TUBERIAS DE PVC - ACUEDUCTO | 6668 | CODO G.RAD. PVC U.M. NORMA NTC 382 11.25° D=4" RDE 21 | UN | 103375 | Actualización 2022 -I
Demanda | TUBERIAS DE PVC - ACUEDUCTO | 6669 | CODO G.RAD. PVC U.M. NORMA NTC 382 11.25° D=6" RDE 21 | UN | 239053 | Actualización 2022 -I
Demanda | TUBERIAS DE PVC - ACUEDUCTO | 6670 | CODO G.RAD. PVC U.M. NORMA NTC 382 11.25° D=8" RDE 21 | UN | 467670 | Actualización 2022 -I
Demanda | TUBERIAS DE PVC - ACUEDUCTO | 6671 | CODO G.RAD. PVC U.M. NORMA NTC 382 11.25° D=10" RDE 21 | UN | 990080 | Actualización 2022 -I
Demanda | TUBERIAS DE PVC - ACUEDUCTO | 6672 | CODO G.RAD. PVC U.M. NORMA NTC 382 11.25° D=12" RDE 21 | UN | 1216180 | Actualización 2022 -I
Demanda | MOBILIARIO URBANO Y DE PARQUES | 6673 | CABINA TELEFONICA PEDESTAL M20 | UN | 3689000 | Actualización 2022 -I
Demanda | MOBILIARIO URBANO Y DE PARQUES | 6674 | PARADERO EN ACERO INOXIDABLE M10 (INSTALADO) | UN | 8449000 | Actualización 2022 -I
Demanda | MOBILIARIO URBANO Y DE PARQUES | 6675 | CICLO-PARQUEADERO M101 | UN | 642600 | Actualización 2022 -I
Demanda | MOBILIARIO URBANO Y DE PARQUES | 6677 | BANCA EN MADERA M50 | UN | 511700 | Actualización 2022 -I
Demanda | MOBILIARIO URBANO Y DE PARQUES | 6679 | PROTECTOR DE ARBOL M90 | UN | 666400 | Actualización 2022 -I
Demanda | MOBILIARIO URBANO Y DE PARQUES | 6680 | PROTECTOR DE ARBOL DE DOS TUBOS M91 | UN | 190400 | Actualización 2022 -I
Demanda | MOBILIARIO URBANO Y DE PARQUES | 6681 | POSTE HISTORICO M131 H=5m | UN | 3751713 | Actualización 2022 -I
Demanda | MOBILIARIO URBANO Y DE PARQUES | 6682 | BOLARDO BAJO EN HIERRO M62 | UN | 145180 | Actualización 2022 -I
Demanda | MOBILIARIO URBANO Y DE PARQUES | 6683 | BOLARDO BAJO EN CONCRETO M61 | UN | 99603 | Actualización 2022 -I
Demanda | LADRILLOS, BLOQUES Y ADOQUINES | 6684 | BLOQUE ESTRUCTURAL TIPO PIEDRA GRIS | UN | 4430 | Actualización 2022 -I
Demanda | GEOSINTETICOS | 6698 | GEOTEXTIL REPAV 400 | M2 | 4403 | Actualización 2022 -I
Demanda | GEOSINTETICOS | 6700 | GEOTEXTIL NT 3000 o 601 NT | M2 | 5831 | Actualización 2022 -I
Demanda | GEOSINTETICOS | 6701 | GEOTEXTIL NT 4000 o 801 NT | M2 | 7735 | Actualización 2022 -I
Demanda | GEOSINTETICOS | 6702 | GEOTEXTIL NT 5000 o 861 NT | M2 | 9330 | Actualización 2022 -I
Demanda | GEOSINTETICOS | 6703 | GEOTEXTIL NT 6000 o 1201 NT | M2 | 9330 | Actualización 2022 -I
Demanda | GEOSINTETICOS | 6704 | GEOTEXTIL NT 7000 o 1601 NT | M2 | 16779 | Actualización 2022 -I
Demanda | GEOSINTETICOS | 6710 | GEOTEXTIL TEJIDO FORTEX BX-30 | M2 | 5423 | Actualización 2022 -I
Demanda | TUBERIAS DE PVC - ACUEDUCTO | 6715 | UNION PVC U.M. NORMA NTC 382 D=2 1/2" | UN | 20988 | Actualización 2022 -I
Demanda | AGREGADOS PÉTREOS, BASES Y SUBBASES GRANULARES | 6722 | SUBBASE GRANULAR B-400 | M3 | 17850 | Actualización 2022 -I
Demanda | LADRILLOS, BLOQUES Y ADOQUINES | 6733 | ADOQUIN DE ARCILLA CUARTERON 26x6x6 | UN | 754 | Actualización 2022 -I
Demanda | EQUIPO PESADO | 6739 | BOMBEO DE CONCRETO CON AUTOBOMBA (No incluye suministro ni instalación de concreto) | M3 | 45220 | Actualización 2022 -I
Demanda | EQUIPO LIVIANO Y HERRAMIENTAS | 6780 | MOTOSIERRA - POTENCIA 2 A 3 KW | DIA | 40047 | Actualización 2022 -I
Demanda | MALLAS Y ACEROS PARA REFUERZO | 6789 | ACERO FIGURADO No. 7 (Ø 7/8") F'y=60000 PSI | KG | 2832 | Actualización 2022 -I | x
Demanda | MARCOS, TAPAS, REJILLAS, HERRAJES Y CAJILLAS | 6792 | MARCO Y TAPA CIRCULAR CAMARA INSPECCIÓN ETB PL0025 | UN | 375183 | Actualización 2022 -I
Demanda | MARCOS, TAPAS, REJILLAS, HERRAJES Y CAJILLAS | 6793 | MARCO Y TAPA CAJA INSPECCION SENCILLA CODENSA CS 275 | UN | 478447 | Actualización 2022 -I
Demanda | FORMALETAS, ANDAMIOS Y ACCESORIOS | 6807 | FORMALETA MADERA SUMIDEROS | M2 | 41319 | Actualización 2022 -I
Demanda | TRANSPORTES DE MATERIALES Y ACARREOS | 6824 | TRANSPORTE TUBERIA Y PREFABRICADOS | KG | 32 | Actualización 2022 -I
Demanda | SEÑALES, BARRERAS Y DEMARCACIÓN VIAL | 6825 | BARRERA MONODIRECCIONAL NEW JERSEY (900x290x1000) | UN | 258081 | Actualización 2022 -I
Demanda | SEÑALES, BARRERAS Y DEMARCACIÓN VIAL | 6826 | BARRERA BIDIRECCIONAL NEW JERSEY (800x600x1500) | UN | 398620 | Actualización 2022 -I
Demanda | CONCRETOS Y MORTEROS PREMEZCLADOS | 6830 | GROUTING 10,5 MPa 1500 PSI (105 Kg/cm2) | M3 | 362950 | Actualización 2022 -I
Demanda | CONCRETOS Y MORTEROS PREMEZCLADOS | 6831 | GROUTING 2000 PSI 14 MPa (140 Kg/cm2) | M3 | 386750 | Actualización 2022 -I
Demanda | CONCRETOS Y MORTEROS PREMEZCLADOS | 6832 | GROUTING 17 MPa 2500 PSI (175 Kg/cm2) | M3 | 401328 | Actualización 2022 -I
Demanda | TUBERIAS DE PVC - ACUEDUCTO | 6834 | TUBERIA PF D=1/2" RDE 9 | ML | 3290 | Actualización 2022 -I
Demanda | TUBERIAS DE PVC - ACUEDUCTO | 6835 | UNION PVC PRESION U.S. D=1/2" | UN | 501 | Actualización 2022 -I
Demanda | LADRILLOS, BLOQUES Y ADOQUINES | 6846 | ADOQUIN DE CONCRETO (200x100x80mm) | UN | 1247 | Actualización 2022 -I
Demanda | LADRILLOS, BLOQUES Y ADOQUINES | 6847 | ADOQUIN DE CONCRETO (200x100x80mm) COLOR | UN | 1432 | Actualización 2022 -I
Demanda | LADRILLOS, BLOQUES Y ADOQUINES | 6853 | ADOQUIN DE CONCRETO A25 (20x10x6cm) | UN | 1068 | Actualización 2022 -I
Demanda | CONCRETOS Y MORTEROS PREMEZCLADOS | 6858 | CONCRETO MR50 | M3 | 451605 | Actualización 2022 -I
Demanda | CONCRETOS Y MORTEROS PREMEZCLADOS | 6859 | CONCRETO MR45 | M3 | 447440 | Actualización 2022 -I
Demanda | BORDILLOS Y LOSETAS | 6861 | LOSETA PREFABRICADA A50 - A55 - A56 (400x400x60mm) | M2 | 46268 | Actualización 2022 -I
Demanda | BORDILLOS Y LOSETAS | 6863 | CAÑUELA PREFABRICADA A120 (800x300x225mm) | UN | 31966 | Actualización 2022 -I
Demanda | CONCRETOS Y MORTEROS PREMEZCLADOS | 6865 | CONCRETO TREMIE 3000 PSI (210 Kg/cm2) | M3 | 413525 | Actualización 2022 -I
Demanda | EQUIPO PESADO | 6867 | PILOTEADORA - INCLUYE OPERARIO Y COMBUSTIBLE | HR | 547918 | Actualización 2022 -I
Demanda | EMULSIONES Y MEZCLAS ASFÁLTICAS | 6875 | CEMENTO ASFÁLTICO MODIFICADO CON POLÍMEROS TIPO I | KG | 4213 | Actualización 2022 -I
Demanda | TRANSPORTES DE MATERIALES Y ACARREOS | 6878 | TRANSPORTE DE BASES ASFALTICAS | M3-KM | 1428 | Actualización 2022 -I
Demanda | POSTES Y ALUMBRADO PUBLICO | 6884 | POSTE METALICO H=9m BRAZO SENCILLO (PINTADO) | UN | 2756637 | Actualización 2022 -I
Demanda | SELLANTES-IMPERMEABILIZANTES Y ADITIVOS CONCRETOS | 6889 | FONDO DE JUNTA EN ESPUMA DE POLIETILENO DE BAJA DENSIDAD D=10 mm | ML | 915 | Actualización 2022 -I
Demanda | SELLANTES-IMPERMEABILIZANTES Y ADITIVOS CONCRETOS | 6914 | CURADOR PARA CONCRETOS Y MORTEROS | KG | 7053 | Actualización 2022 -I
Demanda | PINTURAS | 6919 | ESMALTE URETANO GRIS (COMPONENTE A) | GLN | 180000 | Actualización 2022 -I
Demanda | MARCOS, TAPAS, REJILLAS, HERRAJES Y CAJILLAS | 6944 | MARCO Y TAPA CIRCULAR CAJA VEHICULAR CODENSA CS280 | UN | 432732 | Actualización 2022 -I
Demanda | GEOSINTETICOS | 6958 | GEOTEXTIL TEJIDO FORTEX BX-60 o 5x5 | M2 | 10472 | Actualización 2022 -I
Demanda | EMULSIONES Y MEZCLAS ASFÁLTICAS | 6962 | EMULSION ASFALTICA CRL-1 | LT | 1949 | Actualización 2022 -I
Demanda | EMULSIONES Y MEZCLAS ASFÁLTICAS | 6963 | EMULSION ASFALTICA CRR-1 | LT | 2067 | Actualización 2022 -I
Demanda | EMULSIONES Y MEZCLAS ASFÁLTICAS | 6964 | EMULSION ASFALTICA CRR-2 | LT | 3511 | Actualización 2022 -I
Demanda | AGREGADOS PÉTREOS, BASES Y SUBBASES GRANULARES | 7004 | BASE GRANULAR B-600 | M3 | 38080 | Actualización 2022 -I
Demanda | AGREGADOS PÉTREOS, BASES Y SUBBASES GRANULARES | 7005 | SUBBASE GRANULAR B-200 | M3 | 12495 | Actualización 2022 -I
Demanda | EQUIPO LIVIANO Y HERRAMIENTAS | 7009 | CORTADORA DE PAVIMENTOS (SIN DISCO) - PROFUNDIDAD DE CORTE MÁXIMO DE 16 A 20 cm - INCLUYE COMBUSTIBLE | DIA | 62315 | Actualización 2022 -I
Demanda | LADRILLOS, BLOQUES Y ADOQUINES | 7012 | ADOQUIN DE ARCILLA 20x10x8 | UN | 997 | Actualización 2022 -I
Demanda | SELLANTES-IMPERMEABILIZANTES Y ADITIVOS CONCRETOS | 7018 | SELLANTE ELASTOMERICO CON BASE EN POLIURETANO | GLN | 256148 | Actualización 2022 -I | x
Demanda | COMBUSTIBLES Y LUBRICANTES | 7019 | GASOLINA CORRIENTE | GLN | 9152 | Actualización 2022 -I
Demanda | ACCESORIOS HD PARA REDES DE ACUEDUCTO | 7020 | UNION REPARACION HD EXTREMO LISO D=3" | UN | 140420 | Actualización 2022 -I
Demanda | ACCESORIOS HD PARA REDES DE ACUEDUCTO | 7021 | UNION GIBAULT HD PARA AC CL 25 D=3" | UN | 154700 | Actualización 2022 -I
Demanda | ACCESORIOS HD PARA REDES DE ACUEDUCTO | 7022 | UNION GIBAULT HD PARA AC CL 25 D=4" | UN | 186434 | Actualización 2022 -I
Demanda | ACCESORIOS HD PARA REDES DE ACUEDUCTO | 7023 | UNION GIBAULT HD PARA AC CL 25 D=8" | UN | 275306 | Actualización 2022 -I
Demanda | ACCESORIOS HD PARA REDES DE ACUEDUCTO | 7024 | UNION GIBAULT HD PARA AC CL 25 D=6" | UN | 268412 | Actualización 2022 -I
Demanda | ACCESORIOS HD PARA REDES DE ACUEDUCTO | 7025 | UNION GIBAULT HD PARA AC CL 25 D=10" | UN | 543333 | Actualización 2022 -I
Demanda | ACCESORIOS HD PARA REDES DE ACUEDUCTO | 7026 | UNION GIBAULT HD PARA AC CL 25 D=12" | UN | 798889 | Actualización 2022 -I
Demanda | MARCOS, TAPAS, REJILLAS, HERRAJES Y CAJILLAS | 7041 | TAPA Y ANILLO EN POLIPROPILENO RECICLADO PARA POZO | UN | 1393335 | Actualización 2022 -I
Demanda | SUELDOS Y JORNALES | 7050 | TARIFA HORA - PERSONAL DE OBRA - OFICIAL (INCLUYE FACTOR DE PRESTACIONES) | HR | 9898 | Actualización 2022 -I
Demanda | MATERIALES BÁSICOS | 7055 | CAL HIDRATADA | KG | 547 | Actualización 2022 -I
Demanda | SUELDOS Y JORNALES | 7057 | TARIFA HORA - PERSONAL DE OBRA - AYUDANTE (INCLUYE FACTOR DE PRESTACIONES) | HR | 6882 | Actualización 2022 -I
Demanda | EMULSIONES Y MEZCLAS ASFÁLTICAS | 7071 | EMULSION ASFALTICA CRL-0 | LT | 3094 | Actualización 2022 -I
Demanda | TUBERÍA Y ACCESORIOS DE PVC PARA ALCANTARILLADO | 7080 | TUBERIA PVC SANITARIA U.S. D=4" | ML | 31765 | Actualización 2022 -I
Demanda | TUBERÍA Y ACCESORIOS DE PVC PARA ALCANTARILLADO | 7081 | TUBERIA PVC SANITARIA U.S. D=6" | ML | 66655 | Actualización 2022 -I
Demanda | POZOS Y COMPONENTES - ALCANTARILLADO | 7082 | PLACA CUBIERTA POZO D=1.70m, e=0.25m - EAAB | UN | 1059005 | Actualización 2022 -I | x
Demanda | POZOS Y COMPONENTES - ALCANTARILLADO | 7084 | PLACA FONDO POZO D=1.70m, e=0.20m - EAAB | UN | 927453 | Actualización 2022 -I | x
Demanda | POZOS Y COMPONENTES - ALCANTARILLADO | 7085 | SECCIÓN CILINDRO POZO D=1.20m, H=1.00m | UN | 853587 | Actualización 2022 -I | x
Demanda | POZOS Y COMPONENTES - ALCANTARILLADO | 7086 | SECCIÓN CILINDRO POZO D=1.20m, H=0.50m | UN | 432269 | Actualización 2022 -I
Demanda | POZOS Y COMPONENTES - ALCANTARILLADO | 7087 | SECCIÓN CILINDRO POZO D=1.20m, H=0.25m | UN | 234866 | Actualización 2022 -I | x
Demanda | MALLAS Y ACEROS PARA REFUERZO | 7088 | ACERO FIGURADO No. 4 (Ø 1/2") F'y=60000 PSI | KG | 2832 | Actualización 2022 -I | x
Demanda | MARCOS, TAPAS, REJILLAS, HERRAJES Y CAJILLAS | 7089 | MARCO Y TAPA PARA SUMIDERO 0.52 X 0.90 EAAB NP-023 | UN | 441019 | Actualización 2022 -I
Demanda | SUMIDEROS Y COMPONENTES | 7091 | SUMIDERO LATERAL SL-100 | UN | 1370154 | Actualización 2022 -I
Demanda | SUMIDEROS Y COMPONENTES | 7092 | SUMIDERO LATERAL SL-150 | UN | 1839216 | Actualización 2022 -I
Demanda | SUMIDEROS Y COMPONENTES | 7093 | SUMIDERO LATERAL SL-200 | UN | 2129162 | Actualización 2022 -I
Demanda | SUMIDEROS Y COMPONENTES | 7094 | SUMIDERO LATERAL SL-250 | UN | 2947511 | Actualización 2022 -I
Demanda | SUMIDEROS Y COMPONENTES | 7096 | TAPA SUMIDERO LATERAL SL-100 | UN | 1391241 | Actualización 2022 -I | x
Demanda | SUMIDEROS Y COMPONENTES | 7097 | TAPA SUMIDERO LATERAL SL-150 | UN | 2149750 | Actualización 2022 -I
Demanda | SUMIDEROS Y COMPONENTES | 7098 | TAPA SUMIDERO LATERAL SL-200 | UN | 2731426 | Actualización 2022 -I | x
Demanda | SUMIDEROS Y COMPONENTES | 7099 | TAPA SUMIDERO LATERAL SL-250 | UN | 2826286 | Actualización 2022 -I
Demanda | SUMIDEROS Y COMPONENTES | 7101 | SOBRETAPA SUMIDERO LATERAL SL-150 | UN | 761507 | Actualización 2022 -I
Demanda | SUMIDEROS Y COMPONENTES | 7104 | REJILLA SUMIDERO LATERAL 83.50 X 45 | UN | 272284 | Actualización 2022 -I
Demanda | TUBERÍA Y ACCESORIOS DE PVC PARA ALCANTARILLADO | 7105 | TUBERIA PVC DRENAJE D=65MM (TUBO SIN FILTRO) | ML | 12894 | Actualización 2022 -I
Demanda | TUBERÍA Y ACCESORIOS DE PVC PARA ALCANTARILLADO | 7106 | TUBERIA PVC DRENAJE D=100MM (TUBO SIN FILTRO) | ML | 22050 | Actualización 2022 -I
Demanda | TUBERÍA Y ACCESORIOS DE PVC PARA ALCANTARILLADO | 7107 | TUBERIA PVC DRENAJE D=160MM (TUBO SIN FILTRO) | ML | 42668 | Actualización 2022 -I
Demanda | TUBERÍA Y ACCESORIOS DE PVC PARA ALCANTARILLADO | 7109 | TUBERIA PVC DRENAJE D=65MM (EN ROLLO CON FILTRO) | ML | 16699 | Actualización 2022 -I
Demanda | TUBERÍA Y ACCESORIOS DE PVC PARA ALCANTARILLADO | 7110 | TUBERIA PVC DRENAJE D=100 mm (EN ROLLO CON FILTRO) | ML | 23779 | Actualización 2022 -I
Demanda | TUBERÍA Y ACCESORIOS DE PVC PARA ALCANTARILLADO | 7111 | TUBERIA PVC DRENAJE D=160MM (EN ROLLO CON FILTRO) | ML | 66488 | Actualización 2022 -I
Demanda | CONCRETOS Y MORTEROS PREMEZCLADOS | 7114 | CONCRETO DE BAJA PERMEABILIDAD 4000 PSI 28 MPa (280 Kg/cm2) | M3 | 425425 | Actualización 2022 -I
Demanda | SELLANTES-IMPERMEABILIZANTES Y ADITIVOS CONCRETOS | 7115 | ADITIVO IMPERMEABILIZANTE PARA CONCRETOS Y MORTEROS | KG | 9127 | Actualización 2022 -I
Demanda | TUBERÍA Y ACCESORIOS DE PVC PARA ALCANTARILLADO | 7119 | TUBERIA PVC U.M. EXT/INT LISO NORMA NTC 5070 D=24" | ML | 542118 | Actualización 2022 -I
Demanda | TUBERÍA Y ACCESORIOS DE PVC PARA ALCANTARILLADO | 7120 | TUBERIA PVC U.M. EXT/INT LISO NORMA NTC 5070 D=27" | ML | 649119 | Actualización 2022 -I
Demanda | TUBERÍA Y ACCESORIOS DE PVC PARA ALCANTARILLADO | 7121 | TUBERIA PVC U.M. EXT/INT LISO NORMA NTC 5070 D=30" | ML | 810038 | Actualización 2022 -I
Demanda | TUBERÍA Y ACCESORIOS DE PVC PARA ALCANTARILLADO | 7122 | TUBERIA PVC U.M. EXT/INT LISO NORMA NTC 5070 D=33" | ML | 1077829 | Actualización 2022 -I
Demanda | TUBERÍA Y ACCESORIOS DE PVC PARA ALCANTARILLADO | 7123 | TUBERIA PVC U.M. EXT/INT LISO NORMA NTC 5070 D=36" | ML | 1503529 | Actualización 2022 -I
Demanda | TUBERÍA Y ACCESORIOS DE PVC PARA ALCANTARILLADO | 7124 | TUBERIA PVC U.M. EXT/INT LISO NORMA NTC 5070 D=39" | ML | 2011658 | Actualización 2022 -I
Demanda | TUBERÍA Y ACCESORIOS DE PVC PARA ALCANTARILLADO | 7125 | TUBERIA PVC U.M. EXT/INT LISO NORMA NTC 5070 D=42" | ML | 2361667 | Actualización 2022 -I
Demanda | GEOSINTETICOS | 7131 | GEOTEXTIL TEJIDO FORTEX BX-40 | M2 | 5474 | Actualización 2022 -I
Demanda | GEOSINTETICOS | 7133 | GEOTEXTIL TEJIDO FORTEX BX-90 o 6x6 | M2 | 19397 | Actualización 2022 -I
Demanda | GEOSINTETICOS | 7134 | GEOTEXTIL REPAV 450 o PETROMAT | M2 | 5236 | Actualización 2022 -I
Demanda | LADRILLOS, BLOQUES Y ADOQUINES | 7135 | ADOQUIN DE ARCILLA 20x10x6 | UN | 680 | Actualización 2022 -I
Demanda | BORDILLOS Y LOSETAS | 7138 | BORDE CONTENEDOR DE RAICES A70 (1070x120x135mm) | UN | 19700 | Actualización 2022 -I
Demanda | BORDILLOS Y LOSETAS | 7141 | SARDINEL BAJO A85 - RAMPAS (800x200x350mm) | UN | 36809 | Actualización 2022 -I
Demanda | DUCTOS PVC - ELECTRICOS/TELEFONICOS TIPO TDP-DB-EB | 7142 | DUCTO PVC TIPO TDP D=6" | ML | 52199 | Actualización 2022 -I
Demanda | MARCOS, TAPAS, REJILLAS, HERRAJES Y CAJILLAS | 7145 | MARCO Y TAPA CAJA INSPECCION AP / BT CODENSA CS274 | UN | 282482 | Actualización 2022 -I
Demanda | EQUIPO PESADO | 7146 | MANLIFT - PLATAFORMA ELEVADORA A COMBUSTIÓN DE BRAZO ARTICULADO - ALTURA MÁXIMA DE TRABAJO DE 16 A 18 M - INCLUYE OPERARIO Y COMBUSTIBLE | HR | 72500 | Actualización 2022 -I
Demanda | POSTES Y ALUMBRADO PUBLICO | 7147 | POSTE EN CONCRETO AP, H=8m, CR=750 KG | UN | 500000 | Actualización 2022 -I
Demanda | MARCOS, TAPAS, REJILLAS, HERRAJES Y CAJILLAS | 7151 | MARCO Y TAPA CAJA PASO SENCILLA EN CALZADA ETB | UN | 346371 | Actualización 2022 -I
Demanda | MARCOS, TAPAS, REJILLAS, HERRAJES Y CAJILLAS | 7152 | MARCO Y TAPAS CAJA PASO DOBLE EN CALZADA ETB | UN | 574665 | Actualización 2022 -I
Demanda | EMULSIONES Y MEZCLAS ASFÁLTICAS | 7153 | EMULSION MODIFICADA CON POLIMEROS CRR-1m | LT | 2532 | Actualización 2022 -I
Demanda | EMULSIONES Y MEZCLAS ASFÁLTICAS | 7154 | EMULSION MODIFICADA CON POLIMEROS CRR-2m | LT | 2697 | Actualización 2022 -I
Demanda | AGREGADOS PÉTREOS, BASES Y SUBBASES GRANULARES | 7157 | BASE GRANULAR CLASE C (BG_C) | M3 | 64260 | Actualización 2022 -I
Demanda | AGREGADOS PÉTREOS, BASES Y SUBBASES GRANULARES | 7158 | BASE GRANULAR CLASE B (BG_B) | M3 | 69020 | Actualización 2022 -I
Demanda | AGREGADOS PÉTREOS, BASES Y SUBBASES GRANULARES | 7159 | BASE GRANULAR CLASE A (BG_A) | M3 | 69020 | Actualización 2022 -I
Demanda | AGREGADOS PÉTREOS, BASES Y SUBBASES GRANULARES | 7160 | SUBBASE GRANULAR CLASE C (SBG_C) | M3 | 55930 | Actualización 2022 -I
Demanda | AGREGADOS PÉTREOS, BASES Y SUBBASES GRANULARES | 7161 | SUBBASE GRANULAR CLASE B (SBG_B) | M3 | 57120 | Actualización 2022 -I
Demanda | AGREGADOS PÉTREOS, BASES Y SUBBASES GRANULARES | 7162 | SUBBASE GRANULAR CLASE A (SBG_A) | M3 | 57120 | Actualización 2022 -I
Demanda | EQUIPO PESADO | 7166 | ESTABILIZADORA / RECICLADORA EN FRÍO - ANCHO DE CORTE/MEZCLA DE 2.4 A 2.7 M - PROFUNDIDAD DE CORTE/MEZCLA DE 476 A 518 MM - INCLUYE OPERARIO Y COMBUSTIBLE | HR | 550000 | Actualización 2022 -I
Demanda | EMULSIONES Y MEZCLAS ASFÁLTICAS | 7172 | MEZCLA ASFÁLTICA EN CALIENTE TIPO DENSO MD20 CON CEMENTO ASFÁLTICO 80-100 | M3 | 575960 | Actualización 2022 -I
Demanda | EMULSIONES Y MEZCLAS ASFÁLTICAS | 7174 | MEZCLA ASFÁLTICA DENSA EN CALIENTE MD12 CON CEMENTO ASFÁLTICO 80-100 | M3 | 581851 | Actualización 2022 -I
Demanda | EMULSIONES Y MEZCLAS ASFÁLTICAS | 7181 | MEZCLA ASFÁLTICA EN CALIENTE TIPO DENSO MD10 CON CEMENTO ASFÁLTICO 80-100 | M3 | 620335 | Actualización 2022 -I
Demanda | CONCRETOS Y MORTEROS PREMEZCLADOS | 7199 | CONCRETO MR39 (245 Kg/cm2) | M3 | 431970 | Actualización 2022 -I
Demanda | CONCRETOS Y MORTEROS PREMEZCLADOS | 7200 | CONCRETO MR36 (210 Kg/cm2) | M3 | 418630 | Actualización 2022 -I
Demanda | MALLAS Y ACEROS PARA REFUERZO | 7202 | MALLA ELECTROSOLDADA S=250x250mm, Ø=4x4mm | KG | 3749 | Actualización 2022 -I | x
Demanda | MALLAS Y ACEROS PARA REFUERZO | 7203 | MALLA ELECTROSOLDADA S=150x150mm, Ø=5x5mm | KG | 3749 | Actualización 2022 -I | x
Demanda | MALLAS Y ACEROS PARA REFUERZO | 7204 | MALLA ELECTROSOLDADA S=150x150mm, Ø=6x6mm | KG | 3630 | Actualización 2022 -I | x
Demanda | MALLAS Y ACEROS PARA REFUERZO | 7205 | MALLA ELECTROSOLDADA S=150x150mm, Ø=7x7mm | KG | 3630 | Actualización 2022 -I | x
Demanda | MALLAS Y ACEROS PARA REFUERZO | 7206 | MALLA ELECTROSOLDADA S=150x150mm, Ø=8x8mm | KG | 3630 | Actualización 2022 -I | x
Demanda | MALLAS Y ACEROS PARA REFUERZO | 7207 | MALLA ELECTROSOLDADA S=150x150mm, Ø=4x4mm | KG | 3344 | Actualización 2022 -I | x
Demanda | MALLAS Y ACEROS PARA REFUERZO | 7208 | MALLA ELECTROSOLDADA S=200x200mm, Ø=4x4mm | KG | 3749 | Actualización 2022 -I | x
Demanda | PINTURAS | 7216 | PINTURA TERMOPLASTICA (Sum y Aplic. con Microesf.) | M2 | 121085 | Actualización 2022 -I
Demanda | MARCOS, TAPAS, REJILLAS, HERRAJES Y CAJILLAS | 7219 | MARCO Y TAPAS CAJA INSPECCION DOBLE CODENSA CS276 | UN | 861460 | Actualización 2022 -I
Demanda | MARCOS, TAPAS, REJILLAS, HERRAJES Y CAJILLAS | 7224 | AROBASE AROTAPA HF TIPO 1 EAAB NP-024 | UN | 318991 | Actualización 2022 -I | x
Demanda | BORDILLOS Y LOSETAS | 7227 | TOPELLANTAS (500x200x150mm) | UN | 20411 | Actualización 2022 -I
Demanda | SUMIDEROS Y COMPONENTES | 7228 | MARCO REJILLA SUMIDERO LATERAL 100 X 65 | UN | 150440 | Actualización 2022 -I
Demanda | ARBOLES-GRAMAS-VEGETACIÓN Y PLANTACIÓN PAISAJÍSTIC | 7229 | TIERRA NEGRA | M3 | 50000 | Actualización 2022 -I
Demanda | TRANSPORTES DE MATERIALES Y ACARREOS | 7231 | DERECHOS DE BOTADERO | M3 | 4467 | Actualización 2022 -I
Demanda | TUBERIAS DE PVC - ACUEDUCTO | 7236 | LUBRICANTE U.M. (EMPAQUE 500 gr) | UN | 27769 | Actualización 2022 -I
Demanda | TUBERÍA Y ACCESORIOS DE PVC PARA ALCANTARILLADO | 7244 | UNION PVC U.M. EXT CORRUGADO/INT LISO U.M. NORMA NTC 3722-1 D=110MM (4") | UN | 12621 | Actualización 2022 -I
Demanda | TUBERÍA Y ACCESORIOS DE PVC PARA ALCANTARILLADO | 7245 | UNION PVC U.M. EXT CORRUGADO/INT LISO U.M. NORMA NTC 3722-1 D=160MM (6") | UN | 37991 | Actualización 2022 -I
Demanda | SUELDOS Y JORNALES | 7246 | TARIFA JORNAL - PERSONAL DE OBRA- TÉCNICO ELÉCTRICO (INCLUYE FACTOR DE PRESTACIONES) | JR | 91250 | Actualización 2022 -I
Demanda | SUELDOS Y JORNALES | 7247 | TARIFA HORA - PERSONAL DE OBRA- TÉCNICO ELÉCTRICO (INCLUYE FACTOR DE PRESTACIONES) | HR | 11407 | Actualización 2022 -I
Demanda | SUELDOS Y JORNALES | 7248 | TARIFA JORNAL - PERSONAL DE OBRA - TECNICO PLOMERO (INCLUYE FACTOR DE PRESTACIONES) | JR | 91250 | Actualización 2022 -I
Demanda | SUELDOS Y JORNALES | 7249 | TARIFA HORA - PERSONAL DE OBRA - TECNICO PLOMERO (INCLUYE FACTOR DE PRESTACIONES) | HR | 11407 | Actualización 2022 -I
Demanda | MADERAS | 7252 | PLANCHON EN ORDINARIO 2.90 X 0.18 X 0.04 | UN | 27846 | Actualización 2022 -I
Demanda | MADERAS | 7253 | PLANCHON EN ORDINARIO 3.90 X 0.18 X 0.04 | UN | 53550 | Actualización 2022 -I
Demanda | MADERAS | 7254 | PLANCHON EN ORDINARIO 4.90 X 0.18 X 0.04 | UN | 83300 | Actualización 2022 -I
Demanda | MADERAS | 7255 | PLANCHON EN ORDINARIO 5.90 X 0.18 X 0.04 | UN | 107100 | Actualización 2022 -I
Demanda | MADERAS | 7256 | REPISA EN ORDINARIO 2.90 X 0.08 X 0.04 | UN | 11424 | Actualización 2022 -I
Demanda | MADERAS | 7257 | REPISA EN ORDINARIO 3.90 X 0.08 X 0.04 | UN | 26775 | Actualización 2022 -I
Demanda | MADERAS | 7258 | REPISA EN ORDINARIO 4.90 X 0.08 X 0.04 | UN | 41650 | Actualización 2022 -I
Demanda | MADERAS | 7259 | REPISA EN ORDINARIO 5.90 X 0.08 X 0.04 | UN | 53550 | Actualización 2022 -I
Demanda | MADERAS | 7260 | DURMIENTE EN ORDINARIO 2.90 X 0.04 X 0.04 | UN | 5712 | Actualización 2022 -I
Demanda | MADERAS | 7261 | DURMIENTE EN ORDINARIO 3.90 X 0.04 X 0.04 | UN | 13388 | Actualización 2022 -I
Demanda | MADERAS | 7262 | CERCO EN ORDINARIO 2.90 X 0.08 X 0.08 | UN | 25109 | Actualización 2022 -I
Demanda | MADERAS | 7263 | CERCO EN ORDINARIO 3.90 X 0.08 X 0.08 | UN | 53550 | Actualización 2022 -I
Demanda | MADERAS | 7264 | CERCO EN ORDINARIO 4.90 X 0.08 X 0.08 | UN | 83300 | Actualización 2022 -I
Demanda | MADERAS | 7265 | CERCO EN ORDINARIO 5.90 X 0.08 X 0.08 | UN | 107100 | Actualización 2022 -I
Demanda | MADERAS | 7266 | TABLA BURRA EN ORDINARIO 2.90 X 0.28 X 0.025 | UN | 22015 | Actualización 2022 -I
Demanda | MADERAS | 7267 | TABLA BURRA EN ORDINARIO 2.90 X 0.23 X 0.025 | UN | 18445 | Actualización 2022 -I
Demanda | MADERAS | 7268 | TABLA BURRA EN ORDINARIO 2.90 X 0.18 X 0.025 | UN | 14994 | Actualización 2022 -I
Demanda | MADERAS | 7269 | TABLA BURRA EN ORDINARIO 2.90 X 0.13 X 0.025 | UN | 11543 | Actualización 2022 -I
Demanda | MADERAS | 7270 | TABLA CHAPA EN ORDINARIO 2.90 X 0.28 X 0.02 | UN | 17850 | Actualización 2022 -I
Demanda | MADERAS | 7271 | TABLA CHAPA EN ORDINARIO 2.90 X 0.23 X 0.02 | UN | 14994 | Actualización 2022 -I
Demanda | MADERAS | 7272 | TABLA CHAPA EN ORDINARIO 2.90 X 0.18 X 0.02 | UN | 12257 | Actualización 2022 -I
Demanda | MADERAS | 7273 | TABLA CHAPA EN ORDINARIO 2.90 X 0.13 X 0.02 | UN | 9401 | Actualización 2022 -I
Demanda | MADERAS | 7274 | CAMILLA EN ORDINARIO 1.40 X 0.70 | UN | 35700 | Actualización 2022 -I
Demanda | MADERAS | 7275 | LISTON EN ORDINARIO 3.00 X 0.10 X 0.018 | UN | 10115 | Actualización 2022 -I
Demanda | MADERAS | 7276 | LIMATON 3.00 M | UN | 17010 | Actualización 2022 -I
Demanda | MADERAS | 7277 | LIMATON 4.00 M | UN | 22680 | Actualización 2022 -I
Demanda | MADERAS | 7278 | LIMATON 5.00 M | UN | 28350 | Actualización 2022 -I
Demanda | MADERAS | 7279 | LIMATON 6.00 M | UN | 31500 | Actualización 2022 -I
Demanda | MADERAS | 7280 | LIMATON 7.00 M | UN | 58800 | Actualización 2022 -I
Demanda | MADERAS | 7281 | LIMATON 8.00 M | UN | 67200 | Actualización 2022 -I
Demanda | MADERAS | 7282 | VARA DE CORREDOR 3.0 M | UN | 8400 | Actualización 2022 -I
Demanda | MADERAS | 7283 | VARA DE CORREDOR 4.0 M | UN | 12075 | Actualización 2022 -I
Demanda | MADERAS | 7284 | VARA DE CORREDOR 5.0 M | UN | 15225 | Actualización 2022 -I
Demanda | MADERAS | 7285 | VARA DE CORREDOR 6.0 M | UN | 12390 | Actualización 2022 -I
Demanda | MADERAS | 7287 | VARA DE CLAVO 3.00 M | UN | 5775 | Actualización 2022 -I
Demanda | MADERAS | 7288 | VARA DE CLAVO 6.00 M | UN | 10710 | Actualización 2022 -I
Demanda | LADRILLOS, BLOQUES Y ADOQUINES | 7289 | BLOQUE PARA CAMARA TELEFONICA EPM -TELECOM | UN | 4430 | Actualización 2022 -I
Demanda | MARCOS, TAPAS, REJILLAS, HERRAJES Y CAJILLAS | 7291 | MARCO Y TAPA CIRCULAR TELECOM CT-014 (F) | UN | 372351 | Actualización 2022 -I
Demanda | MARCOS, TAPAS, REJILLAS, HERRAJES Y CAJILLAS | 7293 | MARCO Y TAPA CAMARA F1 TELECOM CT-043 (F) | UN | 351050 | Actualización 2022 -I
Demanda | MARCOS, TAPAS, REJILLAS, HERRAJES Y CAJILLAS | 7295 | MARCO Y TAPAS CAMARA DOBLE F1 TELECOM CT-044 (F) | UN | 511700 | Actualización 2022 -I | x
Demanda | MARCOS, TAPAS, REJILLAS, HERRAJES Y CAJILLAS | 7298 | MARCO Y TAPA CAMARA F2 TELECOM CT-053 (F) | UN | 253113 | Actualización 2022 -I
Demanda | DUCTOS PVC - ELECTRICOS/TELEFONICOS TIPO TDP-DB-EB | 7300 | DUCTO TELEFONICO LIVIANO PVC TIPO EB D=6" | ML | 51268 | Actualización 2022 -I
Demanda | DUCTOS PVC - ELECTRICOS/TELEFONICOS TIPO TDP-DB-EB | 7302 | DUCTO PESADO PVC TIPO DB D=2" | ML | 9100 | Actualización 2022 -I
Demanda | DUCTOS PVC - ELECTRICOS/TELEFONICOS TIPO TDP-DB-EB | 7303 | DUCTO PESADO PVC TIPO DB D=3" | ML | 20147 | Actualización 2022 -I
Demanda | DUCTOS PVC - ELECTRICOS/TELEFONICOS TIPO TDP-DB-EB | 7304 | DUCTO PESADO PVC TIPO DB D=4" | ML | 34029 | Actualización 2022 -I
Demanda | DUCTOS PVC - ELECTRICOS/TELEFONICOS TIPO TDP-DB-EB | 7305 | DUCTO PESADO PVC TIPO DB D=6" | ML | 70974 | Actualización 2022 -I
Demanda | SEÑALES, BARRERAS Y DEMARCACIÓN VIAL | 7306 | CINTA DE DEMARCACION Cal. 3 (ROLLO 500mx0.10m) | UN | 28649 | Actualización 2022 -I
Demanda | SOLDADURA Y PEGANTES | 7307 | SOLDADURA SOLVENTE PARA PVC (1/4 GLN) | UN | 82900 | Actualización 2022 -I
Demanda | SUELDOS Y JORNALES | 7308 | TARIFA MES - SMMLV | MES | 1000000 | Actualización 2022 -I
Demanda | MALLAS Y ACEROS PARA REFUERZO | 7309 | ACERO FIGURADO Ø 1/4" A Ø 1" F'y=60000 PSI - Puesto en obra | KG | 3332 | Actualización 2022 -I | x
Demanda | EQUIPO LIVIANO Y HERRAMIENTAS | 7313 | VIBRADOR DE EJE FLEXIBLE ELÉCTRICO - POTENCIA DE 2 A 3 HP | DIA | 26180 | Actualización 2022 -I
Demanda | GEOSINTETICOS | 7317 | GEOTEXTIL NT 2500 o 501 NT | M2 | 4998 | Actualización 2022 -I
Demanda | GEOSINTETICOS | 7325 | MANTO BIOLOGICO BIOTEX | M2 | 6831 | Actualización 2022 -I
Demanda | SOLDADURA Y PEGANTES | 7336 | LIMPIADOR (1/4 GLN) | UN | 36388 | Actualización 2022 -I
Demanda | SELLANTES-IMPERMEABILIZANTES Y ADITIVOS CONCRETOS | 7337 | IMPRIMANTE Y PUENTE DE ADHERENCIA | KG | 117778 | Actualización 2022 -I
Demanda | SELLANTES-IMPERMEABILIZANTES Y ADITIVOS CONCRETOS | 7338 | CINTA FLEXIBLE PARA SELLO DE JUNTAS A=15cm | ML | 32950 | Actualización 2022 -I
Demanda | MOBILIARIO URBANO Y DE PARQUES | 7343 | BARANDA METALICA M80 (instalado y pintado) | ML | 248710 | Actualización 2022 -I
Demanda | MOBILIARIO URBANO Y DE PARQUES | 7344 | BARANDA METALICA M81 (instalado y pintado) | ML | 273700 | Actualización 2022 -I
Demanda | MOBILIARIO URBANO Y DE PARQUES | 7345 | CANECA EN ACERO INOXIDABLE TIPO BARCELONA | UN | 547400 | Actualización 2022 -I
Demanda | MOBILIARIO URBANO Y DE PARQUES | 7346 | CABINA TELEFONICA DE PARED M21 | UN | 4105500 | Actualización 2022 -I
Demanda | ACCESORIOS HD PARA REDES DE ACUEDUCTO | 7351 | UNION DRESSER HD D=3" | UN | 110670 | Actualización 2022 -I
Demanda | ACCESORIOS HD PARA REDES DE ACUEDUCTO | 7352 | UNION DRESSER HD D=4" | UN | 136850 | Actualización 2022 -I
Demanda | ACCESORIOS HD PARA REDES DE ACUEDUCTO | 7353 | UNION DRESSER HD D=6" | UN | 220244 | Actualización 2022 -I
Demanda | ACCESORIOS HD PARA REDES DE ACUEDUCTO | 7354 | UNION DRESSER HD D=8" | UN | 357000 | Actualización 2022 -I
Demanda | ACCESORIOS HD PARA REDES DE ACUEDUCTO | 7355 | UNION DRESSER HD D=10" | UN | 548590 | Actualización 2022 -I
Demanda | ACCESORIOS HD PARA REDES DE ACUEDUCTO | 7356 | UNION DRESSER HD D=12" | UN | 810390 | Actualización 2022 -I
Demanda | SEÑALES, BARRERAS Y DEMARCACIÓN VIAL | 7359 | BARRERA RELLENABLE (1.45x0.45x0.55m) CON CINTA RET | UN | 148167 | Actualización 2022 -I
Demanda | SEÑALES, BARRERAS Y DEMARCACIÓN VIAL | 7360 | BARRERA RELLENABLE (2.00x0.55x1.00m) CON CINTA RET | UN | 374850 | Actualización 2022 -I
Demanda | LADRILLOS, BLOQUES Y ADOQUINES | 7361 | BLOQUE No. 4 | UN | 1000 | Actualización 2022 -I
Demanda | LADRILLOS, BLOQUES Y ADOQUINES | 7362 | BLOQUE No. 5 | UN | 1000 | Actualización 2022 -I
Demanda | POZOS Y COMPONENTES - ALCANTARILLADO | 7363 | TAPA PARA POZO D=0.70m | UN | 184003 | Actualización 2022 -I
Demanda | SUMIDEROS Y COMPONENTES | 7364 | REJILLA SUMIDERO TRANSVERSAL 50 X 50 | UN | 303486 | Actualización 2022 -I
Demanda | TUBERÍA Y ACCESORIOS DE PVC PARA ALCANTARILLADO | 7366 | UNION PVC U.M. EXT CORRUGADO/INT LISO U.M. NORMA NTC 3722-1 D=200MM (8") | ML | 63771 | Actualización 2022 -I
Demanda | TUBERÍA Y ACCESORIOS DE PVC PARA ALCANTARILLADO | 7367 | UNION PVC U.M. EXT CORRUGADO/INT LISO U.M. NORMA NTC 3722-1 D=250MM (10") | ML | 181138 | Actualización 2022 -I
Demanda | TUBERÍA Y ACCESORIOS DE PVC PARA ALCANTARILLADO | 7368 | UNION PVC U.M. EXT CORRUGADO/INT LISO U.M. NORMA NTC 3722-1 D=315MM (12") | ML | 309932 | Actualización 2022 -I
Demanda | TUBERÍA Y ACCESORIOS DE PVC PARA ALCANTARILLADO | 7369 | UNION PVC U.M. EXT CORRUGADO/INT LISO U.M. NORMA NTC 3722-1T D=400MM (16") | ML | 472541 | Actualización 2022 -I
Demanda | TUBERÍA Y ACCESORIOS DE PVC PARA ALCANTARILLADO | 7370 | UNION PVC U.M. EXT CORRUGADO/INT LISO U.M. NORMA NTC 3722-1 D=450MM (18") | ML | 497053 | Actualización 2022 -I
Demanda | TUBERÍA Y ACCESORIOS DE PVC PARA ALCANTARILLADO | 7371 | UNION PVC U.M. EXT CORRUGADO/INT LISO U.M. NORMA NTC 3722-1 D=500MM (20") | ML | 558432 | Actualización 2022 -I
Demanda | ACCESORIOS HD PARA REDES DE ACUEDUCTO | 7372 | CODO HD EXTREMO LISO 11.25ºX8`` | UN | 482612 | Actualización 2022 -I
Demanda | ACCESORIOS HD PARA REDES DE ACUEDUCTO | 7373 | CODO HD EXTREMO LISO 22.5ºX3`` | UN | 125612 | Actualización 2022 -I
Demanda | ACCESORIOS HD PARA REDES DE ACUEDUCTO | 7374 | VALVULA COMPUERTA ELASTICA VNA E. L. D=4" | UN | 938910 | Actualización 2022 -I
Demanda | ACCESORIOS HD PARA REDES DE ACUEDUCTO | 7375 | VALVULA COMPUERTA ELASTICA VNA E. L. D=10" | UN | 3886090 | Actualización 2022 -I
Demanda | ACCESORIOS HD PARA REDES DE ACUEDUCTO | 7376 | VALVULA COMPUERTA ELASTICA VNA E. L. D=12" | UN | 4600661 | Actualización 2022 -I
Demanda | ACCESORIOS HD PARA REDES DE ACUEDUCTO | 7377 | CODO HD JUNTA HIDRAULICA PARA PVC 11.25ºX2" | UN | 96390 | Actualización 2022 -I
Demanda | ACCESORIOS HD PARA REDES DE ACUEDUCTO | 7378 | CODO HD JUNTA HIDRAULICA PARA PVC 11.25ºX3" | UN | 142800 | Actualización 2022 -I
Demanda | ACCESORIOS HD PARA REDES DE ACUEDUCTO | 7379 | CODO HD JUNTA HIDRAULICA PARA PVC 11.25ºX4" | UN | 188020 | Actualización 2022 -I
Demanda | ACCESORIOS HD PARA REDES DE ACUEDUCTO | 7380 | CODO HD JUNTA HIDRAULICA PARA PVC 11.25ºX6" | UN | 346290 | Actualización 2022 -I
Demanda | ACCESORIOS HD PARA REDES DE ACUEDUCTO | 7381 | CODO HD JUNTA HIDRAULICA PARA PVC 11.25ºX8" | UN | 584290 | Actualización 2022 -I
Demanda | TUBERIAS DE PVC - ACUEDUCTO | 7382 | REDUCCION PVC U.M. NORMA NTC 382 4"x2" | UN | 116620 | Actualización 2022 -I
Demanda | TUBERIAS DE PVC - ACUEDUCTO | 7384 | REDUCCION PVC U.M. NORMA NTC 382 4"x3" | UN | 135660 | Actualización 2022 -I
Demanda | TUBERIAS DE PVC - ACUEDUCTO | 7385 | REDUCCION PVC U.M. NORMA NTC 382 6"x4" | UN | 326060 | Actualización 2022 -I
Demanda | TUBERIAS DE PVC - ACUEDUCTO | 7386 | REDUCCION PVC U.M. NORMA NTC 382 8"x6" | UN | 439110 | Actualización 2022 -I
Demanda | TUBERIAS DE PVC - ACUEDUCTO | 7387 | TAPON PVC U.M. NORMA NTC 382 D=3" | UN | 35842 | Actualización 2022 -I
Demanda | TUBERIAS DE PVC - ACUEDUCTO | 7388 | TAPON PVC U.M. NORMA NTC 382 D=4" | UN | 66174 | Actualización 2022 -I
Demanda | TUBERIAS DE PVC - ACUEDUCTO | 7389 | TAPON PVC U.M. NORMA NTC 382 D=6" | UN | 170251 | Actualización 2022 -I
Demanda | TUBERIAS DE PVC - ACUEDUCTO | 7390 | TAPON PVC U.M. NORMA NTC 382 D=8" | UN | 460336 | Actualización 2022 -I
Demanda | ACCESORIOS HD PARA REDES DE ACUEDUCTO | 7391 | REDUCCION CONCENTRICA HD E.L. 6"x2" (150x50mm) | UN | 231388 | Actualización 2022 -I
Demanda | ACCESORIOS HD PARA REDES DE ACUEDUCTO | 7392 | REDUCCION CONCENTRICA HD E.L. 6"x3" (150x75mm) | UN | 310722 | Actualización 2022 -I
Demanda | ACCESORIOS HD PARA REDES DE ACUEDUCTO | 7393 | REDUCCION CONCENTRICA HD E.L. 6"x4" (150x100mm) | UN | 317334 | Actualización 2022 -I
Demanda | ACCESORIOS HD PARA REDES DE ACUEDUCTO | 7396 | REDUCCION CONCENTRICA HD E.L. 8"x4" (200x100mm) | UN | 383444 | Actualización 2022 -I
Demanda | ACCESORIOS HD PARA REDES DE ACUEDUCTO | 7397 | REDUCCION CONCENTRICA HD E.L. 8"x6" (200x150mm) | UN | 429722 | Actualización 2022 -I
Demanda | ACCESORIOS HD PARA REDES DE ACUEDUCTO | 7398 | REDUCCION CONCENTRICA HD E.L. 10"x3" (250x75mm) | UN | 601612 | Actualización 2022 -I
Demanda | ACCESORIOS HD PARA REDES DE ACUEDUCTO | 7399 | REDUCCION CONCENTRICA HD E.L. 10"x4" (250x100mm) | UN | 647888 | Actualización 2022 -I
Demanda | ACCESORIOS HD PARA REDES DE ACUEDUCTO | 7400 | REDUCCION CONCENTRICA HD E.L. 10"x6" (250x150mm) | UN | 674334 | Actualización 2022 -I
Demanda | ACCESORIOS HD PARA REDES DE ACUEDUCTO | 7401 | REDUCCION CONCENTRICA HD E.L. 10"x8" (250x200mm) | UN | 766888 | Actualización 2022 -I
Demanda | ACCESORIOS HD PARA REDES DE ACUEDUCTO | 7403 | REDUCCION CONCENTRICA HD E.L. 12"x4" (300x100mm) | UN | 1031334 | Actualización 2022 -I
Demanda | ACCESORIOS HD PARA REDES DE ACUEDUCTO | 7404 | REDUCCION CONCENTRICA HD E.L. 12"x6" (300x150mm) | UN | 1150334 | Actualización 2022 -I
Demanda | ACCESORIOS HD PARA REDES DE ACUEDUCTO | 7405 | REDUCCION CONCENTRICA HD E.L. 12"x8" (300x200mm) | UN | 1150334 | Actualización 2022 -I
Demanda | ACCESORIOS HD PARA REDES DE ACUEDUCTO | 7406 | REDUCCION CONCENTRICA HD E.L. 12"x10" (300x250mm) | UN | 1553612 | Actualización 2022 -I
Demanda | TUBERIAS DE PVC - ACUEDUCTO | 7407 | UNION REPARACION PVC U.M. NORMA NTC 382 D=2" | UN | 38995 | Actualización 2022 -I
Demanda | TUBERIAS DE PVC - ACUEDUCTO | 7409 | UNION REPARACION PVC U.M. NORMA NTC 382 D=3" | UN | 62113 | Actualización 2022 -I
Demanda | TUBERIAS DE PVC - ACUEDUCTO | 7410 | UNION REPARACION PVC U.M. NORMA NTC 382 D=4" | UN | 95432 | Actualización 2022 -I
Demanda | TUBERIAS DE PVC - ACUEDUCTO | 7411 | UNION REPARACION PVC U.M. NORMA NTC 382 D=10" | UN | 694016 | Actualización 2022 -I
Demanda | ACCESORIOS HD PARA REDES DE ACUEDUCTO | 7412 | ACOPLE UNIVERSAL D=3" (85 a 103mm) | UN | 155890 | Actualización 2022 -I
Demanda | ACCESORIOS HD PARA REDES DE ACUEDUCTO | 7413 | ACOPLE UNIVERSAL D=4" (110 a 128mm) | UN | 172550 | Actualización 2022 -I
Demanda | ACCESORIOS HD PARA REDES DE ACUEDUCTO | 7414 | ACOPLE UNIVERSAL D=6" (167 a 189mm) R2 | UN | 327250 | Actualización 2022 -I
Demanda | ACCESORIOS HD PARA REDES DE ACUEDUCTO | 7415 | ACOPLE UNIVERSAL D=8" (234 a 252mm) R2 | UN | 506940 | Actualización 2022 -I
Demanda | ACCESORIOS HD PARA REDES DE ACUEDUCTO | 7416 | ACOPLE UNIVERSAL D=10" (292 a 310mm) R2 | UN | 860370 | Actualización 2022 -I
Demanda | ACCESORIOS HD PARA REDES DE ACUEDUCTO | 7417 | ACOPLE UNIVERSAL D=12" (350 a 368mm) R3 | UN | 899640 | Actualización 2022 -I
Demanda | SUELDOS Y JORNALES | 7418 | TARIFA MES - AUXILIO DE TRANSPORTE | MES | 117172 | Actualización 2022 -I
Demanda | CONCRETOS Y MORTEROS PREMEZCLADOS | 7419 | CONCRETO GRAVA COMÚN 4500 PSI 31.5 MPa (315 Kg/cm2) | M3 | 423045 | Actualización 2022 -I
Demanda | CONCRETOS Y MORTEROS PREMEZCLADOS | 7420 | MORTERO 2500 PSI 17 MPa (175 Kg/cm2) | M3 | 403589 | Actualización 2022 -I
Demanda | CONCRETOS Y MORTEROS PREMEZCLADOS | 7421 | MORTERO 3000 PSI 21 MPa (210 Kg/cm2) | M3 | 412335 | Actualización 2022 -I
Demanda | CONCRETOS Y MORTEROS PREMEZCLADOS | 7422 | MORTERO 3500 PSI 24 MPa (245 Kg/cm2) | M3 | 419832 | Actualización 2022 -I
Demanda | MALLAS Y ACEROS PARA REFUERZO | 7423 | ARMADO CANASTAS PARA PILOTES | KG | 452 | Actualización 2022 -I | x
Demanda | GEOSINTETICOS | 7426 | GEODREN PLANAR H=1.0 o DRENAFLEX PLANAR H=1.0 | ML | 38080 | Actualización 2022 -I
Demanda | GEOSINTETICOS | 7427 | GEODREN PLANAR H=2.0 | ML | 81015 | Actualización 2022 -I
Demanda | GEOSINTETICOS | 7428 | GEODREN CON TUBERIA CIRCULAR 100mm H=0.5 o DRENAFLEX CON TUBERIA CIRCULAR 100mm H=0.5 | ML | 33320 | Actualización 2022 -I
Demanda | GEOSINTETICOS | 7429 | GEODREN CON TUBERIA CIRCULAR 100mm H=1.0 o DRENAFLEX CON TUBERÍA 100mm H=1.0 | ML | 49980 | Actualización 2022 -I
Demanda | GEOSINTETICOS | 7430 | GEODREN CON TUBERIA CIRCULAR 100mm H=2.0 o DRENAFLEX CON TUBERÍA CIRCULAR 100mm H=2.0 | ML | 92820 | Actualización 2022 -I
Demanda | MATERIALES DE FERRETERÍA Y OTROS | 7434 | DISCO DIAMANTADO ASFALTO-CONCRETO 14"/350mm, cortes aprox. 1.600 a 1.800 mts. de profundidad máxima hasta 100mm. | UN | 535000 | Actualización 2022 -I
Demanda | EQUIPO LIVIANO Y HERRAMIENTAS | 7436 | MOTOBOMBA SUMERGIBLE Ø 2" O 3" - INCLUYE COMBUSTIBLE | DIA | 70732 | Actualización 2022 -I
Demanda | EQUIPO LIVIANO Y HERRAMIENTAS | 7437 | CORTADORA DE LADRILLO (SIN DISCO) - PROFUNDIDAD DE CORTE DE 10 A 17cm | DIA | 23800 | Actualización 2022 -I
Demanda | EQUIPO PESADO | 7438 | RODILLO VIBROCOMPACTADOR TÁNDEM PEQUEÑO - MASA DE 2,5 A 3 TONELADAS - AMPLITUD DE COMPACTACIÓN DE 0.5 MM - INCLUYE OPERARIO Y COMBUSTIBLE | DIA | 161158 | Actualización 2022 -I
Demanda | EQUIPO LIVIANO Y HERRAMIENTAS | 7439 | MARTILLO DEMOLEDOR NEUMÁTICO - GOLPES POR MINUTO DE 1100 A 1680 - CONSUMO DE AIRE DE 57 A 85 CFM | HR | 4983 | Actualización 2022 -I
Demanda | SELLANTES-IMPERMEABILIZANTES Y ADITIVOS CONCRETOS | 7442 | FONDO DE JUNTA EN ESPUMA DE POLIETILENO DE BAJA DENSIDAD D= 16 mm | ML | 1571 | Actualización 2022 -I
Demanda | SELLANTES-IMPERMEABILIZANTES Y ADITIVOS CONCRETOS | 7443 | FONDO DE JUNTA EN ESPUMA DE POLIETILENO DE BAJA DENSIDAD D= 22 mm | ML | 3123 | Actualización 2022 -I
Demanda | TUBERÍA Y ACCESORIOS DE PVC PARA ALCANTARILLADO | 7444 | TUBERIA PVC SANITARIA U.S. D=1 1/2" | ML | 10080 | Actualización 2022 -I
Demanda | ACCESORIOS HD PARA REDES DE ACUEDUCTO | 7445 | ACOPLE UNIVERSAL D=6" (159 a 181mm) R1 | UN | 254660 | Actualización 2022 -I
Demanda | ACCESORIOS HD PARA REDES DE ACUEDUCTO | 7446 | ACOPLE UNIVERSAL D=8" (218 a 235mm) R1 | UN | 402220 | Actualización 2022 -I
Demanda | ACCESORIOS HD PARA REDES DE ACUEDUCTO | 7448 | ACOPLE UNIVERSAL D=12" (315 a 333mm) R1 | UN | 736610 | Actualización 2022 -I
Demanda | MALLAS Y ACEROS PARA REFUERZO | 7451 | ACERO FIGURADO No. 8 (Ø 1") F'y=60000 PSI | KG | 2832 | Actualización 2022 -I | x
Demanda | MALLAS Y ACEROS PARA REFUERZO | 7452 | ACERO FIGURADO No. 10 (Ø 1 1/4") F'y=60000 PSI | KG | 3332 | Actualización 2022 -I | x
Demanda | ACCESORIOS HD PARA REDES DE ACUEDUCTO | 7453 | UNION REPARACION HD EXTREMO LISO D=4" | UN | 155890 | Actualización 2022 -I
Demanda | ACCESORIOS HD PARA REDES DE ACUEDUCTO | 7455 | CODO HD EXTREMO LISO 22.5ºX8" | UN | 495834 | Actualización 2022 -I
Demanda | TUBERÍA Y ACCESORIOS CONDUIT GALVANIZADAS | 7457 | TUBERIA CONDUIT GALVANIZADA IMC D=1" | ML | 17433 | Actualización 2022 -I
Demanda | TUBERÍA Y ACCESORIOS CONDUIT GALVANIZADAS | 7458 | TUBERIA CONDUIT GALVANIZADA IMC D=1 1/2" | ML | 32205 | Actualización 2022 -I
Demanda | TUBERÍA Y ACCESORIOS CONDUIT GALVANIZADAS | 7460 | TUBERIA CONDUIT GALVANIZADA EMT D=1 1/2" | ML | 36050 | Actualización 2022 -I
Demanda | AGREGADOS PÉTREOS, BASES Y SUBBASES GRANULARES | 7461 | ARENA LAVADA DE PEÑA | M3 | 81086 | Actualización 2022 -I
Demanda | TRANSPORTES DE MATERIALES Y ACARREOS | 7462 | TRANSPORTE DE PETREOS | M3-KM | 1449 | Actualización 2022 -I
Demanda | GEOSINTETICOS | 7463 | GEOTEXTIL NT 1600 o 351 NT | M2 | 3213 | Actualización 2022 -I
Demanda | GEOSINTETICOS | 7464 | GEOTEXTIL NT 1800 o 401 NT | M2 | 4046 | Actualización 2022 -I
Demanda | GEOSINTETICOS | 7465 | GEOTEXTIL NT 2000 o 451 NT | M2 | 4522 | Actualización 2022 -I
Demanda | GEOSINTETICOS | 7466 | GEOTEXTIL T 1050 | M2 | 5888 | Actualización 2022 -I
Demanda | GEOSINTETICOS | 7467 | GEOTEXTIL T 1400 o 135 ST | M2 | 4578 | Actualización 2022 -I
Demanda | GEOSINTETICOS | 7468 | GEOTEXTIL T 1700 o 200 ST | M2 | 3451 | Actualización 2022 -I
Demanda | ENSAYO LABORATORIO - CEMENTOS HIDRÁULICOS | 7471 | ENSAYO PARA DETERMINAR LA DENSIDAD DEL CEMENTO HIDRÁULICO. Norma técnica: NTC - 221 ASTM C188. | UN | 71421 | Actualización 2022 -I
Demanda | ENSAYO LABORATORIO - CEMENTOS HIDRÁULICOS | 7472 | DETERMINACIÓN DEL TIEMPO DE FRAGUADO DEL CEMENTO HIDRÁULICO MEDIANTE AGUJA DE VICAT. Norma técnica: NTC - 118 ASTM C191. | UN | 57120 | Actualización 2022 -I
Demanda | ENSAYO LABORATORIO - SUELOS | 7482 | EQUIVALENTE DE ARENA DE SUELOS Y AGREGADOS FINOS. Norma técnica: INV E 133-13 ASTM D2419 - 14. | UN | 92000 | Actualización 2022 -I
Demanda | ENSAYO LABORATORIO - AGREGADOS PETREOS | 7485 | RESISTENCIA A LA DEGRADACIÓN DE LOS AGREGADOS GRUESOS DE TAMAÑOS MAYORES DE 19 mm (¾") POR ABRASIÓN E IMPACTO EN LA MÁQUINA DE LOS ÁNGELES (CON TRITURACIÓN DE AGREGADOS). Norma técnica: INV E 219-13 NTC 93-2013. | UN | 111265 | Actualización 2022 -I
Demanda | ENSAYO LABORATORIO - AGREGADOS PETREOS | 7487 | VALOR DE AZUL DE METILENO EN AGREGADOS FINOS. Norma técnica: INV E 235-13 | UN | 155000 | Actualización 2022 -I
Demanda | ENSAYO LABORATORIO - SUELOS | 7488 | DETERMINACIÓN EN EL LABORATORIO DEL CONTENIDO DE AGUA (HUMEDAD) DE MUESTRAS DE SUELO, ROCA Y MEZCLAS DE SUELO - AGREGADO. Norma técnica: INV E 122-13 NTC-1495-13 ASTM D2216 - 10. | UN | 10115 | Actualización 2022 -I
Demanda | ENSAYO LABORATORIO - SUELOS | 7489 | DETERMINACIÓN DE LA DENSIDAD (PESO UNITARIO) DE MUESTRAS DE SUELO. Norma técnica: ASTM D7263 - 09(2018). | UN | 32000 | Actualización 2022 -I
Demanda | ENSAYO LABORATORIO - SUELOS | 7490 | DETERMINACIÓN DE LOS TAMAÑOS DE LAS PARTÍCULAS DE LOS SUELOS (GRANULOMETRÍA POR TAMIZADO E HIDROMETRÍA). Norma técnica: INV E 123-13 ASTM D422 - 63(1998). | UN | 148750 | Actualización 2022 -I
Demanda | ENSAYO LABORATORIO - AGREGADOS PETREOS | 7493 | DETERMINACIÓN DE LA CANTIDAD DE MATERIAL QUE PASA EL TAMIZ DE 75 UM (N° 200) EN LOS AGREGADOS PÉTREOS MEDIANTE LAVADO. Norma técnica: INV E 214-13 NTC 78-1995 | UN | 42364 | Actualización 2022 -I
Demanda | ENSAYO LABORATORIO - SUELOS | 7494 | DETERMINACIÓN DE LA GRAVEDAD ESPECÍFICA DE LAS PARTÍCULAS SÓLIDAS DE LOS SUELOS Y DEL LLENANTE MINERAL, EMPLEANDO UN PICNÓMETRO CON AGUA. Norma técnica: INV E - 128 -13 ASTM D854 - 14 | UN | 51765 | Actualización 2022 -I
Demanda | ENSAYO LABORATORIO - SUELOS | 7496 | DETERMINACIÓN DE LOS FACTORES DE CONTRACCIÓN DE LOS SUELOS. Norma técnica: INV E 127-13 NTC-1503-01 ASTM D427 - 04. | UN | 77945 | Actualización 2022 -I
Demanda | ENSAYO LABORATORIO - SUELOS | 7497 | DETERMINACIÓN DEL CONTENIDO ORGÁNICO DE UN SUELO MEDIANTE EL ENSAYO DE PÉRDIDA POR IGNICIÓN. Norma técnica: INV E 121-13 AASHTO T 267. | UN | 62713 | Actualización 2022 -I
Demanda | ENSAYO LABORATORIO - SUELOS | 7501 | CONSOLIDACIÓN UNIDIMENSIONAL DE SUELOS - MÉTODO B (RÁPIDA). Norma técnica: INV E 151-13 NTC-1917-00 ASTM D2435 / D2435M - 11. | UN | 268940 | Actualización 2022 -I
Demanda | ENSAYO LABORATORIO - SUELOS | 7502 | CONSOLIDACIÓN UNIDIMENSIONAL DE SUELOS - MÉTODO A (LENTA). Norma técnica: INV E 151-13 NTC-1917-00 ASTM D2435 / D2435M - 11. | UN | 600000 | Actualización 2022 -I
Demanda | ENSAYO LABORATORIO - SUELOS | 7503 | CONSOLIDACIÓN UNIDIMENSIONAL DE SUELOS - (DOBLE CICLO DE CARGA Y DESCARGA). Norma técnica: INV E 151-13 NTC-1917-00 ASTM D2435 / D2435M - 11. | UN | 596428 | Actualización 2022 -I
Demanda | ENSAYO LABORATORIO - SUELOS | 7511 | CBR DE SUELOS COMPACTADOS EN EL LABORATORIO (SUELOS GRANULARES). Norma técnica: INV E 148-13 NTC-2122-13 ASTM D1883 - 16. | UN | 280840 | Actualización 2022 -I
Demanda | ENSAYO LABORATORIO - SUELOS | 7520 | RELACIONES HUMEDAD - PESO UNITARIO SECO EN LOS SUELOS (ENSAYO NORMAL DE COMPACTACIÓN). Norma técnica: INV E 141-13 ASTM D698 - 12e2. | UN | 120190 | Actualización 2022 -I
Demanda | ENSAYO CAMPO - ELEMENTOS ESTRUCTURALES CONCRETO | 7523 | OBTENCIÓN DE NÚCLEOS DE CONCRETO ENDURECIDO. NÚCLEOS DE 3". Norma técnica: INV E 418-13 NTC 3658. | UN | 164792 | Actualización 2022 -I
Demanda | ENSAYO CAMPO - ELEMENTOS ESTRUCTURALES CONCRETO | 7524 | OBTENCIÓN DE NÚCLEOS DE CONCRETO ENDURECIDO. NÚCLEOS DE 4". Norma técnica: INV E 418-13 NTC 3658. | UN | 196350 | Actualización 2022 -I
Demanda | ENSAYO CAMPO - DIAGNOSTICO DE PAVIMENTOS | 7530 | EXTRACCIÓN DE TESTIGOS DE PAVIMENTOS ASFÁLTICOS MEDIANTE NÚCLEOS DE 4". Norma técnica: INV E-758-13 ASTM D 5361. | UN | 92106 | Actualización 2022 -I
Demanda | ENSAYO LABORATORIO - CONCRETOS HIDRÁULICOS | 7542 | RESISTENCIA A LA COMPRESIÓN DE CILINDROS DE CONCRETO (MOLDEADOS O NÚCLEOS). Norma técnica: INV E - 410 -13 NTC - 673 ASTM C 39/C 39M. | UN | 5236 | Actualización 2022 -I
Demanda | ENSAYO LABORATORIO - CONCRETOS HIDRÁULICOS | 7544 | TRACCIÓN INDIRECTA DE CILINDROS DE CONCRETO. Norma técnica: INV E - 411 -13 NTC - 722 ASTM C496/C496M. | UN | 17374 | Actualización 2022 -I
Demanda | ENSAYO LABORATORIO - MATERIALES BITUMINOSOS | 7550 | ENSAYO DE ADHERENCIA EN BANDEJA. Norma técnica: INV E – 740 - 13. | UN | 134600 | Actualización 2022 -I
Demanda | ENSAYO LABORATORIO - MEZCLAS ASFALTICAS | 7551 | ESTABILIDAD Y FLUJO DE MEZCLAS ASFÁLTICAS EN CALIENTE EMPLEANDO EL EQUIPO MARSHALL (Una probeta). Norma técnica: INV E – 748 - 13 ASTM D6926 ASTM D6927. | UN | 47600 | Actualización 2022 -I
Demanda | SEÑALES, BARRERAS Y DEMARCACIÓN VIAL | 7554 | SEÑALIZACION TUBULAR COLOMBINA PLASTICA | UN | 43962 | Actualización 2022 -I
Demanda | SEÑALES, BARRERAS Y DEMARCACIÓN VIAL | 7555 | CINTA DE SEÑALIZACION CAL 4 (ROLLO 500mx0.10m) | UN | 37188 | Actualización 2022 -I
Demanda | MATERIALES DE FERRETERÍA Y OTROS | 7556 | PLASTICO NEGRO CALIBRE 6 | M2 | 1312 | Actualización 2022 -I
Demanda | MATERIALES DE FERRETERÍA Y OTROS | 7557 | BOLSA DE LONA | UN | 1018 | Actualización 2022 -I
Demanda | PROYECTO ESPECÍFICO | 7558 | BAÑO TIPO FLUSHING | UN/MES | 465433 | Actualización 2022 -I
Demanda | SEÑALES, BARRERAS Y DEMARCACIÓN VIAL | 7559 | TELA VERDE DE CERRAMIENTO (2.10mx250) | M2 | 793 | Actualización 2022 -I
Demanda | SEÑALES, BARRERAS Y DEMARCACIÓN VIAL | 7560 | POLISOMBRA 65% (1x7m) R-800 NEGRA | M2 | 1687 | Actualización 2022 -I
Demanda | SEÑALES, BARRERAS Y DEMARCACIÓN VIAL | 7561 | POLISOMBRA 47% (4x100m) | M2 | 1112 | Actualización 2022 -I
Demanda | MADERAS | 7562 | POSTE ROLLIZO D= 12cm a 15cm | ML | 8715 | Actualización 2022 -I
Demanda | SEÑALES, BARRERAS Y DEMARCACIÓN VIAL | 7567 | SEÑAL EN POLIETILENO ALVEOLAR PARE-SIGA 45cms. DECORADA CON REFLECTIVO, GRADO ALTA INTENSIDAD | UN | 85680 | Actualización 2022 -I
Demanda | MATERIALES DE FERRETERÍA Y OTROS | 7568 | EXTINTOR x 5LB | UN | 27000 | Actualización 2022 -I
Demanda | MATERIALES DE FERRETERÍA Y OTROS | 7569 | BOTIQUIN PRIMEROS AUXILIOS CON MEDICAMENTOS DE 22CM X 27CM | UN | 51308 | Actualización 2022 -I
Demanda | FORMALETAS, ANDAMIOS Y ACCESORIOS | 7570 | CAMILLA EN MADERA NUEVA 0.70 x 1.4MT | DIA | 250 | Actualización 2022 -I
Demanda | SEÑALES, BARRERAS Y DEMARCACIÓN VIAL | 7571 | CONOS H= 0,9- 1,0mt | UN | 89250 | Actualización 2022 -I
Demanda | DOTACIÓN (EPP) Y EQUIP. Y HERRAM. SEGUR. INDUSTR. | 7575 | CAPA IMPERMEABLE CALIBRE 14 - 16 | UN | 31300 | Actualización 2022 -I
Demanda | DOTACIÓN (EPP) Y EQUIP. Y HERRAM. SEGUR. INDUSTR. | 7576 | PROTECCION AUDITIVA DE INSERTAR (PAR) | UN | 630 | Actualización 2022 -I
Demanda | DOTACIÓN (EPP) Y EQUIP. Y HERRAM. SEGUR. INDUSTR. | 7577 | GAFAS DE SEGURIDAD | UN | 4641 | Actualización 2022 -I
Demanda | DOTACIÓN (EPP) Y EQUIP. Y HERRAM. SEGUR. INDUSTR. | 7578 | GUANTES DE VAQUETA | UN | 5831 | Actualización 2022 -I
Demanda | DOTACIÓN (EPP) Y EQUIP. Y HERRAM. SEGUR. INDUSTR. | 7579 | MASCARILLA DESECHABLE | UN | 620 | Actualización 2022 -I
Demanda | DOTACIÓN (EPP) Y EQUIP. Y HERRAM. SEGUR. INDUSTR. | 7580 | CASCO DE SEGURIDAD DIELECTRICO | UN | 20111 | Actualización 2022 -I
Demanda | DOTACIÓN (EPP) Y EQUIP. Y HERRAM. SEGUR. INDUSTR. | 7582 | PETO EN CARNAZA | UN | 17850 | Actualización 2022 -I
Demanda | DOTACIÓN (EPP) Y EQUIP. Y HERRAM. SEGUR. INDUSTR. | 7583 | PROTECTOR AUDITIVO TIPO COPA | UN | 18921 | Actualización 2022 -I
Demanda | BORDILLOS Y LOSETAS | 7585 | SARDINEL ALTO RAMPA A86 | ML | 37404 | Actualización 2022 -I
Demanda | SEÑALES, BARRERAS Y DEMARCACIÓN VIAL | 7586 | ESTOPEROL 10 cm x 3 cm (NO INCLUYE ELEMENTOS DE ANCLAJE) | UN | 2380 | Actualización 2022 -I
Demanda | SOLDADURA Y PEGANTES | 7587 | PEGANTE EPOXICO DE DOS COMPONENTES | KG | 109868 | Actualización 2022 -I
Demanda | EQUIPO LIVIANO Y HERRAMIENTAS | 7596 | VIBRADOR DE EJE FLEXIBLE A COMBUSTIÓN - POTENCIA DE 5 A 7 HP | DIA | 29163 | Actualización 2022 -I
Demanda | AGREGADOS PÉTREOS, BASES Y SUBBASES GRANULARES | 7598 | TRITURADO 1-1/2" | M3 | 61642 | Actualización 2022 -I
Demanda | TUBERÍA Y ACCESORIOS EN GRP | 7603 | TUBERIA GRP 300mm (300mm-800mm PRESION) PN10 BAR SN 5000. No Incluye Transporte. | ML | 446112 | Actualización 2022 -I
Demanda | TUBERÍA Y ACCESORIOS EN GRP | 7604 | TUBERIA GRP 400mm (300mm-800mm PRESION) PN 10 BAR SN 5000. No Incluye Transporte. | ML | 585902 | Actualización 2022 -I
Demanda | TUBERÍA Y ACCESORIOS EN GRP | 7606 | TUBERIA GRP 500mm (300mm-800mm PRESION) PN 10 BAR SN 5000. No Incluye Transporte. | ML | 769129 | Actualización 2022 -I
Demanda | TUBERÍA Y ACCESORIOS EN GRP | 7607 | TUBERIA GRP 600mm (300mm-800mm PRESION) PN 10 BAR SN 5000. NO INCLUYE TRANSPORTE | ML | 903352 | Actualización 2022 -I
Demanda | TUBERÍA Y ACCESORIOS EN GRP | 7608 | TUBERIA GRP 700mm (300mm-800mm PRESION) PN 10 BAR SN 5000. NO INCLUYE TRANSPORTE | ML | 1127487 | Actualización 2022 -I
Demanda | GEOSINTETICOS | 7610 | GEOMALLA TENSAR BX 1100 \ FORTGRID BX 30 | M2 | 8996 | Actualización 2022 -I
Demanda | GEOSINTETICOS | 7611 | GEOMALLA TENSAR BX 1200 \ FORTGRID BX 50 | M2 | 13828 | Actualización 2022 -I
Demanda | TUBERÍA Y ACCESORIOS EN GRP | 7613 | TUBERIA GRP 800mm (300mm-800mm PRESION) PN 10 BAR SN 5000. No Incluye Transporte. | ML | 1387591 | Actualización 2022 -I
Demanda | TUBERÍA Y ACCESORIOS EN GRP | 7614 | TUBERIA GRP 900mm (600mm-2400mm FLUJO LIBRE) PN 10 BAR SN 5000. No Incluye Transporte. | ML | 1687539 | Actualización 2022 -I
Demanda | TUBERÍA Y ACCESORIOS EN GRP | 7615 | TUBERIA GRP 1000mm (600mm-2400mm FLUJO LIBRE) PN 1 BAR SN 5000. No Incluye Transporte. | ML | 1906296 | Actualización 2022 -I
Demanda | TUBERÍA Y ACCESORIOS EN GRP | 7616 | TUBERIA GRP 1100mm (600mm-2400mm FLUJO LIBRE) PN 1 BAR SN 5000. No Incluye Transporte. | ML | 2237315 | Actualización 2022 -I
Demanda | TUBERÍA Y ACCESORIOS EN GRP | 7617 | TUBERIA GRP 1200mm (600mm-2400mm FLUJO LIBRE) PN 1 BAR SN 5000. NO INCLUYE TRANSPORTE. | ML | 2622132 | Actualización 2022 -I
Demanda | TUBERÍA Y ACCESORIOS EN GRP | 7618 | TUBERIA GRP 1300 (600mm-2400mm FLUJO LIBRE) PN 1 BAR SN 5000. NO INCLUYE TRANSPORTE | ML | 3015790 | Actualización 2022 -I
Demanda | TUBERÍA Y ACCESORIOS EN GRP | 7619 | TUBERIA GRP 1400 (600mm-2400mm FLUJO LIBRE) PN 1 BAR SN 5000. NO INCLUYE TRANSPORTE | ML | 3417054 | Actualización 2022 -I
Demanda | TUBERÍA Y ACCESORIOS EN GRP | 7620 | TUBERIA GRP 1500 (600mm-2400mm FLUJO LIBRE) PN 1 BAR SN 5000. NO INCLUYE TRANSPORTE | ML | 3890795 | Actualización 2022 -I
Demanda | TUBERÍA Y ACCESORIOS EN GRP | 7621 | TUBERIA GRP 1600 (600mm-2400mm FLUJO LIBRE) PN 1 BAR SN 5000. NO INCLUYE TRANSPORTE | ML | 4388982 | Actualización 2022 -I
Demanda | TUBERÍA Y ACCESORIOS EN GRP | 7622 | TUBERIA GRP 1700 (600mm-2400mm FLUJO LIBRE) PN 1 BAR SN 5000. NO INCLUYE TRANSPORTE | ML | 4911760 | Actualización 2022 -I
Demanda | TUBERÍA Y ACCESORIOS EN GRP | 7626 | ACOPLE GRP 300mm (PN 10 Bar) No Incluye Transporte. | UN | 693590 | Actualización 2022 -I
Demanda | TUBERÍA Y ACCESORIOS EN GRP | 7627 | ACOPLE GRP 350mm (PN 10 Bar) No Incluye Transporte. | UN | 737466 | Actualización 2022 -I
Demanda | TUBERÍA Y ACCESORIOS EN GRP | 7628 | ACOPLE GRP 400mm (PN 10 Bar) - NO INCLUYE TRANSPORTE | UN | 781342 | Actualización 2022 -I
Demanda | TUBERÍA Y ACCESORIOS EN GRP | 7630 | ACOPLE GRP 500mm (PN 10 Bar) - NO INCLUYE TRANSPORTE | UN | 849070 | Actualización 2022 -I
Demanda | TUBERÍA Y ACCESORIOS EN GRP | 7631 | ACOPLE GRP 600mm (PN 10 Bar) - NO INCLUYE TRANSPORTE | UN | 1164657 | Actualización 2022 -I
Demanda | TUBERÍA Y ACCESORIOS EN GRP | 7632 | ACOPLE GRP 700mm (PN 10 Bar) - NO INCLUYE TRANSPORTE | UN | 1284961 | Actualización 2022 -I
Demanda | TUBERÍA Y ACCESORIOS EN GRP | 7633 | ACOPLE GRP 800mm (PN 10 Bar) - NO INCLUYE TRANSPORTE | UN | 1437720 | Actualización 2022 -I
Demanda | TUBERÍA Y ACCESORIOS EN GRP | 7634 | ACOPLE GRP 900mm (PN 10 Bar) - NO INCLUYE TRANSPORTE | UN | 1594970 | Actualización 2022 -I
Demanda | TUBERÍA Y ACCESORIOS EN GRP | 7635 | ACOPLE GRP 1000mm (PN 1 BAR) - NO INCLUYE TRANSPORTE | UN | 949851 | Actualización 2022 -I
Demanda | TUBERÍA Y ACCESORIOS EN GRP | 7636 | ACOPLE GRP 1100mm (PN 1 BAR) - NO INCLUYE TRANSPORTE | UN | 1015727 | Actualización 2022 -I
Demanda | TUBERÍA Y ACCESORIOS EN GRP | 7637 | ACOPLE GRP 1200mm (PN 1 BAR) - NO INCLUYE TRANSPORTE | UN | 1200393 | Actualización 2022 -I
Demanda | TUBERÍA Y ACCESORIOS EN GRP | 7638 | ACOPLE GRP 1300mm (PN 1 BAR) - NO INCLUYE TRANSPORTE | UN | 1591932 | Actualización 2022 -I
Demanda | TUBERÍA Y ACCESORIOS EN GRP | 7639 | ACOPLE GRP 1400mm (PN 1 BAR) | UN | 1697812 | Actualización 2022 -I
Demanda | TUBERÍA Y ACCESORIOS EN GRP | 7640 | ACOPLE GRP 1500mm (PN 1 BAR) - NO INCLUYE TRANSPORTE | UN | 1828085 | Actualización 2022 -I
Demanda | TUBERÍA Y ACCESORIOS EN GRP | 7641 | ACOPLE GRP 1600mm (PN 1 BAR) | UN | 2018415 | Actualización 2022 -I
Demanda | TUBERÍA Y ACCESORIOS EN GRP | 7642 | ACOPLE GRP 1700mm (PN 1 BAR) | UN | 2128441 | Actualización 2022 -I
Demanda | TUBERÍA Y ACCESORIOS EN GRP | 7643 | ACOPLE GRP 1800mm (PN 1 BAR) - NO INCLUYE TRANSPORTE | UN | 2367983 | Actualización 2022 -I
Demanda | TUBERÍA Y ACCESORIOS EN GRP | 7644 | ACOPLE GRP 2000mm (PN 1 BAR) - NO INCLUYE TRANSPORTE | UN | 2596806 | Actualización 2022 -I
Demanda | TUBERÍA Y ACCESORIOS EN GRP | 7645 | TUBERIA GRP 1800 (600mm-2400mm FLUJO LIBRE) PN 1 BAR SN 5000 - NO INCLUYE TRANSPORTE | ML | 5484880 | Actualización 2022 -I
Demanda | TUBERÍA Y ACCESORIOS EN GRP | 7646 | TUBERIA GRP 2000 (600mm-2400mm FLUJO LIBRE) PN 1 BAR SN 5000 - NO INCLUYE TRANSPORTE | ML | 6679631 | Actualización 2022 -I
Demanda | TUBERÍA Y ACCESORIOS EN GRP | 7647 | ACOPLE GRP 2400mm - PN 1 BAR - NO INCLUYE TRANSPORTE | UN | 3109876 | Actualización 2022 -I
Demanda | TUBERÍA Y ACCESORIOS EN GRP | 7648 | TUBERIA GRP 2400 (600mm-2400mm FLUJO LIBRE) - PN 1 BAR SN 5000 - NO INCLUYE TRANSPORTE | ML | 9469343 | Actualización 2022 -I
Demanda | SOLDADURA Y PEGANTES | 7650 | RECUBRIMIENTO BARRERA EPOXICO | GLN | 171785 | Actualización 2022 -I
Demanda | PINTURAS | 7651 | CATALIZADOR BARRERA EPOXICA COMPONENTE B | GLN | 110509 | Actualización 2022 -I
Demanda | PINTURAS | 7652 | RECUBRIMIENTO EN ESMALTE URETANO GRIS | GLN | 226271 | Actualización 2022 -I
Demanda | PINTURAS | 7653 | CATALIZADOR ESMALTE URETANO (COMPONENTE B) | GLN | 360000 | Actualización 2022 -I
Demanda | PINTURAS | 7654 | DISOLVENTE EPOXICO | GLN | 48000 | Actualización 2022 -I
Demanda | PINTURAS | 7655 | DISOLVENTE URETANO | GLN | 44000 | Actualización 2022 -I
Demanda | PINTURAS | 7656 | IMPRIMANTE EPOXICO RICO EN ZINC | GLN | 145000 | Actualización 2022 -I
Demanda | PINTURAS | 7657 | CATALIZADOR PARA IMPRIMANTE EPOXICO RICO EN ZINC | GLN | 122505 | Actualización 2022 -I
Demanda | EMULSIONES Y MEZCLAS ASFÁLTICAS | 7658 | MEZCLA ASFÁLTICA EN CALIENTE CON ASFALTO MODIFICADO CON GRANO DE CAUCHO RECICLADO (GCR) | M3 | 821100 | Actualización 2022 -I
Demanda | SEÑALES, BARRERAS Y DEMARCACIÓN VIAL | 7664 | SEÑALETICA SITP 1-2 RUTAS H=3.75 CON O SIN CENEFA | UN | 1026607 | Actualización 2022 -I | x
Demanda | PINTURAS | 7680 | PINTURA EN ESMALTE DOMESTICO | GLN | 55330 | Actualización 2022 -I
Demanda | AGREGADOS PÉTREOS, BASES Y SUBBASES GRANULARES | 7686 | BASE GRANULAR BG_B CON RECICLADO DE CONCRETO HIDRAULICO | M3 | 67949 | Actualización 2022 -I
Demanda | AGREGADOS PÉTREOS, BASES Y SUBBASES GRANULARES | 7687 | BASE GRANULAR BG_A CON RECICLADO DE CONCRETO HIDRAULICO | M3 | 80742 | Actualización 2022 -I
Demanda | AGREGADOS PÉTREOS, BASES Y SUBBASES GRANULARES | 7688 | BASE GRANULAR BG_C CON RECICLADO DE CONCRETO HIDRAULICO | M3 | 66045 | Actualización 2022 -I
Demanda | AGREGADOS PÉTREOS, BASES Y SUBBASES GRANULARES | 7689 | SUBBASE GRANULAR SBG_A CON RECICLADO DE CONCRETO HIDRAULICO | M3 | 68663 | Actualización 2022 -I
Demanda | AGREGADOS PÉTREOS, BASES Y SUBBASES GRANULARES | 7690 | SUBBASE GRANULAR SBG_B CON RECICLADO DE CONCRETO HIDRAULICO | M3 | 61523 | Actualización 2022 -I
Demanda | AGREGADOS PÉTREOS, BASES Y SUBBASES GRANULARES | 7691 | SUBBASE GRANULAR SBG_C CON RECICLADO DE CONCRETO HIDRAULICO | M3 | 61523 | Actualización 2022 -I
Demanda | AGREGADOS PÉTREOS, BASES Y SUBBASES GRANULARES | 7692 | SUBBASE GRANULAR CON RECICLADO DE CONCRETO ASFALTICO | M3 | 59500 | Actualización 2022 -I
Demanda | EQUIPO LIVIANO Y HERRAMIENTAS | 7695 | SIERRA ELÉCTRICA CALADORA - POTENCIA DE 500 A 563 W | HR | 1413 | Actualización 2022 -I
Demanda | EQUIPO LIVIANO Y HERRAMIENTAS | 7696 | DESTORNILLADOR DE IMPACTO | HR | 1636 | Actualización 2022 -I
Demanda | EQUIPO LIVIANO Y HERRAMIENTAS | 7697 | PLANTA ELECTRICA POTENCIA ELÉCTRICA GENERADA 4KW - INCLUYE COMBUSTIBLE | HR | 6464 | Actualización 2022 -I
Demanda | EQUIPO LIVIANO Y HERRAMIENTAS | 7698 | PULIDORA MANUAL ELECTRICA | HR | 1636 | Actualización 2022 -I
Demanda | MATERIALES DE FERRETERÍA Y OTROS | 7699 | DISCO DE CORTE METAL 7 X 1/8" | UN | 4640 | Actualización 2022 -I
Demanda | MATERIALES DE FERRETERÍA Y OTROS | 7700 | DISCO ABRASIVO DESBASTE METAL 7 X 1/4" | UN | 7600 | Actualización 2022 -I
Demanda | EQUIPO LIVIANO Y HERRAMIENTAS | 7701 | TALADRO ROTOPERCUTOR - POTENCIA DE 860 A 1030 WATTS | HR | 3421 | Actualización 2022 -I
Demanda | ESTRUCTURAS EN ACERO | 7702 | PISO EN ALUMINIO PARA PUENTES PEATONALES Y ESTACIONES TRANSMILENIO EN ALEACIÓN AA6070 - INCLUYE PERFILES DE ALUMINIO DE 30.5mm DE ALTURA Y 100mm DE ANCHO, SIN TROQUELAR. | M2 | 389546 | Actualización 2022 -I | x
Demanda | EQUIPO LIVIANO Y HERRAMIENTAS | 7707 | GUADAÑADORA - POTENCIA DE 1.3 A 1.7 KW | DIA | 31900 | Actualización 2022 -I
Demanda | MARCOS, TAPAS, REJILLAS, HERRAJES Y CAJILLAS | 7710 | PLAQUETA TIPO REJILLA (PEATONAL) 0.40 x 0.40 e= 6cm | UN | 77916 | Actualización 2022 -I
Demanda | TUBERIAS DE PVC - ACUEDUCTO | 7713 | CODO PVC 45° D= 1 1/2" | UN | 8115 | Actualización 2022 -I
Demanda | ARBOLES-GRAMAS-VEGETACIÓN Y PLANTACIÓN PAISAJÍSTIC | 7714 | LLAMA AMARILLA (suministro y plantación. incluye tierra negra ) | M2 | 38000 | Actualización 2022 -I
Demanda | ARBOLES-GRAMAS-VEGETACIÓN Y PLANTACIÓN PAISAJÍSTIC | 7715 | COLA DE ZORRO (Suministro y plantación, incluye tierra negra , transporte y disposición final de escombros) | M2 | 48000 | Actualización 2022 -I
Demanda | ARBOLES-GRAMAS-VEGETACIÓN Y PLANTACIÓN PAISAJÍSTIC | 7717 | EUCALIPTO POMARROSO H=1.5mt (Incluye siembra caja, tierra, abono y tutor) | UN | 138000 | Actualización 2022 -I
Demanda | ARBOLES-GRAMAS-VEGETACIÓN Y PLANTACIÓN PAISAJÍSTIC | 7718 | CHICALA H=1.5 (Incluye siembra, caja, tierra, abono y tutor) | UN | 97500 | Actualización 2022 -I
Demanda | ARBOLES-GRAMAS-VEGETACIÓN Y PLANTACIÓN PAISAJÍSTIC | 7720 | JAZMIN CHINO H= 1.5 mt (Incluye siembra, caja, tierra, abono y tutor | UN | 122500 | Actualización 2022 -I
Demanda | TUBERIAS DE PVC - ACUEDUCTO | 7722 | TUBERIA PVC PRESION E.L. D=1 1/2" RDE21 PSI 200 | ML | 13783 | Actualización 2022 -I
Demanda | ARBOLES-GRAMAS-VEGETACIÓN Y PLANTACIÓN PAISAJÍSTIC | 7723 | BLOQUEO Y TRANSPLANTE DE ARBOLES DE 1-5mt (Incluye transporte, recolección) | UN | 1000000 | Actualización 2022 -I
Demanda | ARBOLES-GRAMAS-VEGETACIÓN Y PLANTACIÓN PAISAJÍSTIC | 7724 | BLOQUEO Y TRANSPLANTE DE ARBOLES DE 5 - 10mt (Incluye transporte, recolección) | UN | 1500000 | Actualización 2022 -I
Demanda | ARBOLES-GRAMAS-VEGETACIÓN Y PLANTACIÓN PAISAJÍSTIC | 7725 | BLOQUEO Y TRANSPLANTE DE ARBOLES DE 10 - 15mt (Incluye transporte, recolección) | UN | 2000000 | Actualización 2022 -I
Demanda | TUBERÍA Y ACCESORIOS ACERO AL CARBÓN | 7727 | TUBERIA ACERO AL CARBON SIN COSTURA SCH40 D=3" | ML | 64647 | Actualización 2022 -I | x
Demanda | TUBERÍA Y ACCESORIOS ACERO AL CARBÓN | 7728 | TUBERIA ACERO AL CARBON SIN COSTURA SCH40 D=4" | ML | 102108 | Actualización 2022 -I | x
Demanda | TUBERÍA Y ACCESORIOS ACERO AL CARBÓN | 7729 | TUBERIA ACERO AL CARBON SIN COSTURA SCH40 D=6" | ML | 176663 | Actualización 2022 -I | x
Demanda | TUBERÍA Y ACCESORIOS ACERO AL CARBÓN | 7730 | TUBERIA ACERO AL CARBON SIN COSTURA SCH40 D=8" | ML | 249783 | Actualización 2022 -I | x
Demanda | TRANSPORTES DE MATERIALES Y ACARREOS | 7733 | TRANSPORTE TUBERIA ACERO AL CARBON | KG | 32 | Actualización 2022 -I
Demanda | ENSAYO LABORATORIO - AGREGADOS PETREOS | 7737 | ANALISIS GRANULOMETRICO DE LOS AGREGADOS GRUESO Y FINO. Norma técnica: INV E 213-13 NTC 77-2007. | UN | 85085 | Actualización 2022 -I
Demanda | ENSAYO LABORATORIO - AGREGADOS PETREOS | 7738 | RESISTENCIA A LA DEGRADACIÓN DE LOS AGREGADOS DE TAMAÑOS MENORES DE 37.5 MM (1½") POR MEDIO DE LA MÁQUINA DE LOS ÁNGELES (SIN TRITURACIÓN DE LOS AGREGADOS). Norma técnica: INV E 218-13 NTC 98-2012. | UN | 111265 | Actualización 2022 -I
Demanda | ENSAYO LABORATORIO - AGREGADOS PETREOS | 7743 | PORCENTAJE DE PARTÍCULAS FRACTURADAS EN UN AGREGADO GRUESO. Norma técnica: INV E 227-13. | UN | 54978 | Actualización 2022 -I
Demanda | ENSAYO LABORATORIO - AGREGADOS PETREOS | 7744 | ÍNDICES DE APLANAMIENTO Y ALARGAMIENTO DE LOS AGREGADOS PARA CARRETERAS. Norma técnica: INV E 230-13. | UN | 95200 | Actualización 2022 -I
Demanda | ENSAYO LABORATORIO - AGREGADOS PETREOS | 7750 | DENSIDAD, DENSIDAD RELATIVA (GRAVEDAD ESPECÍFICA) Y ABSORCIÓN DEL AGREGADO FINO. Norma técnica: INV E 222-13 NTC-237-1995. | UN | 75565 | Actualización 2022 -I
Demanda | ENSAYO LABORATORIO - MATERIALES BITUMINOSOS | 7752 | PENETRACION DE LOS MATERIALES BITUMINOSOS. Norma técnica: INV E - 706 - 13 NTC 5028 ASTM D5. | UN | 107100 | Actualización 2022 -I
Demanda | ENSAYO LABORATORIO - MATERIALES BITUMINOSOS | 7754 | DUCTILIDAD DE LOS MATERIALES ASFÁLTICOS. Norma técnica: INV E-702-13 ASTM D113. | UN | 108000 | Actualización 2022 -I
Demanda | ENSAYO LABORATORIO - MEZCLAS ASFALTICAS | 7755 | EVALUACIÓN DE LA SUSCEPTIBILIDAD AL AGUA DE LAS MEZCLAS DE CONCRETO ASFÁLTICO UTILIZANDO LA PRUEBA DE TRACCIÓN INDIRECTA (Séis probetas). Norma técnica: INV E - 725 - 13 AASHTO T 283 ASTM D4867/D4867M. | UN | 804700 | Actualización 2022 -I
Demanda | ENSAYO LABORATORIO - MEZCLAS ASFALTICAS | 7758 | ENSAYO DE TENSIÓN INDIRECTA PARA DETERMINAR EL MÓDULO RESILIENTE DE MEZCLAS ASFÁLTICAS (3 TEMPERATURAS Y 3 FRECUENCIAS). Norma técnica: INV E - 749 - 13 UNE-EN 12697-26 Anexo F ASTM D7369. | UN | 1300000 | Actualización 2022 -I
Demanda | ENSAYO LABORATORIO - CONCRETOS HIDRÁULICOS | 7762 | MÓDULO DE ELASTICIDAD ESTÁTICO Y RELACIÓN DE POISSON DEL CONCRETO EN COMPRESIÓN. Norma técnica: INV E - 749 - 13 UNE-EN 12697-26 Anexo F ASTM D7369. | UN | 215895 | Actualización 2022 -I
Demanda | ENSAYO LABORATORIO - MATERIALES BITUMINOSOS | 7766 | PUNTO DE ABLANDAMIENTO DE MATERIALES BITUMINOSOS (APARATO DE ANILLO Y BOLA). Norma técnica: INV E – 712 - 13 ASTM D36/D36M. | UN | 145180 | Actualización 2022 -I
Demanda | FORMALETAS, ANDAMIOS Y ACCESORIOS | 7767 | ANDAMIO TUBULAR | DIA | 916 | Actualización 2022 -I
Demanda | FORMALETAS, ANDAMIOS Y ACCESORIOS | 7769 | PLANCHON PARA ANDAMIO | DIA | 357 | Actualización 2022 -I
Demanda | ENSAYO LABORATORIO - MEZCLAS ASFALTICAS | 7770 | DISEÑO DE MEZCLAS ASFALTICAS METODO MARSHALL. | UN | 1290400 | Actualización 2022 -I
Demanda | ENSAYO LABORATORIO - ANÁLISIS DE AGUAS | 7772 | DEMANDA BIOQUÍMICA DE OXIGENO (DBO5). Norma técnica: SM 5210 B. | UN | 38080 | Actualización 2022 -I
Demanda | ENSAYO LABORATORIO - ANÁLISIS DE AGUAS | 7773 | DEMANDA QUÍMICA DE OXIGENO (DQO). Norma técnica: SM 5220 D. | UN | 38080 | Actualización 2022 -I
Demanda | ENSAYO LABORATORIO - ANÁLISIS DE AGUAS | 7774 | OXÍGENO DISUELTO, MODIFICACIÓN DE AZIDA. Norma técnica: SM 4500 - OC. | UN | 7140 | Actualización 2022 -I
Demanda | ENSAYO LABORATORIO - ANÁLISIS DE AGUAS | 7775 | NITROGENO TOTAL KSELDAHL. Norma técnica: SM 4500-NORG C. | UN | 52320 | Actualización 2022 -I
Demanda | ENSAYO LABORATORIO - ANÁLISIS DE AGUAS | 7776 | FOSFORO TOTAL. Norma técnica: SM 4500 - P B, E. | UN | 21777 | Actualización 2022 -I
Demanda | ENSAYO LABORATORIO - ANÁLISIS DE AGUAS | 7777 | COLIFORMES TOTALES FERMENTACIÓN TUBOS MÚLTIPLES. Norma técnica: SM 9221 B. | UN | 39270 | Actualización 2022 -I
Demanda | ENSAYO LABORATORIO - ANÁLISIS DE AGUAS | 7778 | COLIFORMES FECALES FERMENTACIÓN TUBOS MÚLTIPLES. Norma técnica: SM 9221 E. | UN | 41650 | Actualización 2022 -I
Demanda | ENSAYO LABORATORIO - ANÁLISIS DE AGUAS | 7780 | POTASIO. Norma técnica: SM 3500 K - B. | UN | 28560 | Actualización 2022 -I
Demanda | ENSAYO LABORATORIO - ANÁLISIS DE AGUAS | 7781 | ACIDEZ TOTAL. Norma técnica: SM 2310 B. | UN | 10091 | Actualización 2022 -I
Demanda | ENSAYO LABORATORIO - ANÁLISIS DE AGUAS | 7782 | ALCALINIDAD TOTAL. Norma técnica: SM 2320 B. | UN | 11662 | Actualización 2022 -I
Demanda | ENSAYO LABORATORIO - ANÁLISIS DE AGUAS | 7783 | TURBIEDAD, MÉTODO NEFELOMÉTRICO. Norma técnica: SM 2130 B. | UN | 6466 | Actualización 2022 -I
Demanda | ENSAYO LABORATORIO - ANÁLISIS DE AGUAS | 7784 | GRASAS Y ACEITES. Norma técnica: SM 5520 B. | UN | 42840 | Actualización 2022 -I
Demanda | ENSAYO LABORATORIO - ANÁLISIS DE AGUAS | 7785 | SOLIDOS SUSPENDIDOS TOTALES, SECADO A 103°C - 105°C. Norma técnica: SM 2540 D. | UN | 20230 | Actualización 2022 -I
Demanda | ENSAYO LABORATORIO - ANÁLISIS DE AGUAS | 7786 | SOLIDOS DISUELTOS TOTALES. Norma técnica: SM 2540 C. | UN | 20230 | Actualización 2022 -I
Demanda | ENSAYO LABORATORIO - ANÁLISIS DE AGUAS | 7787 | SOLIDOS TOTALES, SECADO A 103°C - 105°C. Norma técnica: SM 2540 B ASTM C 1603 2010. | UN | 20230 | Actualización 2022 -I
Demanda | ENSAYO LABORATORIO - ANÁLISIS DE AGUAS | 7788 | SOLIDOS SEDIMENTABLES. Norma técnica: SM 2540 F. | UN | 8330 | Actualización 2022 -I
Demanda | ENSAYO LABORATORIO - ANÁLISIS DE AGUAS | 7798 | PH. Norma técnica: SM 4500 - H + B ASTM D 1293 2012. | UN | 3332 | Actualización 2022 -I
Demanda | ENSAYO LABORATORIO - ANÁLISIS DE AGUAS | 7800 | TEMPERATURA DEL AGUA. Norma técnica: SM 2550 B. | UN | 2775 | Actualización 2022 -I
Demanda | ENSAYO LABORATORIO - ANÁLISIS DE AGUAS | 7801 | COLOR VERDADERO. Norma técnica: SM 2120 B. | UN | 10390 | Actualización 2022 -I
Demanda | MATERIALES DE FERRETERÍA Y OTROS | 7811 | CEPILLO INDUSTRIAL DE NYLON CON CABO DE 35CM A 42CM X 9CM X 17CM | UN | 13978 | Actualización 2022 -I
Demanda | MATERIALES DE FERRETERÍA Y OTROS | 7812 | CARRETILLA RUEDA NEUMATICA PLATON METALICO CAPACIDAD CINCO PIES CUBICOS MANGO MADERA TIPO BUGGY | UN | 201100 | Actualización 2022 -I
Demanda | MATERIALES DE FERRETERÍA Y OTROS | 7813 | BARRA DE 18LB CON PUNTA Y PALA 150CM X 10CM | UN | 64260 | Actualización 2022 -I
Demanda | MATERIALES DE FERRETERÍA Y OTROS | 7814 | SERRUCHO DE 20" DIENTE ENDURECIDO | UN | 37900 | Actualización 2022 -I
Demanda | MATERIALES DE FERRETERÍA Y OTROS | 7818 | CAMILLA MADERA PRIMEROS AUXILIOS INMOVILIZADOR CABEZA | UN | 205195 | Actualización 2022 -I
Demanda | MATERIALES DE FERRETERÍA Y OTROS | 7819 | EXTINTOR POLVO QUIMICO SECO DE 20LB TIPO ABC METALICO CON GANCHO Y AVISO | UN | 56287 | Actualización 2022 -I
Demanda | DOTACIÓN (EPP) Y EQUIP. Y HERRAM. SEGUR. INDUSTR. | 7821 | BOTA LISA DIELECTRICA CON PUNTERA EN ACERO DE CAUCHO, CINTA AMARILLA, PUNTERA Y PLANTILLA EN ACERO | PAR | 66521 | Actualización 2022 -I
Demanda | DOTACIÓN (EPP) Y EQUIP. Y HERRAM. SEGUR. INDUSTR. | 7822 | BOTA CUERO LISA NEGRA SEGURIDAD PUNTERA DE ACERO | PAR | 45101 | Actualización 2022 -I
Demanda | DOTACIÓN (EPP) Y EQUIP. Y HERRAM. SEGUR. INDUSTR. | 7823 | BOTA DE CAUCHO, CINTA AMARILLA, PUNTERA Y PLANTILLA EN ACERO | PAR | 105910 | Actualización 2022 -I
Demanda | DOTACIÓN (EPP) Y EQUIP. Y HERRAM. SEGUR. INDUSTR. | 7824 | PROTECTOR AUDITIVO TIPO TAPON DESECHABLE SIN CORDON | PAR | 476 | Actualización 2022 -I
Demanda | DOTACIÓN (EPP) Y EQUIP. Y HERRAM. SEGUR. INDUSTR. | 7825 | MASCARILLA DESECHABLE CONTRA POLVOS Y PARTICULAS NO TOXICAS | UN | 1785 | Actualización 2022 -I
Demanda | DOTACIÓN (EPP) Y EQUIP. Y HERRAM. SEGUR. INDUSTR. | 7826 | MASCARILLA DESECHABLE CON VALVULA CONTRA POLVO Y PARTICULAS NO TOXICAS | UN | 4641 | Actualización 2022 -I
Demanda | DOTACIÓN (EPP) Y EQUIP. Y HERRAM. SEGUR. INDUSTR. | 7827 | PROTECTOR AUDITIVO TIPO TAPON INSERCION EN SILICONA CON CORDEL EN ESTUCHE | PAR | 2023 | Actualización 2022 -I
Demanda | DOTACIÓN (EPP) Y EQUIP. Y HERRAM. SEGUR. INDUSTR. | 7832 | BARBUQUEJO EN REATA CON MENTONERA CON TRES APOYOS PARA CASCO | UN | 4165 | Actualización 2022 -I
Demanda | DOTACIÓN (EPP) Y EQUIP. Y HERRAM. SEGUR. INDUSTR. | 7836 | ARNES MULTIPROPOSITO CON ESLINGA - 4 ANILLOS - PARA RESTRICCION Y DETENCION DE CAIDAS CON PUNTO FIJO | UN | 140000 | Actualización 2022 -I
Demanda | DOTACIÓN (EPP) Y EQUIP. Y HERRAM. SEGUR. INDUSTR. | 7837 | ESLINGA SEGURIDAD CINTA DE NYLON EN Y CON AMORTIGUADOR Y 2 MOSQUETONES GRANDES | UN | 136850 | Actualización 2022 -I
Demanda | DOTACIÓN (EPP) Y EQUIP. Y HERRAM. SEGUR. INDUSTR. | 7838 | IMPERMEABLE INDUSTRIAL PVC CON CAPUCHA EN NYLON | UN | 33100 | Actualización 2022 -I
Demanda | DOTACIÓN (EPP) Y EQUIP. Y HERRAM. SEGUR. INDUSTR. | 7839 | OVEROL IMPERMEABLE INDUSTRIAL AMARILLO 2 PIEZAS CON CAPUCHA | UN | 49980 | Actualización 2022 -I
Demanda | DOTACIÓN (EPP) Y EQUIP. Y HERRAM. SEGUR. INDUSTR. | 7844 | GUANTE NITRILO 13" RESISTENTE CONTRA QUIMICOS COMBUSTIBLES SOLVENTES GRASAS | PAR | 7021 | Actualización 2022 -I
Demanda | DOTACIÓN (EPP) Y EQUIP. Y HERRAM. SEGUR. INDUSTR. | 7846 | GUANTE CARNAZA REFORZADO EN CARNAZA LARGO | PAR | 7735 | Actualización 2022 -I
Demanda | MATERIALES DE FERRETERÍA Y OTROS | 7850 | CINTA PARA SEÑALIZACION DE 500MT X 4" PELIGRO CALIBRE 3.5 | ROLLO | 24285 | Actualización 2022 -I
Demanda | DOTACIÓN (EPP) Y EQUIP. Y HERRAM. SEGUR. INDUSTR. | 7851 | RESPIRADOR PARA GASES DOBLE SIN CARTUCHO | UN | 42840 | Actualización 2022 -I
Demanda | MATERIALES DE FERRETERÍA Y OTROS | 7852 | TELA VERDE PARA CERRAMIENTO 2.10 METRO DE ANCHO DE 60GR | ML | 2214 | Actualización 2022 -I
Demanda | MUEBLES - EQUIPOS Y ELEMENTOS OFICINA | 7870 | VÍDEO BEAM - ALQUILER POR DIA | DIA | 107100 | Actualización 2022 -I
Demanda | ENSAYO LABORATORIO - MEZCLAS ASFALTICAS | 7874 | GRAVEDAD ESPECÍFICA BULK Y DENSIDAD DE MEZCLAS ASFÁLTICAS COMPACTADAS NO ABSORBENTES EMPLEANDO ESPECÍMENES SATURADOS Y SUPERFICIALMENTE SECOS. Norma técnica: INV E – 733 - 13 ASTM D2726. | UN | 35581 | Actualización 2022 -I
Demanda | ENSAYO LABORATORIO - MEZCLAS ASFALTICAS | 7876 | EXTRACCIÓN CUANTITATIVA DEL ASFÁLTO EN MEZCLAS PARA PAVIMENTOS. Norma técnica: INV E – 732 - 13 ASTM D2172/D2172M. | UN | 130900 | Actualización 2022 -I
Demanda | ENSAYO LABORATORIO - CONCRETOS HIDRÁULICOS | 7877 | RESISTENCIA A LA FLEXIÓN DEL CONCRETO USANDO UNA VIGA SIMPLEMENTE APOYADA Y CARGADA EN LOS TERCIOS DE LA LUZ LIBRE. Norma técnica: INV E - 414 -13 NTC - 2871 ASTM C78/C78M. | UN | 36890 | Actualización 2022 -I
Demanda | BORDILLOS Y LOSETAS | 7884 | SARDINEL ESPECIAL A 110 - RAMPA B (600X400X500MM) | UN | 61718 | Actualización 2022 -I
Demanda | PINTURAS | 7891 | ESMALTE ALQUIDICO | GLN | 68483 | Actualización 2022 -I
Demanda | SERV. DIAGNÓSTICO-INSPECCIÓN REDES HIDROSANITARIAS | 7892 | EQUIPO VACTOR - SONDEO - LIMPIEZA - RECOLECCIÓN DE LODOS NO PELIGROSOS (No incluye agua). | HR | 273700 | Actualización 2022 -I
Demanda | GESTIÓN SOCIAL ELEMENTOS DE PUBLICIDAD | 7896 | IMPRESIÓN HOJA CARTA, A 1X0 TINTAS EN PAPEL BOND DE 75 GR. | UN | 95 | Actualización 2022 -I
Demanda | GESTIÓN SOCIAL ELEMENTOS DE PUBLICIDAD | 7897 | AFICHE TAMAÑO MEDIO PLIEGO A 4X0 TINTAS EN PROPALCOTE DE 115 GR. | UN | 1309 | Actualización 2022 -I
Demanda | GESTIÓN SOCIAL ELEMENTOS DE PUBLICIDAD | 7898 | PLEGABLES DE SOSTENIBILIDAD EN TRES CUERPOS TAMAÑO CARTA A 4X4 TINTAS EN PROPALCOTE. | UN | 500 | Actualización 2022 -I
Demanda | GESTIÓN SOCIAL ELEMENTOS DE PUBLICIDAD | 7900 | VOLANTES TAMAÑO CARTA POLICROMÍA DE 114 GR. | UN | 167 | Actualización 2022 -I
Demanda | GESTIÓN SOCIAL ELEMENTOS DE PUBLICIDAD | 7901 | VOLANTES TAMAÑO 1/2 CARTA POLICROMÍA COTE DE 115 GR. | UN | 83 | Actualización 2022 -I
Demanda | EXÁMENES MÉDICOS | 7904 | EXÁMEN MÉDICO OCUPACIONAL DE INGRESO O RETIRO | UN | 28000 | Actualización 2022 -I
Demanda | EXÁMENES MÉDICOS | 7906 | EXAMEN DE AUDIOMETRÍA DE INGRESO O EGRESO | UN | 15500 | Actualización 2022 -I
Demanda | EXÁMENES MÉDICOS | 7908 | EXAMEN DE OPTOMETRÍA DE INGRESO O EGRESO | UN | 20000 | Actualización 2022 -I
Demanda | EXÁMENES MÉDICOS | 7910 | EXAMEN DE ESPIROMETRÍA DE INGRESO O EGRESO | UN | 17500 | Actualización 2022 -I
Demanda | EQUIPO LIVIANO Y HERRAMIENTAS | 7919 | COMPRESOR DE AIRE DE PISTÓN - CAUDAL DE AIRE DE 38 A 53 CFM | DIA | 41650 | Actualización 2022 -I
Demanda | CONCRETOS Y MORTEROS PREMEZCLADOS | 7921 | CONCRETO MR41 DE RESISTENCIA ACELERADA (3 días) | M3 | 477294 | Actualización 2022 -I
Demanda | EQUIPO LIVIANO Y HERRAMIENTAS | 7922 | HIDROLAVADORA MOTOR A COMBUSTIÓN - CAUDAL DE 8 A 13 LITROS POR MINUTO - PRESIÓN DE 2700 A 2960 PSI - INCLUYE COMBUSTIBLE | HR | 5554 | Actualización 2022 -I
Demanda | PRODUCTOS QUÍMICOS - PESTICIDAS - FITOSANITARIOS | 7923 | DETERGENTE/DESENGRASANTE INDUSTRIAL | KG | 8111 | Actualización 2022 -I
Demanda | SEÑALES, BARRERAS Y DEMARCACIÓN VIAL | 7926 | TACHÓN PLÁSTICO REFLECTIVO ALTA RESISTENCIA DE L:40cm x Ancho:15cm x Alto:8cm INCLUYE TORNILLOS DE ANCLAJE | UN | 29750 | Actualización 2022 -I
Demanda | TUBERIAS DE PVC - ACUEDUCTO | 7932 | TUBERÍA PVC PRESIÓN 1/2" RDE 9 500 PSI | ML | 4019 | Actualización 2022 -I
Demanda | ACCESORIOS HD PARA REDES DE ACUEDUCTO | 7934 | KIT DE NIVELACIÓN PARA HIDRANTE DE DIÁMETRO DE 6", LONGITUD 400mm , INCLUYE TODOS LOS ELEMENTOS NECESARIOS PARA SU INSTALACIÓN | UN | 903210 | Actualización 2022 -I
Demanda | ACCESORIOS HD PARA REDES DE ACUEDUCTO | 7939 | REDUCCIÓN CONCENTRICA HD EL 4" x 3" | UN | 138834 | Actualización 2022 -I
Demanda | ACCESORIOS HD PARA REDES DE ACUEDUCTO | 7941 | REDUCCIÓN HD 6" x 4" J.H. | UN | 408170 | Actualización 2022 -I
Demanda | ACCESORIOS HD PARA REDES DE ACUEDUCTO | 7942 | REDUCCIÓN HD 4" x 2" J.H. | UN | 146370 | Actualización 2022 -I
Demanda | MATERIALES DE FERRETERÍA Y OTROS | 7945 | CINTA TEFLON - CINTA SELLANTE 1/2" x 0.20 DENSIDAD | ML | 105 | Actualización 2022 -I
Demanda | SOLDADURA Y PEGANTES | 7946 | SOLDADURA DE ESTAÑO ROLLO DE 250 GR. 1/16" | LB | 57500 | Actualización 2022 -I
Demanda | MARCOS, TAPAS, REJILLAS, HERRAJES Y CAJILLAS | 7947 | CAJILLA PLASTICA Y TAPA EN POLIPROPILENO PARA MEDIDOR. | UN | 237215 | Actualización 2022 -I
Demanda | TUBERIA Y ACCESORIOS EN ACERO GALVANIZADO | 7948 | TUBERÍA DE ACERO GALVANIZADO 1". Espesor del tubo (1.5mm) | ML | 23895 | Actualización 2022 -I
Demanda | TUBERÍA Y ACCESORIOS DE PVC PARA ALCANTARILLADO | 7949 | KIT SILLA YEE 200 x 160 PVC | UN | 115025 | Actualización 2022 -I
Demanda | TUBERÍA Y ACCESORIOS DE PVC PARA ALCANTARILLADO | 7950 | KIT SILLA YEE 315 x 160 PVC | UN | 206786 | Actualización 2022 -I
Demanda | ARBOLES-GRAMAS-VEGETACIÓN Y PLANTACIÓN PAISAJÍSTIC | 7953 | PASTO KIKUYO CORTADO A MÁQUINA (INCLUYE SUMINISTRO Y RIEGO DE TIERRA FERTIL DE 10 cm DE ESPESOR E INSTALACIÓN Y SIEMBRA DE PASTO Y SALADO Y NIVELACIÓN | M2 | 10500 | Actualización 2022 -I
Demanda | ARBOLES-GRAMAS-VEGETACIÓN Y PLANTACIÓN PAISAJÍSTIC | 7955 | NOGAL H= 1.5 mt. INCLUYE SIEMBRA, CAJA, TIERRA, ABONO Y TUTOR | UN | 128900 | Actualización 2022 -I
Demanda | ARBOLES-GRAMAS-VEGETACIÓN Y PLANTACIÓN PAISAJÍSTIC | 7956 | ROBLE H= 1.5 mt. INCLUYE SIEMBRA, CAJA, TIERRA, ABONO Y TUTOR | UN | 135500 | Actualización 2022 -I
Demanda | ARBOLES-GRAMAS-VEGETACIÓN Y PLANTACIÓN PAISAJÍSTIC | 7957 | CAUCHO SABANERO H= 1.5 mt. INCLUYE SIEMBRA, CAJA, TIERRA, ABONO Y TUTOR | UN | 128000 | Actualización 2022 -I
Demanda | ARBOLES-GRAMAS-VEGETACIÓN Y PLANTACIÓN PAISAJÍSTIC | 7958 | MAGNÓLIO H= 1.5 mt. INCLUYE SIEMBRA, CAJA, TIERRA, ABONO Y TUTOR | UN | 425000 | Actualización 2022 -I
Demanda | ARBOLES-GRAMAS-VEGETACIÓN Y PLANTACIÓN PAISAJÍSTIC | 7959 | YARUMO H= 1.5 mt. INCLUYE SIEMBRA, CAJA, TIERRA, ABONO Y TUTOR | UN | 130500 | Actualización 2022 -I
Demanda | TUBERÍA Y ACCESORIOS DE CONCRETO | 7961 | TUBO EN CONCRETO ALTA RESISTENCIA D= 10". | ML | 246276 | Actualización 2022 -I
Demanda | TUBERÍA Y ACCESORIOS DE CONCRETO | 7962 | TUBO EN CONCRETO ALTA RESISTENCIA D= 12". | ML | 298804 | Actualización 2022 -I
Demanda | TUBERÍA Y ACCESORIOS DE CONCRETO | 7963 | TUBO EN CONCRETO ALTA RESISTENCIA D= 14" EXTRA REFORZADO | ML | 338851 | Actualización 2022 -I
Demanda | ACCESORIOS HD PARA REDES DE ACUEDUCTO | 7965 | REDUCCIÓN HD 4" x 3" J.H. | UN | 170170 | Actualización 2022 -I
Demanda | ACCESORIOS HD PARA REDES DE ACUEDUCTO | 7966 | REDUCCIÓN HD 8" x 6" J.H. | UN | 548590 | Actualización 2022 -I
Demanda | ACCESORIOS HD PARA REDES DE ACUEDUCTO | 7967 | KIT DE NIVELACIÓN PARA HIDRANTE TRÁFICO DE DIÁMETRO DE 4", LONGITUD 400mm , INCLUYE TODOS LOS ELEMENTOS NECESARIOS PARA SU INSTALACIÓN | UN | 779450 | Actualización 2022 -I
Demanda | FORMALETAS, ANDAMIOS Y ACCESORIOS | 7968 | JUEGO DE MOLDES PARA ESTAMPADO CONCRETO | UN | 285600 | Actualización 2022 -I
Demanda | SELLANTES-IMPERMEABILIZANTES Y ADITIVOS CONCRETOS | 7969 | COLOR ENDURECEDOR DE CUARZO (4 Kg/m2) | M2 | 6496 | Actualización 2022 -I
Demanda | MATERIALES DE FERRETERÍA Y OTROS | 7970 | DESMOLDANTE EN POLVO COLOR (0.2 Kg/m2) | M2 | 4312 | Actualización 2022 -I
Demanda | MATERIALES DE FERRETERÍA Y OTROS | 7971 | SELLADOR ACRÍLICO TRANSPARENTE SEMILUSTRE (0.25 L/m2) | M2 | 5477 | Actualización 2022 -I
Demanda | SELLANTES-IMPERMEABILIZANTES Y ADITIVOS CONCRETOS | 7973 | ADHESIVO TIPO LATEX PARA MORTERO | KG | 33490 | Actualización 2022 -I
Demanda | SELLANTES-IMPERMEABILIZANTES Y ADITIVOS CONCRETOS | 7974 | SELLANTE PARA PISO | GLN | 106900 | Actualización 2022 -I
Demanda | AGREGADOS PÉTREOS, BASES Y SUBBASES GRANULARES | 7976 | SUBBASE GRANULAR PEA (SBG_PEA) | M3 | 46172 | Actualización 2022 -I
Demanda | AGREGADOS PÉTREOS, BASES Y SUBBASES GRANULARES | 7977 | MATERIAL SELECCIONADO | M3 | 17850 | Actualización 2022 -I
Demanda | MATERIALES DE FERRETERÍA Y OTROS | 7979 | CINTA MÉTRICA DE 30 MT | UN | 39790 | Actualización 2022 -I
Demanda | NEOPRENOS | 7981 | JUNTA DE DILATACIÓN ELASTOMÉRICA 250 TAMAÑO 64 x 70 mm | ML | 69020 | Actualización 2022 -I
Demanda | EQUIPO | 7983 | ALQUILER DE VEHICULO: CAMPERO, PICK-UP, CAMIONETA, CAMION O SIMILAR DE 1300cc A 2000cc DE CILINDRADA, MODELO 2014 A 2011. 75% DE LA TARIFA ESTABLECIDA. INCLUYE TODOS LOS COSTOS DE OPERACIÓN Y MANTENIMIENTO EXCEPTO EL SALARIO DEL CONDUCTOR. | DIA | 160500 | Actualización 2022 -I
Demanda | EQUIPO PESADO | 7984 | CARROTANQUE IRRIGADOR DE ASFALTO - VOLUMEN DEL TANQUE DE 4500 A 6000 LITROS | HR | 101091 | Actualización 2022 -I
Demanda | EQUIPO | 7989 | ALQUILER DE VEHICULO: CAMPERO, PICK-UP, CAMIONETA, CAMION O SIMILAR CON CAPACIDAD DE CARGA DE 3 TON O MAS, MODELO 2014 A 2011. 75% DE LA TARIFA ESTABLECIDA. INCLUYE TODOS LOS COSTOS DE OPERACIÓN Y MANTENIMIENTO EXCEPTO EL SALARIO DEL CONDUCTOR. | MES | 9362250 | Actualización 2022 -I
Demanda | GESTIÓN SOCIAL ELEMENTOS DE IDENTIFICACIÓN EN OBRA | 7992 | AVISO PUNTO CREA 1.50m x 0.90m EN LÁMINA GALVANIZADA CAL. 24. INCLUYE SUMINISTRO E INSTALACIÓN | UN | 500000 | Actualización 2022 -I
Demanda | ACTIVIDADES A TODO COSTO | 7993 | CARPA VESTIER 2.0m x 2.0m TECHO Y ESTRUCTURA CON LATERALES EN LONA | UN | 1249500 | Actualización 2022 -I
Demanda | MATERIALES DE FERRETERÍA Y OTROS | 7994 | MALLA DE GALLINERO 1 1/4" (ROLLO 0.90m x 10.0m) | M2 | 2470 | Actualización 2022 -I
Demanda | SELLANTES-IMPERMEABILIZANTES Y ADITIVOS CONCRETOS | 7999 | ADITIVO POTENCIALIZADOR DE CEMENTO (AUMENTO DE RESISTENCIA Y FLEXIBILIDAD DE SUELO) | KG | 180880 | Actualización 2022 -I
Demanda | SERV. DIAGNÓSTICO-INSPECCIÓN REDES HIDROSANITARIAS | 8000 | INSPECCIÓN DE REDES DE ALCANTARILLADO CON SISTEMA CCTV PARA DIÁMETROS ENTRE 6" Y 36". INCL MANO DE OBRA IDÓNEA, INFORME ESCRITO DE DIAGNÓSTICO Y DVD CON VIDEO. INCL IVA | ML | 10710 | Actualización 2022 -I
Demanda | SERV. DIAGNÓSTICO-INSPECCIÓN REDES HIDROSANITARIAS | 8001 | INSPECCIÓN DE REDES DE ALCANTARILLADO CON SISTEMA CCTV PARA DIÁMETROS MAYORES A 36". INCL MANO DE OBRA IDÓNEA, INFORME ESCRITO DE DIAGNÓSTICO Y DVD CON VIDEO. INCL IVA | ML | 10710 | Actualización 2022 -I
Demanda | SERV. DIAGNÓSTICO-INSPECCIÓN REDES HIDROSANITARIAS | 8002 | LAVADO Y SONDEO DE REDES DE ALCANTARILLADO ENTRE 6" Y 18" DE DIÁMETRO Y CON GRADO DE COLMATACIÓN MENOR DEL 30%. INCL MANO DE OBRA IDÓNEA, SEÑALIZACIÓN BÁSICA, SUMIN DE COMBUSTIBLE Y AGUA. INCL. IVA | ML | 14875 | Actualización 2022 -I
Demanda | SERV. DIAGNÓSTICO-INSPECCIÓN REDES HIDROSANITARIAS | 8003 | LAVADO Y SONDEO DE REDES DE ALCANTARILLADO ENTRE 16" Y 36" DE DIÁMETRO Y CON GRADO DE COLMATACIÓN MENOR DEL 30%. INCLUYE MANO DE OBRA IDÓNEA, SEÑALIZACIÓN BÁSICA, SUMIN DE COMBUSTIBLE Y AGUA. INCL IVA | ML | 16065 | Actualización 2022 -I
Demanda | ENSAYO LABORATORIO - SUELOS | 8011 | COMPRESIÓN TRIAXIAL EN CONDICIÓN CD CONSOLIDADO - DRENADO SOBRE SUELOS (3 PUNTOS). Norma técnica: ASTM D7181 - 11 | UN | 2036600 | Actualización 2022 -I
Demanda | ENSAYO LABORATORIO - SUELOS | 8012 | CBR SOBRE MUESTRA INALTERADA (SUELOS COHESIVOS). Norma técnica: INV E 148-13 NTC-2122-13 ASTM D1883 - 16. | UN | 142800 | Actualización 2022 -I
Demanda | ENSAYO LABORATORIO - SUELOS | 8015 | COMPRESIÓN INCONFINADA EN MUESTRAS DE SUELO. Norma técnica: INV E 152-13 NTC-1527-00 ASTM D2166 / D2166M - 16. | UN | 69000 | Actualización 2022 -I
Demanda | ENSAYO LABORATORIO - SUELOS | 8019 | RELACIONES HUMEDAD - PESO UNITARIO SECO EN LOS SUELOS (ENSAYO MODIFICADO DE COMPACTACIÓN). Norma técnica: INV E 142-13 ASTM D1557 - 12e1. | UN | 142800 | Actualización 2022 -I
Demanda | ENSAYO CAMPO - ELEMENTOS ESTRUCTURALES CONCRETO | 8025 | DETECCIÓN DEL REFUERZO UTILIZANDO FERROSCAN (POR DÍA) | DIA | 874000 | Actualización 2022 -I
Demanda | ENSAYO CAMPO - ELEMENTOS ESTRUCTURALES CONCRETO | 8026 | DETERMINACIÓN DE LA PROFUNDIDAD DE CARBONATACIÓN EN CONCRETO ENDURECIDO Y PUESTO EN SERVICIO | UN | 53550 | Actualización 2022 -I
Demanda | ENSAYO CAMPO - ELEMENTOS ESTRUCTURALES CONCRETO | 8028 | DETERMINACIÓN DEL NÚMERO DE REBOTE (ÍNDICE ESCLEROMÉTRICO) EN EL CONCRETO ENDURECIDO, ZONA POR ELEMENTO. Norma técnica: INV E 413 -13 NTC 3692 ASTM C805/C805M. | UN | 91392 | Actualización 2022 -I
Demanda | SEMAFORIZACION | 8033 | SEMÁFORO VEHICULAR DE POLICARBONATO (3x200), LENTES DE POLICARBONATO DE 8", TRES LUCES, SISTEMA DE ILUMINACIÓN A LEDS. SUMINISTRO E INSTALACIÓN | UN | 4376187 | Actualización 2022 -I
Demanda | SEMAFORIZACION | 8034 | SEMÁFORO PEATONAL DE POLICARBONATO (2x200), LENTES DE POLICARBONATO DE 8", DOS LUCES, SISTEMA DE ILUMINACIÓN A LEDS. SUMINISTRO E INSTALACIÓN | UN | 3093046 | Actualización 2022 -I
Demanda | SEMAFORIZACION | 8035 | POSTE TIPO MÁSTIL T1 (3.60m) EN TUBO SCH 40 GALVANIZADO Y PINTADO - SUMINISTRO E INSTALACIÓN | UN | 2556001 | Actualización 2022 -I
Demanda | SEMAFORIZACION | 8036 | POSTE TIPO MÉNSULA T2 (5.50m) EN TUBO SCH 40 GALVANIZADO Y PINTADO. SUMINISTRO E INSTALACION | UN | 4830924 | Actualización 2022 -I
Demanda | SEMAFORIZACION | 8037 | CABLE ELÉCTRICO 4x16 AWG PARA CONTROL DE SEMÁFOROS VEHICULARES TIPO ST CU 600V 75°C | ML | 19873 | Actualización 2022 -I
Demanda | SEMAFORIZACION | 8038 | CABLE ELÉCTRICO 3x16 AWG PARA CONTROL DE SEMÁFOROS PEATONALES TIPO ST CU 600V 75°C | ML | 17136 | Actualización 2022 -I
Demanda | CABLES Y ACCESORIOS ELECTRICOS | 8039 | CABLE ELÉCTRICO 2x8 AWG PARA ACOMETIDA TIPO ST CU 600V 75°C | ML | 12485 | Actualización 2022 -I
Demanda | MALLAS Y ACEROS PARA REFUERZO | 8041 | ACERO LISO D= 1 1/4" | KG | 2651 | Actualización 2022 -I | x
Demanda | NEOPRENOS | 8043 | NEOPRENO REFORZADO (doble refuerzo) | dm3 | 58251 | Actualización 2022 -I
Demanda | FORMALETAS, ANDAMIOS Y ACCESORIOS | 8044 | ANDAMIO TUBULAR DE 1.50m (6 SECCIONES) | DIA | 3570 | Actualización 2022 -I
Demanda | ACCESORIOS HD PARA REDES DE ACUEDUCTO | 8046 | ADAPTADOR BRIDA 12" (334mm A 352mm) R2 | UN | 780473 | Actualización 2022 -I
Demanda | ACCESORIOS HD PARA REDES DE ACUEDUCTO | 8047 | ACOPLE UNIVERSAL R1-R2 D= 8" | UN | 506940 | Actualización 2022 -I
Demanda | ACCESORIOS HD PARA REDES DE ACUEDUCTO | 8048 | ACOPLE UNIVERSAL R1-R2 D= 12" | UN | 974610 | Actualización 2022 -I
Demanda | ACCESORIOS HD PARA REDES DE ACUEDUCTO | 8049 | TAPA VALVULA DE SEGURIDAD CIERRE PERMANENTE No.3 | UN | 233886 | Actualización 2022 -I
Demanda | FORMALETAS, ANDAMIOS Y ACCESORIOS | 8050 | PARAL METÁLICO LARGO - LONGITUD DE 2.00 A 3.50 M | DIA | 196 | Actualización 2022 -I
Demanda | ESTRUCTURAS EN ACERO | 8051 | TUBERÍA ESTRUCTURAL METÁLICO CUADRADO DE 6mt (50mm x 50mm) ESPESOR 2mm | UN | 65899 | Actualización 2022 -I | x
Demanda | ACCESORIOS HD PARA REDES DE ACUEDUCTO | 8052 | REGISTRO DE INCORPORACIÓN HG 1/2" CON ACOPLE | UN | 31544 | Actualización 2022 -I
Demanda | ACCESORIOS HD PARA REDES DE ACUEDUCTO | 8053 | REGISTRO DE BOLA TIPO PESADO 1/2" | UN | 18606 | Actualización 2022 -I
Demanda | TUBERIAS DE PVC - ACUEDUCTO | 8054 | ADAPTADOR MACHO PVC 1/2" | UN | 540 | Actualización 2022 -I
Demanda | ACCESORIOS HD PARA REDES DE ACUEDUCTO | 8055 | COLLAR DE DERIVACIÓN 3" x 1/2" | UN | 59500 | Actualización 2022 -I
Demanda | TUBERÍA Y ACCESORIOS DE PVC PARA ALCANTARILLADO | 8056 | TUBERIA A.N. 2" ESPESOR= 1.9mm | ML | 15122 | Actualización 2022 -I
Demanda | TUBERIA Y ACCESORIOS EN ACERO GALVANIZADO | 8057 | TUBERÍA DE ACERO GALVANIZADO 1/2". Espesor del tubo (15mm) | ML | 11852 | Actualización 2022 -I
Demanda | TRANSPORTES DE MATERIALES Y ACARREOS | 8060 | TRANSPORTE DE MAQUINARIA DE 6 A 9 TONELADAS. INCLUYE ESCOLTA. VIAJE IDA Y VUELTA | VIAJE | 888145 | Actualización 2022 -I
Demanda | ENSAYO LABORATORIO - MEZCLAS ASFALTICAS | 8061 | EFECTO DEL AGUA SOBRE LA RESISTENCIA A LA COMPRESIÓN DE LAS MEZCLAS ASFÁLTICAS COMPACTADAS (ENSAYO DE INMERSIÓN- COMPRESIÓN), incluye elaboración. Norma técnica: INV E – 738 - 13 ASTM D1075. | UN | 1218000 | Actualización 2022 -I
Demanda | ENSAYO LABORATORIO - SUELOS | 8062 | MÓDULO RESILIENTE DE SUELOS Y AGREGADOS. Norma técnica: INV E 156-13 AASHTO T 307 | UN | 1208683 | Actualización 2022 -I
Demanda | POSTES Y ALUMBRADO PUBLICO | 8070 | SISTEMA DE ANCLAJE PARA POSTES METÁLICOS 3/4" x 1500 (4 PERNOS) | UN | 148390 | Actualización 2022 -I
Demanda | EQUIPO LIVIANO Y HERRAMIENTAS | 8077 | EQUIPO DE OXICORTE - PRESIÓN DE OXÍGENO 125 PSI - PRESIÓN GAS COMBUSTIBLE 15 PSI | DIA | 85628 | Actualización 2022 -I
Demanda | TUBERÍA Y ACCESORIOS DE PVC PARA ALCANTARILLADO | 8078 | YEE PVC SANITARIA D=4" | UN | 25900 | Actualización 2022 -I
Demanda | ACCESORIOS HD PARA REDES DE ACUEDUCTO | 8079 | TEE HD 4"X2" EXTREMO LISO | UN | 198334 | Actualización 2022 -I
Demanda | TUBERÍA Y ACCESORIOS ACERO AL CARBÓN | 8080 | TUBERIA ACERO CARBON ASTM A=53 SCH 40 DE D=12" | ML | 461063 | Actualización 2022 -I | x
Demanda | ARBOLES-GRAMAS-VEGETACIÓN Y PLANTACIÓN PAISAJÍSTIC | 8085 | PLANTACION DE FUCCIA H=1.3mt (Incluye tierra, abono, tutor) SUMINISTRO | UN | 128000 | Actualización 2022 -I
Demanda | ARBOLES-GRAMAS-VEGETACIÓN Y PLANTACIÓN PAISAJÍSTIC | 8086 | PLANTACION DE DURAZNILLO H=1.5mt (Incluye tierra, abono, tutor) SUMINISTRO | UN | 148000 | Actualización 2022 -I
Demanda | ARBOLES-GRAMAS-VEGETACIÓN Y PLANTACIÓN PAISAJÍSTIC | 8089 | PLANTACION DE GUAYACÁN H=1.5mt (Incluye tierra, abono, tutor) SUMINISTRO | UN | 139000 | Actualización 2022 -I
Demanda | ARBOLES-GRAMAS-VEGETACIÓN Y PLANTACIÓN PAISAJÍSTIC | 8090 | PLANTACION DE ARRAYÁN H=1.3mt (Incluye tierra, abono, tutor) SUMINISTRO | UN | 82000 | Actualización 2022 -I
Demanda | ARBOLES-GRAMAS-VEGETACIÓN Y PLANTACIÓN PAISAJÍSTIC | 8091 | PLANTACION DE CARBONERO H=1.5mt (Incluye tierra, abono, tutor) SUMINISTRO | UN | 132000 | Actualización 2022 -I
Demanda | ARBOLES-GRAMAS-VEGETACIÓN Y PLANTACIÓN PAISAJÍSTIC | 8094 | PLANTACION DE FALSO PIMIENTO H=1.3mt (Incluye tierra, abono, tutor) SUMINISTRO | UN | 128500 | Actualización 2022 -I
Demanda | ARBOLES-GRAMAS-VEGETACIÓN Y PLANTACIÓN PAISAJÍSTIC | 8097 | PLANTACION DE CUBRESUELOS BALSAMINA (incluye 20 unidades por M2) SUMINISTRO | M2 | 48000 | Actualización 2022 -I
Demanda | LADRILLOS, BLOQUES Y ADOQUINES | 8099 | ADOQUIN EN CONCRETO COLOR OCRE A25 - Adoquin en concreto de 10x20x6cm-Color Ocre | M2 | 57640 | Actualización 2022 -I
Demanda | LADRILLOS, BLOQUES Y ADOQUINES | 8100 | ADOQUIN ECOLÓGICO EN CONCRETO DE 40 X 40 X 8cm - GRAMOQUIN | M2 | 42892 | Actualización 2022 -I
Demanda | SELLANTES-IMPERMEABILIZANTES Y ADITIVOS CONCRETOS | 8101 | ACELERANTE DE FRAGUADO Y RESISTENCIA PARA CONCRETOS | KG | 11704 | Actualización 2022 -I
Demanda | SUELDOS Y JORNALES | 8102 | TARIFA OPERADOR EQUIPO (INCLUYE FACTOR DE PRESTACIONES) | MES | 2308952 | Actualización 2022 -I
Demanda | EQUIPO PESADO | 8103 | GRÚA TELESCÓPICA MOVIL - CARGA MÁXIMA DE 35 A 39 TONELADAS - INCLUYE TRANSPORTE DE IDA Y VUELTA, COMBUSTIBLE Y OPERARIO | DIA | 2142000 | Actualización 2022 -I
Demanda | ENSAYO LABORATORIO - ROCA | 8113 | RESISTENCIA A LA COMPRESIÓN UNIAXIAL DE MUESTRAS DE ROCAS INTACTAS. Norma técnica: ASTM D7012 - 14 (Método C). | UN | 101150 | Actualización 2022 -I
Demanda | ENSAYO LABORATORIO - MEZCLAS ASFALTICAS | 8116 | RESISTENCIA A LA FATIGA DE MEZCLAS ASFÁLTICAS EN CALIENTE MEDIANTE EL ENSAYO DE FLEXIÓN EN DOS PUNTOS SOBRE PROBETAS TRAPEZOIDALES. Norma técnica: INV E – 808 - 13 UNE-EN 12697-24 Anexo A NF P 98-261-1. | UN | 2300000 | Actualización 2022 -I
Demanda | CUBIERTA - CIELO RASO - CORTASOL TIPO TRANSMILENIO | 8139 | PANEL ARQUITECTONICO PREFABRICADO EN CONCRETO - SUMINISTRO E INSTALACION | M2 | 237308 | Actualización 2022 -I
Demanda | PINTURAS | 8141 | PINTURA BASE AGUA PARA USO EXTERIOR | GLN | 55000 | Actualización 2022 -I
Demanda | BORDILLOS Y LOSETAS | 8142 | BALDOSA DE GRANITO 33 x 33 CM | M2 | 67496 | Actualización 2022 -I
Demanda | SELLANTES-IMPERMEABILIZANTES Y ADITIVOS CONCRETOS | 8143 | ADHESIVO PREMEZCLADO INTERIOR | KG | 1540 | Actualización 2022 -I
Demanda | MATERIALES DE FERRETERÍA Y OTROS | 8144 | BOQUILLA CON LATEX | KG | 4880 | Actualización 2022 -I
Demanda | BORDILLOS Y LOSETAS | 8145 | ZOCALO EN GRANITO h=7.2CM | ML | 18654 | Actualización 2022 -I
Demanda | BORDILLOS Y LOSETAS | 8146 | PORCELANATO BEIGE 60 x 60 CM2 | M2 | 66900 | Actualización 2022 -I
Demanda | PINTURAS | 8149 | PINTURA PARA ALUMINIO 260°C | GLN | 146520 | Actualización 2022 -I
Demanda | MATERIALES DE FERRETERÍA Y OTROS | 8150 | DISPENSADOR DE JABÓN METÁLICO DE 1 LT | UN | 99900 | Actualización 2022 -I
Demanda | MATERIALES DE FERRETERÍA Y OTROS | 8151 | JABONERA | UN | 22900 | Actualización 2022 -I
Demanda | MATERIALES DE FERRETERÍA Y OTROS | 8152 | PORTAROLLO | UN | 17000 | Actualización 2022 -I
Demanda | MATERIALES DE FERRETERÍA Y OTROS | 8153 | TOALLERO EN ACERO INOXIDABLE | UN | 88257 | Actualización 2022 -I
Demanda | MATERIALES DE FERRETERÍA Y OTROS | 8154 | LAVAPLATOS EN ACERO INOXIDABLE DE SOBREPONER CON ALETA Cr DE 1.0x0.50 MTS | UN | 132761 | Actualización 2022 -I
Demanda | MATERIALES DE FERRETERÍA Y OTROS | 8155 | SILICONA TRANSPARENTE 300ML | UN | 8628 | Actualización 2022 -I
Demanda | TUBERÍA Y ACCESORIOS DE PVC PARA ALCANTARILLADO | 8156 | TUBERIA PVC SANITARIA D=2" | ML | 15121 | Actualización 2022 -I
Demanda | TUBERÍA Y ACCESORIOS DE PVC PARA ALCANTARILLADO | 8157 | TAPON DE PRUEBA PVC SANITARIA D=2" | UN | 1266 | Actualización 2022 -I
Demanda | TUBERÍA Y ACCESORIOS DE PVC PARA ALCANTARILLADO | 8158 | TAPON DE PRUEBA PVC SANITARIA D=4" | UN | 3164 | Actualización 2022 -I
Demanda | TUBERÍA Y ACCESORIOS DE PVC PARA ALCANTARILLADO | 8159 | CODO 45° 1/8 CxE PVC SANITARIA D=4" | UN | 15374 | Actualización 2022 -I
Demanda | TUBERÍA Y ACCESORIOS DE PVC PARA ALCANTARILLADO | 8160 | CODO 45° 1/8 CxE PVC SANITARIA D= 2" | UN | 4098 | Actualización 2022 -I
Demanda | TUBERÍA Y ACCESORIOS DE PVC PARA ALCANTARILLADO | 8161 | CODO 90° 1/4 CXE PVC SANITARIA D= 4" | UN | 16847 | Actualización 2022 -I
Demanda | TUBERÍA Y ACCESORIOS DE PVC PARA ALCANTARILLADO | 8162 | YEE PVC SANITARIA D= 2" | UN | 9247 | Actualización 2022 -I
Demanda | TUBERÍA Y ACCESORIOS DE PVC PARA ALCANTARILLADO | 8164 | YEE DOBLE PVC SANITARIA D= 4" | UN | 58255 | Actualización 2022 -I
Demanda | TUBERÍA Y ACCESORIOS DE PVC PARA ALCANTARILLADO | 8165 | YEE REDUCIDA PVC SANITARIA 4" x 2" | UN | 28371 | Actualización 2022 -I
Demanda | TUBERÍA Y ACCESORIOS DE PVC PARA ALCANTARILLADO | 8166 | CODO 45° 1/8 CXC SANITARIA D= 4" | UN | 15374 | Actualización 2022 -I
Demanda | TUBERÍA Y ACCESORIOS DE PVC PARA ALCANTARILLADO | 8167 | UNION SANITARIA D= 4" | UN | 7700 | Actualización 2022 -I
Demanda | TUBERÍA Y ACCESORIOS DE PVC PARA ALCANTARILLADO | 8169 | CODO 45° 1/8 CXC SANITARIA D= 2" | UN | 4098 | Actualización 2022 -I
Demanda | TUBERÍA Y ACCESORIOS DE PVC PARA ALCANTARILLADO | 8170 | SIFON 180° D= 2" | UN | 6671 | Actualización 2022 -I
Demanda | TUBERÍA Y ACCESORIOS DE PVC PARA ALCANTARILLADO | 8171 | UNION SANITARIA D= 2" | UN | 3251 | Actualización 2022 -I
Demanda | TUBERIAS DE PVC - ACUEDUCTO | 8172 | TUBERIA PVC E.L. D= 1 1/4" 200 PSI RDE 21 | ML | 10525 | Actualización 2022 -I
Demanda | TUBERIAS DE PVC - ACUEDUCTO | 8173 | TUBERIA PVC E.L. D= 1" RDE 13.5 - 315 PSI | ML | 7220 | Actualización 2022 -I
Demanda | TUBERIAS DE PVC - ACUEDUCTO | 8174 | TEE PVC E.L. D= 1 1/2" | UN | 11570 | Actualización 2022 -I
Demanda | TUBERIAS DE PVC - ACUEDUCTO | 8175 | TEE PVC E.L. D= 1 1/4" | UN | 8814 | Actualización 2022 -I
Demanda | TUBERIAS DE PVC - ACUEDUCTO | 8177 | CODO 90° PVC E.L. D= 1 1/4" | UN | 4002 | Actualización 2022 -I
Demanda | TUBERIAS DE PVC - ACUEDUCTO | 8178 | CODO 90° PVC E.L. D= 1" | UN | 2083 | Actualización 2022 -I
Demanda | TUBERIAS DE PVC - ACUEDUCTO | 8179 | CODO 90° E.L. D= 1 1/2" | UN | 7473 | Actualización 2022 -I
Demanda | TUBERIAS DE PVC - ACUEDUCTO | 8180 | REDUCCION PVC E.L. D= 1 1/2 x 1 1/4" (BUJE SOLDADO) | UN | 3804 | Actualización 2022 -I
Demanda | TUBERIAS DE PVC - ACUEDUCTO | 8181 | REDUCCION PVC E.L. D=1 1/4" x 1" (BUJE SOLDADO) | UN | 2464 | Actualización 2022 -I
Demanda | TUBERIAS DE PVC - ACUEDUCTO | 8182 | REDUCCION PVC E.L. D= 1" x 3/4 | UN | 1510 | Actualización 2022 -I
Demanda | TUBERIAS DE PVC - ACUEDUCTO | 8183 | REDUCCION PVC E.L. D= 3/4" x 1/2" (BUJE SOLDADO) | UN | 644 | Actualización 2022 -I
Demanda | TUBERIAS DE PVC - ACUEDUCTO | 8185 | REGISTRO BOLA 1" TIPO PESADO | UN | 17200 | Actualización 2022 -I
Demanda | TUBERIAS DE PVC - ACUEDUCTO | 8186 | REGISTRO BOLA 1 1/4" TIPO PESADO | UN | 33529 | Actualización 2022 -I
Demanda | TUBERIAS DE PVC - ACUEDUCTO | 8187 | CODO 45° PVC E.L. D=1" | UN | 3346 | Actualización 2022 -I
Demanda | TUBERIAS DE PVC - ACUEDUCTO | 8188 | TEE PVC E.L. D=1" SHEDULE 40 | UN | 3411 | Actualización 2022 -I
Demanda | TUBERIAS DE PVC - ACUEDUCTO | 8189 | TAPON COPA PVC D=1" (TAPON SOLDADO) | UN | 1501 | Actualización 2022 -I
Demanda | TUBERIAS DE PVC - ACUEDUCTO | 8190 | CODO 45° PVC E.L. D=1/2" | UN | 1098 | Actualización 2022 -I
Demanda | TUBERIAS DE PVC - ACUEDUCTO | 8191 | TUBERIA PVC E.L. D=1/2" RDE 13.5 315PSI | ML | 2868 | Actualización 2022 -I
Demanda | TUBERIAS DE PVC - ACUEDUCTO | 8192 | TEE PVC E.L. D=1/2 SHEDULE 40 | UN | 1040 | Actualización 2022 -I
Demanda | TUBERIAS DE PVC - ACUEDUCTO | 8193 | TAPON COPA PVC D=1/2" | UN | 447 | Actualización 2022 -I
Demanda | CABLES Y ACCESORIOS ELECTRICOS | 8195 | CABLE No.2 AWG 600V 90° | ML | 21182 | Actualización 2022 -I
Demanda | CABLES Y ACCESORIOS ELECTRICOS | 8199 | CABLE 4 AWG 600V 90° C THHN/THWN | ML | 13602 | Actualización 2022 -I
Demanda | CABLES Y ACCESORIOS ELECTRICOS | 8202 | VARILLA COPPERWELD DE 5/8" (2.4 MT) | UN | 193375 | Actualización 2022 -I
Demanda | CABLES Y ACCESORIOS ELECTRICOS | 8203 | INTERRUPTOR MONOFASICO 40A | UN | 14511 | Actualización 2022 -I
Demanda | CABLES Y ACCESORIOS ELECTRICOS | 8204 | INTERRUPTOR TRIFILAR 50A | UN | 22000 | Actualización 2022 -I
Demanda | SOLDADURA Y PEGANTES | 8205 | SOLDADURA EXOTERMICA | GR | 134 | Actualización 2022 -I
Demanda | CABLES Y ACCESORIOS ELECTRICOS | 8206 | CABLE No.1/0 AWG THHN-600V COBRE | ML | 22987 | Actualización 2022 -I
Demanda | CABLES Y ACCESORIOS ELECTRICOS | 8207 | CONDUCTOR No.2 A 600V EN COBRE | ML | 22610 | Actualización 2022 -I
Demanda | TUBERÍA Y ACCESORIOS CONDUIT GALVANIZADAS | 8208 | TUBERIA METALICA EMT D=2" | ML | 45796 | Actualización 2022 -I
Demanda | CABLES Y ACCESORIOS ELECTRICOS | 8209 | GRAPA PARA TUBERIA EMT D=2" | UN | 1012 | Actualización 2022 -I
Demanda | CABLES Y ACCESORIOS ELECTRICOS | 8210 | CABLE No.6 AWG THHN- 600V COBRE | ML | 8325 | Actualización 2022 -I
Demanda | CABLES Y ACCESORIOS ELECTRICOS | 8211 | CABLE No.8 AWG THHN-600V COBRE | ML | 5406 | Actualización 2022 -I
Demanda | TUBERÍA Y ACCESORIOS CONDUIT GALVANIZADAS | 8212 | TUBERIA METALICA EMT D=1" | ML | 16217 | Actualización 2022 -I
Demanda | CABLES Y ACCESORIOS ELECTRICOS | 8213 | GRAPA PARA TUBERIA EMT D=1" | UN | 383 | Actualización 2022 -I
Demanda | CABLES Y ACCESORIOS ELECTRICOS | 8216 | TOMA DE INCRUSTAR DOBLE CON POLO A TIERRA AISLADO 15A REGULADA | UN | 5772 | Actualización 2022 -I
Demanda | CABLES Y ACCESORIOS ELECTRICOS | 8217 | CAJA PLASTICA ELECTRICA 4" X 4" CONDUIT 1/2" | UN | 685 | Actualización 2022 -I
Demanda | CABLES Y ACCESORIOS ELECTRICOS | 8218 | CABLE No.14 AWG 600V 90° C THHN/THWN | ML | 1664 | Actualización 2022 -I
Demanda | CABLES Y ACCESORIOS ELECTRICOS | 8219 | TOMA TRIFILAR DE INCRUSTAR 50A/250V | UN | 21693 | Actualización 2022 -I
Demanda | CABLES Y ACCESORIOS ELECTRICOS | 8221 | CABLE 12 AWG 600V 90° C THHN/THWN | ML | 2481 | Actualización 2022 -I
Demanda | CABLES Y ACCESORIOS ELECTRICOS | 8222 | BREAKER ENCHUFABLE TRIPOLAR 3x20 A | UN | 42007 | Actualización 2022 -I
Demanda | CABLES Y ACCESORIOS ELECTRICOS | 8223 | BALA - BALA 1 LUZ e27 13cm ESPECULAR BLANCO | UN | 15706 | Actualización 2022 -I
Demanda | CABLES Y ACCESORIOS ELECTRICOS | 8224 | BOMBILLOS AHORRADORES 20W, 120V | UN | 11269 | Actualización 2022 -I
Demanda | CABLES Y ACCESORIOS ELECTRICOS | 8225 | INTERRUPTOR DOBLE | UN | 5117 | Actualización 2022 -I
Demanda | CABLES Y ACCESORIOS ELECTRICOS | 8227 | CAJA DE INTERRUPTOR 2 x 4 | UN | 833 | Actualización 2022 -I
Demanda | TUBERIA Y ACCESORIOS EN ACERO GALVANIZADO | 8228 | TUBERÍA GALVANIZADA D=2". Espesor del tubo (1.5mm) | ML | 51942 | Actualización 2022 -I
Demanda | CABLES Y ACCESORIOS ELECTRICOS | 8229 | GRAPA PARA TUBERIA EMT D=3/4" | UN | 299 | Actualización 2022 -I
Demanda | TUBERIA Y ACCESORIOS EN ACERO GALVANIZADO | 8230 | TUBERÍA DE ACERO GALVANIZADA D=3/4". Espesor del tubo (15mm) | ML | 15327 | Actualización 2022 -I
Demanda | CABLES Y ACCESORIOS ELECTRICOS | 8231 | GRAPA PARA TUBERIA EMT D=3" | UN | 2500 | Actualización 2022 -I
Demanda | TUBERÍA Y ACCESORIOS CONDUIT GALVANIZADAS | 8232 | TUBERIA DE 3/4" EMT | ML | 6129 | Actualización 2022 -I
Demanda | CABLES Y ACCESORIOS ELECTRICOS | 8233 | BREAKER ENCHUFABLE 1 x 20 A | UN | 10537 | Actualización 2022 -I
Demanda | CABLES Y ACCESORIOS ELECTRICOS | 8235 | TUBO FLUORESCENTE 54 W | UN | 7078 | Actualización 2022 -I
Demanda | MATERIALES DE FERRETERÍA Y OTROS | 8244 | SANITARIO LINEA INSTITUCIONAL COLOR BLANCO (VALVULA ANTIVANDALICA TIPO PUSH METALICO, CROMADO) | UN | 412900 | Actualización 2022 -I
Demanda | MATERIALES DE FERRETERÍA Y OTROS | 8245 | SANITARIO LINEA INSTITUCIONAL PARA DISCAPACITADOS COLOR BLANCO (VALVULA ANTIVANDALICA TIPO PUSH METALICO, CROMADO) | UN | 1050947 | Actualización 2022 -I
Demanda | MATERIALES DE FERRETERÍA Y OTROS | 8246 | ORINAL MEDIANO DE COLGAR TIPO INSTITUCIONAL COLOR BLANCO (VALVULA ANTIVANDALICA TIPO PUSH METALICO, CROMADO) | UN | 345299 | Actualización 2022 -I
Demanda | MATERIALES DE FERRETERÍA Y OTROS | 8247 | PAPELERA DE 200/400 mm EN LAMINA DE ACERO INOXIDABLE SATINADO CON CERROJO | UN | 78540 | Actualización 2022 -I
Demanda | MATERIALES DE FERRETERÍA Y OTROS | 8248 | GRIFERIA PARA LAVAMANOS INSTITUCIONAL DE MESON TIPO PUSH METALICO CROMADO | UN | 154700 | Actualización 2022 -I
Demanda | MATERIALES DE FERRETERÍA Y OTROS | 8249 | SECADOR ELECTRICO DE MANOS, CARCAZA OVALADA METALICA ACERO INOXIDABLE 304 SATINADO CAL. 1.2mm. 1650 W | UN | 359072 | Actualización 2022 -I
Demanda | MATERIALES DE FERRETERÍA Y OTROS | 8250 | VALVULA ANTIVANDALICA PARA ORINAL CON ACCESORIOS PARA CONECTAR | UN | 308465 | Actualización 2022 -I
Demanda | PINTURAS | 8253 | PINTURA EPOXICA | GLN | 134390 | Actualización 2022 -I
Demanda | SOLDADURA Y PEGANTES | 8254 | SOLDADURA E-7018 x 1/8" | KG | 15060 | Actualización 2022 -I
Demanda | SUELDOS Y JORNALES | 8256 | TARIFA JORNAL - PERSONAL DE OBRA - SOLDADOR (INCLUYE FACTOR DE PRESTACIONES) | JR | 76966 | Actualización 2022 -I
Demanda | EQUIPO LIVIANO Y HERRAMIENTAS | 8258 | EQUIPO DE SOLDADURA - CAPACIDAD 225 AMP | DIA | 38900 | Actualización 2022 -I
Demanda | ESTRUCTURAS EN ACERO | 8259 | TUBO CERRAMIENTO NEGRO 2" 1.9mm | ML | 10211 | Actualización 2022 -I | x
Demanda | ESTRUCTURAS EN ACERO | 8260 | TUBO CERRAMIENTO NEGRO 1/2" 1.9 mm | ML | 3308 | Actualización 2022 -I | x
Demanda | PINTURAS | 8262 | ANTICORROSIVO CROMATO DE ZINC | GLN | 85000 | Actualización 2022 -I
Demanda | SEÑALES, BARRERAS Y DEMARCACIÓN VIAL | 8270 | DEMARCACIÓN LINEA DE CEDA EL PASO DISCONTINUA DE 0.8mt ESPACIADO 0.4mt, E=2.3mm EN PINTURA TERMOPLÁSTICA, INCLUYE SUMINISTRO Y APLICACIÓN CON EQUIPO, INCLUYE MICROESFERAS | ML | 7140 | Actualización 2022 -I
Demanda | SEÑALES, BARRERAS Y DEMARCACIÓN VIAL | 8271 | DEMARCACION LINEA CARRIL A=0.12mt L=3.0 SEPARCION =5.0mt E=2.3mm, EN PINTURA TERMOPLATICA. INCLUYE SUMINISTRO Y APLICACION CON EQUIPO. INCLUYE MICROESFERAS | M2 | 9596 | Actualización 2022 -I
Demanda | ACTIVIDADES A TODO COSTO | 8276 | FRANJA EN ADHESIVO VINILICO ESMERILADO EFECTO STAND BLASTED FROSTED CRYSTAL, (SUMINISTRO E INSTALACIÓN) GARANTIA DE 5 AÑOS AL EXTERIOR. SEGUN MANUAL DE IMAGEN DE TRANSMILENIO S.A. | UN | 71400 | Actualización 2022 -I
Demanda | ACTIVIDADES A TODO COSTO | 8277 | FRANJA EN VINILO CON ADHESIVO EN VINILO ALTO 6cm, (SUMINISTRO E INSTALACIÓN) GARANTIA DE 5 AÑOS AL EXTERIOR SEGUN COLOR. SEGUN MANUAL DE IMAGEN DE TRANSMILENIO S.A. | UN | 22967 | Actualización 2022 -I
Demanda | ACTIVIDADES A TODO COSTO | 8278 | FRANJA EN VINILO CON ADHESIVO EN VINILO ALTO 3cm, (SUMINISTRO E INSTALACIÓN) GARANTIA DE 5 AÑOS AL EXTERIOR SEGUN COLOR. SEGUN MANUAL DE IMAGEN DE TRANSMILENIO S.A. | UN | 14280 | Actualización 2022 -I
Demanda | SUELDOS Y JORNALES | 8292 | TARIFA JORNAL - PROFESIONAL CATEGORÍA 8 (INCLUYE FACTOR DE PRESTACIONES) | JR | 193797 | Actualización 2022 -I
Demanda | ARBOLES-GRAMAS-VEGETACIÓN Y PLANTACIÓN PAISAJÍSTIC | 8293 | SUMINISTRO CONSTRUCCION E INSTALACION DE JARDIN VERTICAL. INCLUYE ESTRUCTURA Y/O PANEL DE SOPORTE INDEPENDIENTE ELEMENTOS PARA SOPORTE Y SUJECION DE JARDIN, SACOS Y/O CANGUROS PARA SIEMBRA DE JARDIN V | M2 | 65000 | Actualización 2022 -I
Demanda | TUBERIAS DE PVC - ACUEDUCTO | 8294 | COLLAR DERIVACION 4" x 1/2" | UN | 21153 | Actualización 2022 -I
Demanda | TUBERIAS DE PVC - ACUEDUCTO | 8295 | COLLAR DERIVACION 6" x 1/2" | UN | 24500 | Actualización 2022 -I
Demanda | EQUIPO | 8297 | ALQUILER DE VEHICULO: CAMPERO, PICK-UP, CAMIONETA, CAMION O SIMILAR DE 1300cc A 2000cc DE CILINDRADA, MODELO 2022 A 2019. 100% DE LA TARIFA ESTABLECIDA. INCLUYE TODOS LOS COSTOS DE OPERACIÓN Y MANTENIMIENTO EXCEPTO EL SALARIO DEL CONDUCTOR. | DIA | 214000 | Actualización 2022 -I
Demanda | EQUIPO PESADO | 8298 | MINICARGADOR - POTENCIA 53 A 63 KW - INCLUYE OPERARIO Y COMBUSTIBLE | HR | 89250 | Actualización 2022 -I
Demanda | SUELDOS Y JORNALES | 8299 | TARIFA JORNAL - PERSONAL DE OBRA - AYUDANTE HORARIO NOCTURNO (INCLUYE FACTOR DE PRESTACIONES) | JR | 74322 | Actualización 2022 -I
Demanda | SUELDOS Y JORNALES | 8300 | TARIFA JORNAL - PERSONAL DE OBRA - OFICIAL HORARIO NOCTURNO (INCLUYE FACTOR DE PRESTACIONES) | JR | 106900 | Actualización 2022 -I
Demanda | SEÑALES, BARRERAS Y DEMARCACIÓN VIAL | 8302 | BOYA PLASTICA DE 20 x 20 x 9 cm DE ALTURA (NO INCLUYE ELEMENTOS DE ANCLAJE) | UN | 23949 | Actualización 2022 -I
Demanda | SEÑALES, BARRERAS Y DEMARCACIÓN VIAL | 8303 | HITO DE 75cm DE ALTURA Y 8cm DE DIAMETRO CON REFLECTIVOS DE COLOR AMARILLO. NO INCLUYE ELEMENTOS DE ANCLAJE | UN | 48582 | Actualización 2022 -I
Demanda | EQUIPO LIVIANO Y HERRAMIENTAS | 8304 | EQUIPO DE OXICORTE - PRESIÓN DE OXÍGENO 125 PSI - PRESIÓN GAS COMBUSTIBLE 15 PSI, MES | MES | 1883821 | Actualización 2022 -I
Demanda | SELLANTES-IMPERMEABILIZANTES Y ADITIVOS CONCRETOS | 8306 | EPOXICO PARA ANCLAJE DE ALTA RESISTENCIA (Unidad 600cc-900g) | UN | 110900 | Actualización 2022 -I
Demanda | CONCRETOS Y MORTEROS PREMEZCLADOS | 8307 | CONCRETO FLUIDO SIN RETRACCIÓN | KG | 2351 | Actualización 2022 -I
Demanda | CONCRETOS Y MORTEROS PREMEZCLADOS | 8308 | MICROFIBRA DE POLIPROPILENO PARA CONCRETO Y MORTERO | KG | 30226 | Actualización 2022 -I
Demanda | CONCRETOS Y MORTEROS PREMEZCLADOS | 8309 | GROUTING DE ALTA RESISTENCIA | KG | 5578 | Actualización 2022 -I
Demanda | SELLANTES-IMPERMEABILIZANTES Y ADITIVOS CONCRETOS | 8313 | MORTERO DE REPARACIÓN ESTRUCTURAL | KG | 4504 | Actualización 2022 -I
Demanda | MATERIALES DE FERRETERÍA Y OTROS | 8314 | RECUBRIMIENTO INHIBIDOR DE CORROSIÓN EPOXI-CEMENTO PARA PROTEGER ACERO DE REFUERZO. TRICOMPONENTE. | KG | 23821 | Actualización 2022 -I
Demanda | SELLANTES-IMPERMEABILIZANTES Y ADITIVOS CONCRETOS | 8315 | SELLADOR ELÁSTICO DE POLIURETANO. CARTUCHO 300 ml | UN | 48899 | Actualización 2022 -I
Demanda | SEÑALES, BARRERAS Y DEMARCACIÓN VIAL | 8319 | PINTURA EN FRÍO PARA DEMARCACIÓN DE VÍAS. A= 12 cm. INCLUYE EQUIPO AUTOPROPULSADO Y MANO DE OBRA. | ML | 2323 | Actualización 2022 -I
Demanda | SUELDOS Y JORNALES | 8320 | TARIFA MES - PERSONAL DE OBRA - OPERADOR EQUIPO DE SEÑALIZACIÓN (INCLUYE FACTOR DE PRESTACIONES) | MES | 2375550 | Actualización 2022 -I
Demanda | SUELDOS Y JORNALES | 8321 | TARIFA JORNAL - PERSONAL DE OBRA - OPERADOR EQUIPO DE SEÑALIZACIÓN (INCLUYE FACTOR DE PRESTACIONES) | JR | 79185 | Actualización 2022 -I
Demanda | SEÑALES, BARRERAS Y DEMARCACIÓN VIAL | 8322 | PINTURA EN FRÍO PARA DEMARCACIÓN DE VÍAS. INCLUYE EQUIPO MANUAL Y MANO DE OBRA. | ML | 2154 | Actualización 2022 -I
Demanda | EQUIPO | 8324 | ALQUILER DE VEHICULO: CAMPERO, PICK-UP, CAMIONETA, CAMION O SIMILAR CON CAPACIDAD DE CARGA DE 3 TON O MAS, MODELO 2014 A 2011. 75% DE LA TARIFA ESTABLECIDA. INCLUYE TODOS LOS COSTOS DE OPERACIÓN Y MANTENIMIENTO EXCEPTO EL SALARIO DEL CONDUCTOR | DIA | 312075 | Actualización 2022 -I
Demanda | MATERIALES DE FERRETERÍA Y OTROS | 8328 | FUNGIBLES | GLB | 1000 | Actualización 2022 -I
Demanda | SEÑALES, BARRERAS Y DEMARCACIÓN VIAL | 8329 | APLICACIÓN DE BICOMPONENTE (SPRAY O EXTRUSIÓN) INCLUYE EQUIPO Y MANO DE OBRA | ML | 5712 | Actualización 2022 -I
Demanda | PINTURAS | 8330 | PLASTICO EN FRIO (INCLUYE CATALIZADOR) - PINTURA PARA TRAFICO | GLN | 160575 | Actualización 2022 -I
Demanda | SEÑALES, BARRERAS Y DEMARCACIÓN VIAL | 8331 | APLICACIÓN DE BICOMPONENTE (SPRAY O EXTRUSIÓN) INCLUYE EQUIPO Y MANO DE OBRA Y MICROESFERAS | M2 | 47124 | Actualización 2022 -I
Demanda | SEÑALES, BARRERAS Y DEMARCACIÓN VIAL | 8334 | BORRADO SEÑALIZACIÓN VIAL TIPO FRESADO CON MÁQUINA BERTELLI O SIMILAR (ML) | ML | 8330 | Actualización 2022 -I
Demanda | ESTRUCTURAS EN ACERO | 8340 | TORNILLO. INCLUYE TUERCA Y ARANDELA | KG | 9002 | Actualización 2022 -I | x
Demanda | SEÑALES, BARRERAS Y DEMARCACIÓN VIAL | 8357 | TACHA REFLECTIVA BIDIRECCIONAL (NO INCLUYE ELEMENTOS DE ANCLAJE) | UN | 4522 | Actualización 2022 -I
Demanda | SEÑALES, BARRERAS Y DEMARCACIÓN VIAL | 8358 | RESALTO EN CAUCHO DE L=1m, ANCHO 30cm, ALTO 4.5cm (INCLUYE PERNOS) | UN | 166600 | Actualización 2022 -I
Demanda | DUCTOS PVC - ELECTRICOS/TELEFONICOS TIPO TDP-DB-EB | 8359 | TUBERIA CONDUIT PVC D= 1/2" | ML | 2059 | Actualización 2022 -I
Demanda | TUBERÍA Y ACCESORIOS DE CONCRETO | 8362 | TUBERIA CONCRETO REF. CL.V D=36´ (90 CM) | ML | 1380172 | Actualización 2022 -I
Demanda | ENSAYO LABORATORIO - ANÁLISIS DE AGUAS | 8364 | CLORUROS. Norma técnica: SM 4500 - CL - B. | PUNTO | 13875 | Actualización 2022 -I
Demanda | ENSAYO LABORATORIO - ANÁLISIS DE AGUAS | 8365 | SULFATOS. Norma técnica: SM 4500 - SO4-2 - E ASTM C 114 2015. | PUNTO | 14280 | Actualización 2022 -I
Demanda | ENSAYO LABORATORIO - ANÁLISIS DE AGUAS | 8366 | NITRATOS. Norma técnica: SM 4500 - NO3-B. | PUNTO | 19635 | Actualización 2022 -I
Demanda | ENSAYO LABORATORIO - ANÁLISIS DE AGUAS | 8367 | HIERRO TOTAL. Norma técnica: SM 3500 Fe - B. | PUNTO | 27370 | Actualización 2022 -I
Demanda | ENSAYO LABORATORIO - ANÁLISIS DE AGUAS | 8369 | MAGNESIO. Norma técnica: SM 3500 Mg - B. | PUNTO | 33915 | Actualización 2022 -I
Demanda | ENSAYO LABORATORIO - ANÁLISIS DE AGUAS | 8370 | SODIO. Norma técnica: SM 3500 Na - B. | PUNTO | 33915 | Actualización 2022 -I
Demanda | PINTURAS | 8404 | PINTURA BASE AGUA DOMESTICA | GLN | 68923 | Actualización 2022 -I
Demanda | TUBERÍA Y ACCESORIOS EN GRP | 8430 | CAMARA GRP 2500 * 2500 * 1200 (INCLUYE TUBERIA , CHIMENEA 2.5m Y ACCESORIOS. - NO INCLUYE TRANSPORTE | UN | 44954279 | Actualización 2022 -I
Demanda | TUBERÍA Y ACCESORIOS EN GRP | 8431 | CAMARA GRP 2600 * 2600 * 1200 (INCLUYE TUBERIA , CHIMENEA 2.5m Y ACCESORIOS. - NO INCLUYE TRANSPORTE | UN | 46752450 | Actualización 2022 -I
Demanda | TUBERÍA Y ACCESORIOS EN GRP | 8432 | TUBERIA GRP DN 350 PN1 SN2500 - NO INCLUYE TRANSPORTE | ML | 480317 | Actualización 2022 -I
Demanda | TUBERÍA Y ACCESORIOS EN GRP | 8434 | TUBERIA GRP DN 450 PN1 SN2500 - NO INCLUYE TRANSPORTE | ML | 629796 | Actualización 2022 -I
Demanda | TUBERÍA Y ACCESORIOS EN GRP | 8435 | ACOPLE GRP DN 450 PN1 - NO INCLUYE TRANSPORTE | UN | 521579 | Actualización 2022 -I
Demanda | TUBERÍA Y ACCESORIOS EN GRP | 8436 | TUBERIA GRP DN 550 PN1 SN2500 - NO INCLUYE TRANSPORTE | ML | 841823 | Actualización 2022 -I
Demanda | TUBERÍA Y ACCESORIOS EN GRP | 8437 | ACOPLE GRP DN 550 PN1 - NO INCLUYE TRANSPORTE | UN | 608643 | Actualización 2022 -I
Demanda | TUBERÍA Y ACCESORIOS EN GRP | 8438 | TUBERIA GRP DN 650 PN1 SN2500 - NO INCLUYE TRANSPORTE | ML | 885932 | Actualización 2022 -I
Demanda | TUBERÍA Y ACCESORIOS EN GRP | 8440 | TUBERIA GRP DN 750 PN1 SN2500 - NO INCLUYE TRANSPORTE | ML | 1091069 | Actualización 2022 -I
Demanda | TUBERÍA Y ACCESORIOS EN GRP | 8441 | ACOPLE GRP DN 750 PN1 - NO INCLUYE TRANSPORTE | UN | 1172401 | Actualización 2022 -I
Demanda | TUBERÍA Y ACCESORIOS EN GRP | 8442 | TUBERIA GRP DN 850 PN1 SN2500 - NO INCLUYE TRANSPORTE | ML | 1322246 | Actualización 2022 -I
Demanda | TUBERÍA Y ACCESORIOS EN GRP | 8443 | ACOPLE GRP DN 850 PN1 - NO INCLUYE TRANSPORTE | UN | 1299109 | Actualización 2022 -I
Demanda | TUBERÍA Y ACCESORIOS EN GRP | 8444 | TUBERIA GRP DN 2500 PN1 SN2500 - NO INCLUYE TRANSPORTE | ML | 8544379 | Actualización 2022 -I
Demanda | TUBERÍA Y ACCESORIOS EN GRP | 8445 | ACOPLE GRP DN 2500 PN1 - NO INCLUYE TRANSPORTE | UN | 4157058 | Actualización 2022 -I
Demanda | TUBERÍA Y ACCESORIOS EN GRP | 8447 | TUBERIA GRP DN 2600 PN1 SN2500 - NO INCLUYE TRANSPORTE | ML | 9180551 | Actualización 2022 -I
Demanda | TUBERÍA Y ACCESORIOS EN GRP | 8448 | ACOPLE GRP DN 2600 PN1 - NO INCLUYE TRANSPORTE | UN | 5158111 | Actualización 2022 -I
Demanda | TUBERÍA Y ACCESORIOS EN GRP | 8449 | CAMARA GRP 900 * 900 * 1200 (INCLUYE TUBERIA , CHIMENEA 1.0m Y ACCESORIOS. - NO INCLUYE TRANSPORTE | UN | 18465326 | Actualización 2022 -I
Demanda | TUBERÍA Y ACCESORIOS EN GRP | 8450 | CAMARA GRP 900 * 900 * 1200 (INCLUYE TUBERIA , CHIMENEA 2.5m Y ACCESORIOS. - NO INCLUYE TRANSPORTE | UN | 20311859 | Actualización 2022 -I
Demanda | TUBERÍA Y ACCESORIOS EN GRP | 8451 | CAMARA GRP 1000 * 1000 * 1200 (INCLUYE TUBERIA , CHIMENEA 2.5m Y ACCESORIOS. - NO INCLUYE TRANSPORTE | UN | 20184535 | Actualización 2022 -I
Demanda | TUBERÍA Y ACCESORIOS EN GRP | 8452 | CAMARA GRP 1100 * 1100 * 1200 (INCLUYE TUBERIA , CHIMENEA 2.5m Y ACCESORIOS. - NO INCLUYE TRANSPORTE | UN | 22918463 | Actualización 2022 -I
Demanda | TUBERÍA Y ACCESORIOS EN GRP | 8453 | CAMARA GRP 1300 * 1300 * 1200 (INCLUYE TUBERIA , CHIMENEA 5m Y ACCESORIOS. - NO INCLUYE TRANSPORTE | UN | 15026911 | Actualización 2022 -I
Demanda | TUBERÍA Y ACCESORIOS EN GRP | 8454 | CAMARA GRP 1500 * 1500 * 1200 (INCLUYE TUBERIA , CHIMENEA 2.5m Y ACCESORIOS. - NO INCLUYE TRANSPORTE | UN | 16028705 | Actualización 2022 -I
Demanda | TUBERÍA Y ACCESORIOS EN GRP | 8455 | CAMARA GRP 1600 * 1600 * 1200 (INCLUYE TUBERIA , CHIMENEA 2.5m Y ACCESORIOS. - NO INCLUYE TRANSPORTE | UN | 21250961 | Actualización 2022 -I
Demanda | TUBERÍA Y ACCESORIOS EN GRP | 8456 | CAMARA GRP 1800 * 1800 * 1200 (INCLUYE TUBERIA , CHIMENEA 2.5m Y ACCESORIOS. - NO INCLUYE TRANSPORTE | UN | 22743957 | Actualización 2022 -I
Demanda | TUBERÍA Y ACCESORIOS EN GRP | 8457 | CAMARA GRP 1800 * 1800 * 1200 (INCLUYE TUBERIA , CHIMENEA 5m Y ACCESORIOS. - NO INCLUYE TRANSPORTE | UN | 26318100 | Actualización 2022 -I
Demanda | CABLES Y ACCESORIOS ELECTRICOS | 8460 | CONECTORES DE COBRE 25mm 5/8" | UN | 5415 | Actualización 2022 -I
Demanda | CABLES Y ACCESORIOS ELECTRICOS | 8461 | ALAMBRE DE COBRE No. 4 AWG | ML | 14637 | Actualización 2022 -I
Demanda | SEMAFORIZACION | 8462 | MASCARILLA DE GIRO PARA SEMAFORO DE 200 mm | UN | 362522 | Actualización 2022 -I
Demanda | SEMAFORIZACION | 8463 | MODULO ROJO PARA SEMAFOROS DE 200mm (TIPO LED, SEMAFORO TIPO MENSULA) SUMINISTRO E INSTALACION. | UN | 746238 | Actualización 2022 -I
Demanda | MATERIALES DE FERRETERÍA Y OTROS | 8473 | MALLA ZARANDA DE 6" x 6" PARA CLASIFICACION MATERIAL | M2 | 1330 | Actualización 2022 -I
Demanda | ESTRUCTURAS EN ACERO | 8474 | ÁNGULO METÁLICO | KG | 3213 | Actualización 2022 -I | x
Demanda | ESTRUCTURAS EN ACERO | 8475 | PLATINA METALICA | KG | 3080 | Actualización 2022 -I | x
Demanda | ESTRUCTURAS EN ACERO | 8476 | MALLA ESLABONADA CALIBRE 10.5 - HUECO DE 2" x 2" | M2 | 14875 | Actualización 2022 -I | x
Demanda | MATERIALES DE FERRETERÍA Y OTROS | 8478 | TEJA DE ZINC 800 x 2438 | UN | 23900 | Actualización 2022 -I
Demanda | MATERIALES DE FERRETERÍA Y OTROS | 8479 | AMARRAS - Abrazadera Plastico De 8 Pulg. (200mm) Con Argolla | UN | 112 | Actualización 2022 -I
Demanda | MATERIALES DE FERRETERÍA Y OTROS | 8480 | LIJA | UN | 1090 | Actualización 2022 -I
Demanda | PINTURAS | 8481 | PINTURA BASE ACEITE | GLN | 80000 | Actualización 2022 -I
Demanda | PINTURAS | 8482 | PINTURA EN VINILO TIPO 1 | GLN | 55000 | Actualización 2022 -I
Demanda | MATERIALES DE FERRETERÍA Y OTROS | 8483 | TANQUE DE AGUA 500 Lts | UN | 169900 | Actualización 2022 -I
Demanda | EQUIPO LIVIANO Y HERRAMIENTAS | 8486 | TRONZADORA - POTENCIA DE 2120 A 2560 W | DIA | 20468 | Actualización 2022 -I
Demanda | TUBERÍA Y ACCESORIOS CONDUIT GALVANIZADAS | 8500 | TUBERIA EMT D= 4" ESP. 083 | ML | 110750 | Actualización 2022 -I
Demanda | ENSAYO LABORATORIO - SUELOS | 8501 | COMPRESIÓN TRIAXIAL EN CONDICIÓN CU, CONSOLIDADO - NO DRENADO SOBRE SUELOS (3 PUNTOS). Norma técnica: INV E 153-13 ASTM D4767 - 11. | UN | 1198449 | Actualización 2022 -I
Demanda | MALLAS Y ACEROS PARA REFUERZO | 8502 | CANASTILLA PASAJUNTAS | KG | 4403 | Actualización 2022 -I | x
Demanda | PINTURAS | 8506 | PINTURA ACRÍLICA BASE SOLVENTE AMARILLO / BLANCO PARA DEMARCACION - PINTUTRAFICO | GLN | 112000 | Actualización 2022 -I
Demanda | PINTURAS | 8508 | PINTURA ACRÍLICA BASE SOLVENTE AZUL / ROJO PARA DEMARCACION - PINTURA PARA TRAFICO | GLN | 112000 | Actualización 2022 -I
Demanda | PINTURAS | 8509 | IMPRIMANTE NEGRO MATE - ACRILICO BASE SOLVENTE - PINTURA PARA TRAFICO | GLN | 112000 | Actualización 2022 -I
Demanda | PINTURAS | 8511 | PINTURA ACRÍLICA BASE SOLVENTE AMARILLO / BLANCO PARA DEMARCACION - TERTRAFICO | GLN | 112000 | Actualización 2022 -I
Demanda | SELLANTES-IMPERMEABILIZANTES Y ADITIVOS CONCRETOS | 8515 | AGENTE DESENCOFRANTE | KG | 10537 | Actualización 2022 -I
Demanda | FORMALETAS, ANDAMIOS Y ACCESORIOS | 8516 | FORMALETA PARA CONCRETOS - MADERA (ESTRUCTURAS ENTERRADAS - UN (1) USO) | M2 | 34722 | Actualización 2022 -I
Demanda | FORMALETAS, ANDAMIOS Y ACCESORIOS | 8520 | FORMALETA METÁLICA (CONCRETO HIDRÁULICO) | M2/DIA | 1059 | Actualización 2022 -I
Demanda | MATERIALES DE FERRETERÍA Y OTROS | 8522 | ICOPOR D-12 20 MM (LAMINA) DE 1.0m x 1.0m | M2 | 4289 | Actualización 2022 -I
Demanda | SELLANTES-IMPERMEABILIZANTES Y ADITIVOS CONCRETOS | 8524 | SELLADO DE JUNTAS (300 CC). Masilla elástica sellante de un componente, con base en poliuretano, con proceso de curado en presencia de humedad del ambiente. Norma ASTM C-920. | UN | 36111 | Actualización 2022 -I
Demanda | GEOSINTETICOS | 8525 | GEOMEMBRANA HDPE 30MIL (0.75MM) PARA SEPARACION SUBRASANTE/CAPAS GRANULARES (INCLUYE SUMINISTRO E INSTALACIÓN) | M2 | 13090 | Actualización 2022 -I
Demanda | PINTURAS | 8529 | ANTICORROSIVO PHCL | GLN | 60000 | Actualización 2022 -I
Demanda | SOLDADURA Y PEGANTES | 8530 | FUNDENTE (PARA SOLDADURA) 60 gr. | UN | 6800 | Actualización 2022 -I
Demanda | PINTURAS | 8531 | DISOLVENTE THINER | GLN | 19000 | Actualización 2022 -I
Demanda | LADRILLOS, BLOQUES Y ADOQUINES | 8539 | BLOQUE PERFORADO 15X20X40 | UN | 3341 | Actualización 2022 -I
Demanda | MATERIALES DE FERRETERÍA Y OTROS | 8555 | LIJA DE AGUA 150 SUPER | UN | 1008 | Actualización 2022 -I
Demanda | TUBERÍA Y ACCESORIOS CONDUIT GALVANIZADAS | 8560 | CURVA GALVANIZADA 1" IMC | UN | 9250 | Actualización 2022 -I
Demanda | MATERIALES DE FERRETERÍA Y OTROS | 8565 | ALAMBRON 40 1/4 PULG LISO | KG | 6069 | Actualización 2022 -I
Demanda | MATERIALES DE FERRETERÍA Y OTROS | 8566 | VARILLA DILATACIÓN ALUMINIO | ML | 1590 | Actualización 2022 -I
Demanda | BORDILLOS Y LOSETAS | 8567 | BALDOSA EN GRANO PULIDO TIPO 1 Y TIPO 2 (30X30) | M2 | 53115 | Actualización 2022 -I
Demanda | PISOS (CONVENCIONALES Y TIPO TRANSMILENIO) | 8570 | GRANITO (MEZCLA) | BULTO | 22868 | Actualización 2022 -I
Demanda | SOLDADURA Y PEGANTES | 8576 | PEGANTE PARA PISOS DE CAUCHO SINTÉTICO | GLN | 81900 | Actualización 2022 -I
Demanda | TUBERÍA Y ACCESORIOS DE PVC PARA ALCANTARILLADO | 8577 | TUBERIA PVC SANITARIA 3" | ML | 18668 | Actualización 2022 -I
Demanda | TUBERÍA Y ACCESORIOS DE PVC PARA ALCANTARILLADO | 8578 | CODO 90°-1/4 CxC PVC SANITARIA D= 2" | UN | 3422 | Actualización 2022 -I
Demanda | TUBERÍA Y ACCESORIOS DE PVC PARA ALCANTARILLADO | 8579 | CODO 90°-1/4 CxC PVC SANITARIA D=4" | UN | 13665 | Actualización 2022 -I
Demanda | TUBERÍA Y ACCESORIOS DE PVC PARA ALCANTARILLADO | 8584 | TUBERIA PVC SANITARIA 8" | ML | 119913 | Actualización 2022 -I
Demanda | TUBERÍA Y ACCESORIOS DE PVC PARA ALCANTARILLADO | 8586 | TUBERÍA VENTILACIÓN PVC 3" | ML | 13221 | Actualización 2022 -I
Demanda | TUBERIAS DE PVC - ACUEDUCTO | 8588 | TUBERIA PVC PRESIÓN 1" RDE 21 | ML | 5867 | Actualización 2022 -I
Demanda | MATERIALES DE FERRETERÍA Y OTROS | 8634 | LAVAMANOS INSTITUCIONAL | UN | 172172 | Actualización 2022 -I
Demanda | TUBERIAS DE PVC - ACUEDUCTO | 8635 | ACOPLE 1/2 PARA AGUA POTABLE | UN | 2637 | Actualización 2022 -I
Demanda | MATERIALES BÁSICOS | 8636 | CEMENTO BLANCO | KG | 1108 | Actualización 2022 -I
Demanda | MATERIALES DE FERRETERÍA Y OTROS | 8644 | LAVAMANOS SOBREPONER | UN | 138637 | Actualización 2022 -I
Demanda | MATERIALES DE FERRETERÍA Y OTROS | 8645 | LAVAMANOS DE COLGAR PARA PERSONAS CON MOVILIDAD REDUCIDA | UN | 422900 | Actualización 2022 -I
Demanda | MALLAS Y ACEROS PARA REFUERZO | 8654 | ACERO FIGURADO No.2 (1/4") F`y = 60000 PSI | KG | 3332 | Actualización 2022 -I | x
Demanda | CABLES Y ACCESORIOS ELECTRICOS | 8666 | CABLE CU ENCAUCHETADO 3X16 AWG | ML | 3987 | Actualización 2022 -I
Demanda | CABLES Y ACCESORIOS ELECTRICOS | 8672 | CAJA GALVANIZADA 4X4 CUMPLE NORMA RETIE | UN | 3569 | Actualización 2022 -I
Demanda | CABLES Y ACCESORIOS ELECTRICOS | 8674 | TOMACORRIENTE CON CONEXIÓN A TIERRA, MONOFÁSICO DOBLE, 15 A | UN | 4522 | Actualización 2022 -I
Demanda | CABLES Y ACCESORIOS ELECTRICOS | 8675 | TOMACORRIENTE CON PROTECCIÓN DE FALLA A TIERRA (GFCI) | UN | 28451 | Actualización 2022 -I
Demanda | CABLES Y ACCESORIOS ELECTRICOS | 8676 | TOMACORRIENTE CON CONEXIÓN A TIERRA, BIFÁSICOS, DOS POLOS, 3 HILOS, 20 A | UN | 11000 | Actualización 2022 -I
Demanda | TUBERÍA Y ACCESORIOS CONDUIT GALVANIZADAS | 8679 | TUBERIA CONDUIT GALVANIZADA EMT D=1" (3M) | UN | 48650 | Actualización 2022 -I
Demanda | MATERIALES DE FERRETERÍA Y OTROS | 8688 | OTROS MATERIALES Y ACCESORIOS | GLB | 1000 | Actualización 2022 -I
Demanda | SUELDOS Y JORNALES | 8689 | TARIFA JORNAL - PERSONAL DE OBRA - TECNICO SOLDADOR (INCLUYE FACTOR DE PRESTACIONES) | JR | 91250 | Actualización 2022 -I
Demanda | SUELDOS Y JORNALES | 8690 | TARIFA JORNAL - PERSONAL DE OBRA - TÉCNICO (SOLDADOR 1 A) (INCLUYE FACTOR DE PRESTACIONES) | JR | 91250 | Actualización 2022 -I
Demanda | CABLES Y ACCESORIOS ELECTRICOS | 8694 | CABLE DE COBRE AISLADO No.10 | ML | 3819 | Actualización 2022 -I
Demanda | CABLES Y ACCESORIOS ELECTRICOS | 8695 | CABLE DE COBRE AISLADO No.8 | ML | 6059 | Actualización 2022 -I
Demanda | CABLES Y ACCESORIOS ELECTRICOS | 8696 | CABLE DE COBRE AISLADO No.6 | ML | 9297 | Actualización 2022 -I
Demanda | CABLES Y ACCESORIOS ELECTRICOS | 8698 | CABLE DE COBRE AISLADO No.4 | ML | 14637 | Actualización 2022 -I
Demanda | CABLES Y ACCESORIOS ELECTRICOS | 8699 | CABLE DE COBRE AISLADO No.2 | ML | 22491 | Actualización 2022 -I
Demanda | CABLES Y ACCESORIOS ELECTRICOS | 8700 | CABLE No. 2/0 AWG THHN-600V COBRE | ML | 43804 | Actualización 2022 -I
Demanda | CABLES Y ACCESORIOS ELECTRICOS | 8706 | CURVA CONDUIT GALVANIZADA IMC 3/4" | UN | 6084 | Actualización 2022 -I
Demanda | CABLES Y ACCESORIOS ELECTRICOS | 8708 | CURVA CONDUIT GALVANIZADA IMC 2" | UN | 33046 | Actualización 2022 -I
Demanda | TUBERÍA Y ACCESORIOS CONDUIT GALVANIZADAS | 8710 | CURVA EMT 3" | UN | 57150 | Actualización 2022 -I
Demanda | TUBERÍA Y ACCESORIOS CONDUIT GALVANIZADAS | 8712 | UNIÓN EMT 3" | UN | 22400 | Actualización 2022 -I
Demanda | CABLES Y ACCESORIOS ELECTRICOS | 8721 | CABLE COBRE 4/0 AWG 600V 90° C THHN/THWN | ML | 62356 | Actualización 2022 -I
Demanda | CABLES Y ACCESORIOS ELECTRICOS | 8722 | CABLE DE COBRE AISLADO 8 AWG 600V 90° C THHN/THWN | ML | 5737 | Actualización 2022 -I
Demanda | TUBERÍA Y ACCESORIOS CONDUIT GALVANIZADAS | 8729 | CURVA EMT 1 1/4" | UN | 5850 | Actualización 2022 -I
Demanda | TUBERÍA Y ACCESORIOS CONDUIT GALVANIZADAS | 8731 | UNIÓN EMT 1 1/4" | UN | 1162 | Actualización 2022 -I
Demanda | TUBERÍA Y ACCESORIOS CONDUIT GALVANIZADAS | 8732 | CURVA EMT 2" | UN | 11700 | Actualización 2022 -I
Demanda | TUBERÍA Y ACCESORIOS CONDUIT GALVANIZADAS | 8734 | UNIÓN EMT 2" | UN | 5700 | Actualización 2022 -I
Demanda | CABLES Y ACCESORIOS ELECTRICOS | 8737 | CABLE NO.1/0 AWG 15 KV 133% XLPE | ML | 63200 | Actualización 2022 -I
Demanda | CABLES Y ACCESORIOS ELECTRICOS | 8738 | CABLE COBRE DESNUDO No. 2 AWG | ML | 19159 | Actualización 2022 -I
Demanda | DUCTOS PVC - ELECTRICOS/TELEFONICOS TIPO TDP-DB-EB | 8742 | DUCTO ELÉCTRICO TELEFÓNICO TDP PVC 4" | ML | 23150 | Actualización 2022 -I
Demanda | CABLES Y ACCESORIOS ELECTRICOS | 8743 | CURVA PVC 4" | UN | 35280 | Actualización 2022 -I
Demanda | CABLES Y ACCESORIOS ELECTRICOS | 8746 | CABLE NO.2/0 AWG 15 KV 133% XLPE | ML | 45698 | Actualización 2022 -I
Demanda | CABLES Y ACCESORIOS ELECTRICOS | 8749 | CABLE DE COBRE AISLADO THWN/THHN NO. 500 MCM | ML | 172010 | Actualización 2022 -I
Demanda | TUBERIAS DE PVC - ACUEDUCTO | 8750 | TUBO PVC 4" DB TIPO PESADO | ML | 34029 | Actualización 2022 -I
Demanda | DUCTOS PVC - ELECTRICOS/TELEFONICOS TIPO TDP-DB-EB | 8752 | TUBO PVC DB 6" | ML | 70974 | Actualización 2022 -I
Demanda | CABLES Y ACCESORIOS ELECTRICOS | 8760 | CABLE ALUMINIO AISLADO NO.1/0 | ML | 8330 | Actualización 2022 -I
Demanda | CABLES Y ACCESORIOS ELECTRICOS | 8768 | CABLE COBRE DESNUDO NO.2/0 AWG | ML | 42095 | Actualización 2022 -I
Demanda | SOLDADURA Y PEGANTES | 8770 | SOLDADURA CABLE-VARILLA 1/0 - SOLDADOR 1/0 AWG 600V 105°C 170 A | UN | 61476 | Actualización 2022 -I
Demanda | CABLES Y ACCESORIOS ELECTRICOS | 8771 | TERMINAL 1 HUECO AWG 2/0 | UN | 3516 | Actualización 2022 -I
Demanda | CABLES Y ACCESORIOS ELECTRICOS | 8774 | ADAPTADOR TERMINAL PVC 3/4" | UN | 234 | Actualización 2022 -I
Demanda | CABLES Y ACCESORIOS ELECTRICOS | 8777 | CABLE UTP CATEGORIA 6A | ML | 2956 | Actualización 2022 -I
Demanda | CABLES Y ACCESORIOS ELECTRICOS | 8779 | CAJA GALVANIZADA 2400 | UN | 2950 | Actualización 2022 -I
Demanda | MATERIALES DE FERRETERÍA Y OTROS | 8789 | INTERVINIL PRO DRYWALL | GLN | 15660 | Actualización 2022 -I
Demanda | MATERIALES DE FERRETERÍA Y OTROS | 8790 | VIDRIO TEMPLADO DE 10MM | M2 | 187695 | Actualización 2022 -I
Demanda | MATERIALES DE FERRETERÍA Y OTROS | 8794 | VIDRIO TEMPLADO DE 6MM | M2 | 89250 | Actualización 2022 -I
Demanda | EQUIPO LIVIANO Y HERRAMIENTAS | 8844 | ELECTROSOLDADOR - DE 350 A 515 AMPERIOS EN UN CICLO DE TRABAJO DEL 60% | HR | 4862 | Actualización 2022 -I
Demanda | SUELDOS Y JORNALES | 8845 | TARIFA JORNAL - PERSONAL DE OBRA - TÉCNICO (INCLUYE FACTOR DE PRESTACIONES) | JR | 91250 | Actualización 2022 -I
Demanda | SEÑALES, BARRERAS Y DEMARCACIÓN VIAL | 8846 | BLOQUE CANALIZADOR AMARILLO - SEPARADOR TIPO TRANSMILENIO. NO INCLUYE ELEMENTOS DE ANCLAJE | UN | 124950 | Actualización 2022 -I
Demanda | SEMAFORIZACION | 8854 | SEMAFORO (3x200) LENTES DE POLICARBONATO DE 8" BICICLETA LUCES. SISTEMA ILUMINACION A LEDS COMPATIBILIDAD C800/900 PARA FIJACION A MASTIL. INCL ELEMENTOS DE FIJACION | UN | 3993436 | Actualización 2022 -I
Demanda | CABLES Y ACCESORIOS ELECTRICOS | 8855 | ADAPTADOR TERMINAL EMT 1" | UN | 2012 | Actualización 2022 -I
Demanda | CABLES Y ACCESORIOS ELECTRICOS | 8856 | ADAPTADOR TERMINAL EMT 3/4" | UN | 1438 | Actualización 2022 -I
Demanda | CABLES Y ACCESORIOS ELECTRICOS | 8858 | CABLE COAXIAL RG-6 | ML | 833 | Actualización 2022 -I
Demanda | CABLES Y ACCESORIOS ELECTRICOS | 8859 | CABLE CU THHN No. 4 DESNUDO | ML | 10591 | Actualización 2022 -I
Demanda | CABLES Y ACCESORIOS ELECTRICOS | 8860 | CABLE FLEXIBLE OXIGENO 2x14 | ML | 2626 | Actualización 2022 -I
Demanda | CABLES Y ACCESORIOS ELECTRICOS | 8861 | CABLE UPT VOZ Y DATOS CAT 6 | ML | 2712 | Actualización 2022 -I
Demanda | CABLES Y ACCESORIOS ELECTRICOS | 8862 | CABLE UPT CAT 6 PARA EXTERIORES | ML | 3332 | Actualización 2022 -I
Demanda | CABLES Y ACCESORIOS ELECTRICOS | 8865 | CAJA METALICA PARA CUATRO (4) MEDIDORES | UN | 492115 | Actualización 2022 -I
Demanda | CABLES Y ACCESORIOS ELECTRICOS | 8866 | CAJA RADWEL CONDULETA 2 x 4" | UN | 12193 | Actualización 2022 -I
Demanda | CABLES Y ACCESORIOS ELECTRICOS | 8867 | CAPACETE IMC DE 3" | UN | 39443 | Actualización 2022 -I
Demanda | CABLES Y ACCESORIOS ELECTRICOS | 8868 | CONDUCTORES COBRE No. 1/0 AWG/THHN 600V | ML | 36671 | Actualización 2022 -I
Demanda | CABLES Y ACCESORIOS ELECTRICOS | 8869 | CONDUCTOR COBRE No. 2 AWT/THHN 600V | ML | 22491 | Actualización 2022 -I
Demanda | CABLES Y ACCESORIOS ELECTRICOS | 8870 | CURVA CONDUIT EMT 1" | UN | 2737 | Actualización 2022 -I
Demanda | CABLES Y ACCESORIOS ELECTRICOS | 8871 | CURVA CONDUIT EMT 3/4" | UN | 1549 | Actualización 2022 -I
Demanda | CABLES Y ACCESORIOS ELECTRICOS | 8872 | CURVA GRAN RADIO DUCTO PVC EB DE 3" | UN | 15388 | Actualización 2022 -I
Demanda | CABLES Y ACCESORIOS ELECTRICOS | 8873 | FAVIGEL | KG | 5699 | Actualización 2022 -I
Demanda | CABLES Y ACCESORIOS ELECTRICOS | 8874 | MEDIDOR DE ENERGIA MONOFASICO | UN | 55596 | Actualización 2022 -I
Demanda | CABLES Y ACCESORIOS ELECTRICOS | 8875 | MEDIDOR DE ENERGIA TRIFASICO 20-80 AMP | UN | 195885 | Actualización 2022 -I
Demanda | SOLDADURA Y PEGANTES | 8876 | SOLDADURA EXOTERMICA 115 Gr | UN | 15500 | Actualización 2022 -I
Demanda | CABLES Y ACCESORIOS ELECTRICOS | 8877 | TOMA DOBLE VOZ Y DATOS CAT 6 | UN | 30359 | Actualización 2022 -I
Demanda | TUBERÍA Y ACCESORIOS CONDUIT GALVANIZADAS | 8880 | TUBO CONDUIT IMC 4" | ML | 126491 | Actualización 2022 -I
Demanda | CABLES Y ACCESORIOS ELECTRICOS | 8883 | UNION CONDUIT EMT DE 1" | UN | 1902 | Actualización 2022 -I
Demanda | CABLES Y ACCESORIOS ELECTRICOS | 8884 | UNION CONDUIT EMT DE 3/4" | UN | 1150 | Actualización 2022 -I
Demanda | SOLDADURA Y PEGANTES | 8885 | SOLDADURA EXOTERMICA CAP No. 90 gr | UN | 12650 | Actualización 2022 -I
Demanda | MOBILIARIO URBANO Y DE PARQUES | 8892 | ESTACIÓN 10 - BANCA ABDOMINALES BAJO - ADULTOS MAYORES. DISEÑO IDRD. SUMINISTRO E INSTALACION | UN | 2082500 | Actualización 2022 -I
Demanda | MOBILIARIO URBANO Y DE PARQUES | 8893 | JUEGO BALANCIN - IDRD - NIÑOS (1-5 AÑOS) SUMINISTRO E INSTALACION | UN | 1666000 | Actualización 2022 -I
Demanda | MOBILIARIO URBANO Y DE PARQUES | 8894 | DOTACION BARRA ADULTOS/MAYORES - DISEÑO IDRD (SUMINISTRO E INSTALACION | UN | 1904000 | Actualización 2022 -I
Demanda | MOBILIARIO URBANO Y DE PARQUES | 8895 | DOTACION CAMINADOR ADULTOS/MAYORES - DISEÑO IDRD - SUMINISTRO E INSTALACION | UN | 2380000 | Actualización 2022 -I
Demanda | MOBILIARIO URBANO Y DE PARQUES | 8897 | DOTACION GIRO DE CADERA PARA ADULTOS - SEGUN ESPECIFICACION IDRD - SUMINISTRO E INSTALACION | UN | 2380000 | Actualización 2022 -I
Demanda | GEOSINTETICOS | 8907 | GEODREN CON TUBERIA CIRCULAR 160mm H= 1.0m | ML | 93879 | Actualización 2022 -I
Demanda | GEOSINTETICOS | 8908 | GEODREN CON TUBERIA CIRCULAR 200mm H= 1.0m | ML | 132520 | Actualización 2022 -I
Demanda | SUELDOS Y JORNALES | 8911 | TARIFA JORNAL - PERSONAL DE OBRA - OPERADOR EQUIPO DE SEÑALIZACIÓN HORARIO NOCTURNO (INCLUYE FACTOR DE PRESTACIONES) | JR | 106900 | Actualización 2022 -I
Demanda | GEOSINTETICOS | 8913 | BOLSACRETO REF. 1101 ANCHO= 1.20m LONGITUD= 2.40m CAPACIDAD 1.0m3 | UN | 29319 | Actualización 2022 -I
Demanda | TUBERIAS DE PVC - ACUEDUCTO | 8928 | TUBERIA PVC U.M. NORMA NTC 382 D= 14" RD 21 | ML | 510495 | Actualización 2022 -I
Demanda | ACCESORIOS HD PARA REDES DE ACUEDUCTO | 8929 | UNION GIBAULT HD PARA AC CL.25 D= 14" (350mm) | UN | 1153860 | Actualización 2022 -I
Demanda | ACCESORIOS HD PARA REDES DE ACUEDUCTO | 8930 | UNION DE CONSTRUCCION Y REPARACION PARA PVC D= 14" | UN | 1889219 | Actualización 2022 -I
Demanda | ACCESORIOS HD PARA REDES DE ACUEDUCTO | 8931 | UNION DE TRANSICION PVC-AC CL.25 D= 14" | UN | 1810273 | Actualización 2022 -I
Demanda | ACCESORIOS HD PARA REDES DE ACUEDUCTO | 8932 | REDUCCION CONCENTRICA HD E.L. 4" x 2" (100x50mm) | UN | 146370 | Actualización 2022 -I
Demanda | ACCESORIOS HD PARA REDES DE ACUEDUCTO | 8933 | REDUCCION CONCENTRICA HD E.L. 14" x 12" (350x300mm) | UN | 2148612 | Actualización 2022 -I
Demanda | CABLES Y ACCESORIOS ELECTRICOS | 8938 | CAJA GALVANIZADA 5800 CL. 20 | UN | 1866 | Actualización 2022 -I
Demanda | CABLES Y ACCESORIOS ELECTRICOS | 8939 | CABLE POLARIZADO 2 x 14" | ML | 2261 | Actualización 2022 -I
Demanda | CABLES Y ACCESORIOS ELECTRICOS | 8941 | TABLERO BIFASICO DE 18 CIRCUITOS CON PUERTA | UN | 157076 | Actualización 2022 -I
Demanda | CABLES Y ACCESORIOS ELECTRICOS | 8942 | CABLE C XLPE 4/0 AWG 15 KV ALUMINIO IL 100% CINTA | ML | 52370 | Actualización 2022 -I
Demanda | TRANSPORTES DE MATERIALES Y ACARREOS | 8968 | TRANSPORTE DE POSTES AP/LA | GLB | 1000 | Actualización 2022 -I
Demanda | TRANSPORTES DE MATERIALES Y ACARREOS | 8969 | MOVILIZACIÓN, MONTAJE Y DESMONTAJE PILOTEADORA | GLB | 1000 | Actualización 2022 -I
Demanda | TRANSPORTES DE MATERIALES Y ACARREOS | 8970 | TRANSPORTE TUBERIA GRP | GLB | 1000 | Actualización 2022 -I
Demanda | TRANSPORTES DE MATERIALES Y ACARREOS | 8971 | TRANSPORTE ACOPLE GRP | GLB | 1000 | Actualización 2022 -I
Demanda | CONCRETOS Y MORTEROS PREMEZCLADOS | 8972 | CONCRETO TREMIE 4000 PSI 28 MPa (280 Kg/cm2) | M3 | 431078 | Actualización 2022 -I
Demanda | SOLDADURA Y PEGANTES | 8973 | SOLDADURA 7018 x 3/32 | KG | 16738 | Actualización 2022 -I
Demanda | ESTRUCTURAS EN ACERO | 8975 | TUBERÍA ESTRUCTURAL METÁLICO RECTANGULAR DE 6mt (50mm x 25mm) ESPESOR 2mm (TUBERIA DE 2" x 1" CAL. 18) | ML | 8659 | Actualización 2022 -I | x
Demanda | ESTRUCTURAS EN ACERO | 8978 | GALVANIZADO EN CALIENTE | KG | 1607 | Actualización 2022 -I | x
Demanda | ESTRUCTURAS EN ACERO | 8979 | OXIGENO | M3 | 12884 | Actualización 2022 -I
Demanda | ESTRUCTURAS EN ACERO | 8981 | LAMINA HR A-36 | KG | 3137 | Actualización 2022 -I | x
Demanda | ESTRUCTURAS EN ACERO | 8983 | PERFIL IPE - ASTM A572 GR. 50 | KG | 3451 | Actualización 2022 -I | x
Demanda | ESTRUCTURAS EN ACERO | 8984 | PERFILES C | KG | 3561 | Actualización 2022 -I | x
Demanda | CABLES Y ACCESORIOS ELECTRICOS | 8985 | BREAKER ENCHUFABLE 1x50A | UN | 13516 | Actualización 2022 -I
Demanda | CABLES Y ACCESORIOS ELECTRICOS | 8986 | BREAKER ENCHUFABLE 1x15A | UN | 11280 | Actualización 2022 -I
Demanda | CABLES Y ACCESORIOS ELECTRICOS | 8987 | BREAKER ENCHUFABLE 2X15A | UN | 24990 | Actualización 2022 -I
Demanda | CABLES Y ACCESORIOS ELECTRICOS | 8988 | BREAKER ENCHUFABLE 1X30A | UN | 11032 | Actualización 2022 -I
Demanda | CABLES Y ACCESORIOS ELECTRICOS | 8990 | BREAKER ENCHUFABLE 3X60A | UN | 83866 | Actualización 2022 -I
Demanda | CABLES Y ACCESORIOS ELECTRICOS | 8993 | CAJA PARA 4 MEDIDORES TRIFASICA 81cm x 75cm x 18cm | UN | 492115 | Actualización 2022 -I
Demanda | CABLES Y ACCESORIOS ELECTRICOS | 8994 | CLAVIJA 10A | UN | 1711 | Actualización 2022 -I
Demanda | CABLES Y ACCESORIOS ELECTRICOS | 8995 | CURVA EMT 1 1/2" | UN | 6545 | Actualización 2022 -I
Demanda | CABLES Y ACCESORIOS ELECTRICOS | 8996 | TABLERO TRIFASICO 18 CIRCUITOS CON ESPACIO PARA TOTALIZADOR | UN | 251090 | Actualización 2022 -I
Demanda | CABLES Y ACCESORIOS ELECTRICOS | 8997 | TABLERO MONOFASICO CON ESPACIO PARA 6 CIRCUITOS | UN | 40460 | Actualización 2022 -I
Demanda | CABLES Y ACCESORIOS ELECTRICOS | 9000 | TOTALIZADOR INDUSTRIAL DE 30A | UN | 119000 | Actualización 2022 -I
Demanda | CABLES Y ACCESORIOS ELECTRICOS | 9001 | TOTALIZADOR INDUSTRIAL DE 3x80A | UN | 119000 | Actualización 2022 -I
Demanda | CABLES Y ACCESORIOS ELECTRICOS | 9003 | UNION EMT 1 1/2" | UN | 4648 | Actualización 2022 -I
Demanda | TUBERÍA Y ACCESORIOS DE CONCRETO | 9004 | TUBO EN CONCRETO ALTA RESISTENCIA D= 8" | ML | 190352 | Actualización 2022 -I
Demanda | TUBERÍA Y ACCESORIOS DE CONCRETO | 9005 | TUBERIA CONCRETO DE ALTA RESISTENCIA D= 16" | ML | 407513 | Actualización 2022 -I
Demanda | TUBERÍA Y ACCESORIOS DE CONCRETO | 9006 | TUBO EN CONCRETO ALTA RESISTENCIA D= 18" | ML | 505943 | Actualización 2022 -I
Demanda | TUBERÍA Y ACCESORIOS DE CONCRETO | 9007 | TUBO EN CONCRETO ALTA RESISTENCIA D= 20" | ML | 596552 | Actualización 2022 -I
Demanda | ARBOLES GRAMAS VEGETACIÓN Y PLANTACIÓN | 9016 | EVALUACION PARA TRATAMIENTO Y/O MANEJO SILVICULTURAL. CANTIDAD <25 ARBOLES. (SEGUN RESOLUCION SDA No. 5589 DEL 30/09/2011) | UN | 92000 | Actualización 2022 -I
Demanda | ARBOLES GRAMAS VEGETACIÓN Y PLANTACIÓN | 9017 | SEGUIMIENTO PARA TRATAMIENTO Y/O MANEJO SILVICULTURAL. CANTIDAD <25 ARBOLES. (SEGUN RESOLUCION SDA No. 5589 DEL 30/09/2011) | UN | 194000 | Actualización 2022 -I
Demanda | ARBOLES GRAMAS VEGETACIÓN Y PLANTACIÓN | 9018 | EVALUACION PARA TRATAMIENTO Y/O MANEJO SILVICULTURAL. CANTIDAD 25 - 49 ARBOLES. (SEGUN RESOLUCION SDA No. 5589 DEL 30/09/2011) | UN | 126000 | Actualización 2022 -I
Demanda | ARBOLES GRAMAS VEGETACIÓN Y PLANTACIÓN | 9019 | SEGUIMIENTO PARA TRATAMIENTO Y/O MANEJO SILVICULTURAL. CANTIDAD 25 - 49 ARBOLES. (SEGUN RESOLUCION SDA No. 5589 DEL 30/09/2011) | UN | 261000 | Actualización 2022 -I
Demanda | ARBOLES GRAMAS VEGETACIÓN Y PLANTACIÓN | 9020 | EVALUACION PARA TRATAMIENTO Y/O MANEJO SILVICULTURAL. CANTIDAD 50 - 99 ARBOLES. (SEGUN RESOLUCION SDA No. 5589 DEL 30/09/2011) | UN | 160000 | Actualización 2022 -I
Demanda | ARBOLES GRAMAS VEGETACIÓN Y PLANTACIÓN | 9021 | SEGUIMIENTO PARA TRATAMIENTO Y/O MANEJO SILVICULTURAL. CANTIDAD 50 - 99 ARBOLES. (SEGUN RESOLUCION SDA No. 5589 DEL 30/09/2011) | UN | 329000 | Actualización 2022 -I
Demanda | ARBOLES GRAMAS VEGETACIÓN Y PLANTACIÓN | 9022 | EVALUACION PARA TRATAMIENTO Y/O MANEJO SILVICULTURAL. CANTIDAD 100 - 199. (SEGUN RESOLUCION SDA No. 5589 DEL 30/09/2011) | UN | 194000 | Actualización 2022 -I
Demanda | ARBOLES GRAMAS VEGETACIÓN Y PLANTACIÓN | 9023 | SEGUIMIENTO PARA TRATAMIENTO Y/O MANEJO SILVICULTURAL. CANTIDAD 100 - 199. (SEGUN RESOLUCION SDA No. 5589 DEL 30/09/2011) | UN | 397000 | Actualización 2022 -I
Demanda | ARBOLES GRAMAS VEGETACIÓN Y PLANTACIÓN | 9024 | EVALUACION PARA TRATAMIENTO Y/O MANEJO SILVICULTURAL. CANTIDAD 200 - 299. (SEGUN RESOLUCION SDA No. 5589 DEL 30/09/2011) | UN | 261000 | Actualización 2022 -I
Demanda | ARBOLES GRAMAS VEGETACIÓN Y PLANTACIÓN | 9025 | SEGUIMIENTO PARA TRATAMIENTO Y/O MANEJO SILVICULTURAL. CANTIDAD 200 - 299. (SEGUN RESOLUCION SDA No. 5589 DEL 30/09/2011) | UN | 532000 | Actualización 2022 -I
Demanda | ARBOLES GRAMAS VEGETACIÓN Y PLANTACIÓN | 9026 | EVALUACION PARA TRATAMIENTO Y/O MANEJO SILVICULTURAL. CANTIDAD 300 - 399. (SEGUN RESOLUCION SDA No. 5589 DEL 30/09/2011) | UN | 387000 | Actualización 2022 -I
Demanda | ARBOLES GRAMAS VEGETACIÓN Y PLANTACIÓN | 9027 | SEGUIMIENTO PARA TRATAMIENTO Y/O MANEJO SILVICULTURAL. CANTIDAD 300 - 399. (SEGUN RESOLUCION SDA No. 5589 DEL 30/09/2011) | UN | 667000 | Actualización 2022 -I
Demanda | ARBOLES GRAMAS VEGETACIÓN Y PLANTACIÓN | 9028 | EVALUACION PARA TRATAMIENTO Y/O MANEJO SILVICULTURAL. CANTIDAD 400 - 499. (SEGUN RESOLUCION SDA No. 5589 DEL 30/09/2011) | UN | 513000 | Actualización 2022 -I
Demanda | ARBOLES GRAMAS VEGETACIÓN Y PLANTACIÓN | 9029 | SEGUIMIENTO PARA TRATAMIENTO Y/O MANEJO SILVICULTURAL. CANTIDAD 400 - 499. (SEGUN RESOLUCION SDA No. 5589 DEL 30/09/2011) | UN | 1006000 | Actualización 2022 -I
Demanda | ARBOLES GRAMAS VEGETACIÓN Y PLANTACIÓN | 9030 | EVALUACION PARA TRATAMIENTO Y/O MANEJO SILVICULTURAL. CANTIDAD 500 - 999 ARBOLES. (SEGUN RESOLUCION SDA No. 5589 DEL 30/09/2011) | UN | 852000 | Actualización 2022 -I
Demanda | ARBOLES GRAMAS VEGETACIÓN Y PLANTACIÓN | 9031 | SEGUIMIENTO PARA TRATAMIENTO Y/O MANEJO SILVICULTURAL. CANTIDAD 500 - 999 ARBOLES. (SEGUN RESOLUCION SDA No. 5589 DEL 30/09/2011) | UN | 1935000 | Actualización 2022 -I
Demanda | ARBOLES GRAMAS VEGETACIÓN Y PLANTACIÓN | 9032 | EVALUACION PARA TRATAMIENTO Y/O MANEJO SILVICULTURAL. CANTIDAD >1000 ARBOLES. (SEGUN RESOLUCION SDA No. 5589 DEL 30/09/2011) | UN | 1055000 | Actualización 2022 -I
Demanda | ARBOLES GRAMAS VEGETACIÓN Y PLANTACIÓN | 9033 | SEGUIMIENTO PARA TRATAMIENTO Y/O MANEJO SILVICULTURAL. CANTIDAD >1000 ARBOLES. (SEGUN RESOLUCION SDA No. 5589 DEL 30/09/2011) | UN | 2273000 | Actualización 2022 -I
Demanda | SEÑALES, BARRERAS Y DEMARCACIÓN VIAL | 9034 | DELINEADORES TIPO A 0.77 x 0.15 x 0.10 (Incluye tornillos) | UN | 134530 | Actualización 2022 -I
Demanda | SEÑALES, BARRERAS Y DEMARCACIÓN VIAL | 9035 | DELINEADORES TIPO B 0.78 x 0.20 x 0.15 (Incluye tornillos) | UN | 217175 | Actualización 2022 -I
Demanda | SEÑALES, BARRERAS Y DEMARCACIÓN VIAL | 9036 | DELINEADORES TIPO C 0.405 x 0.15 x 0.085 (Incluye tornillos) | UN | 53907 | Actualización 2022 -I
Demanda | DUCTOS PVC - ELECTRICOS/TELEFONICOS TIPO TDP-DB-EB | 9037 | CURVA 90° PVC 2" | UN | 20706 | Actualización 2022 -I
Demanda | SEMAFORIZACION | 9038 | POSTE TIPO MASTIL T1 X (5.00 mt) EN TUBO SCH 40 GALVANIZADO Y PINTADO | UN | 3036285 | Actualización 2022 -I
Demanda | GEOSINTETICOS | 9043 | GEOMALLA FORTGRID ASPHALT 75 3.8m\ FORTGRID ASPHALT 300 GEF: 3,2 | M2 | 18159 | Actualización 2022 -I
Demanda | GEOSINTETICOS | 9044 | GEOMALLA FORTGRID ASPHALT 100 3.8m\ FORTGRID ASPHALT 700 GEF: 7,0 | M2 | 22491 | Actualización 2022 -I
Demanda | SEÑALES, BARRERAS Y DEMARCACIÓN VIAL | 9048 | CARTELERA CON MARCO EN ALUMINIO ANODIZADO, PAÑO COLOR GRIS CON CENEFA SUPERIOR, PUERTAS CORREDIZAS. Incl. transporte | UN | 478574 | Actualización 2022 -I
Demanda | MUEBLES - EQUIPOS Y ELEMENTOS OFICINA | 9050 | CAMARA DIGITAL COMPACTA MINIMO 16.2 MEGAPIXELES, MEMORIA DE 8 GB, VIDEO HD CON PAUSA Y ZOOM (UN) | UN | 479800 | Actualización 2022 -I
Demanda | CUBIERTA - CIELO RASO - CORTASOL TIPO TRANSMILENIO | 9054 | CUBIERTA 333C, SENCILLA, EN ALUZINC Cal 24. SUM E INST. PANEL SIN TRASLAPOS LONGITUDINALES. PINTURA PLASTISOL/DURANAR 1 CARA (e=24micrones) CLIPS METALICOS OCULTOS. AISLANTE FIBRA VIDRIO 38mm | M2 | 229154 | Actualización 2022 -I
Demanda | CUBIERTA - CIELO RASO - CORTASOL TIPO TRANSMILENIO | 9056 | CIELORASO BAFFLE EN ALUZINC LISO COLOR ALUMINIO MEDIO. INCL FIJACION CON SISTEMA DE TRABA DE PRESION A UN RIEL PORTAPANEL SECCION 25mm CON DISTANCIA CADA 100mm Y ALTUA DE 100mm | M2 | 302171 | Actualización 2022 -I
Demanda | CUBIERTA - CIELO RASO - CORTASOL TIPO TRANSMILENIO | 9057 | CIELO 84R EN ALUZINC LISO COLOR ALUMINIO MEDIO. INCL FIJACION A LA ESTRUCTURA DEL PORTAPANEL POR MEDIO DE AMARRES CADA METRO, ANCHO DEL PANEL DE 84mm | M2 | 242885 | Actualización 2022 -I
Demanda | FORMALETAS, ANDAMIOS Y ACCESORIOS | 9061 | CAMISA METALICA PERDIDA e= 3/8" | M2 | 460104 | Actualización 2022 -I
Demanda | SEÑALES, BARRERAS Y DEMARCACIÓN VIAL | 9062 | SEÑAL VERTICAL UNA CARA PARA CICLORUTA PARAL 3m, ÁNGULO DE 2x1/4x3m LAMINA CAL. 16 PINTADA POR UNA CARA 0.60m x 0.60m o 0.75m x 0.75m | UN | 214200 | Actualización 2022 -I | x
Demanda | EQUIPO LIVIANO | 9083 | EQUIPO DE TOPOGRAFÍA. INCLUYE TRÁNSITO, NIVEL Y ELEMENTOS COMPLEMENTARIOS - DÍA | DIA | 125000 | Actualización 2022 -I
Demanda | SUELDOS Y JORNALES | 9084 | TARIFA MES - PERSONAL TÉCNICO-TECNÓLOGO EN ÁREAS DE INGENIERÍA (NO INCLUYE FACTOR DE PRESTACIONES) | MES | 2622000 | Actualización 2022 -I
Demanda | SUELDOS Y JORNALES | 9085 | TARIFA MES - PERSONAL TÉCNICO - AUXILIAR DE INGENIERÍA (NO INCLUYE FACTOR DE PRESTACIONES) | MES | 2305000 | Actualización 2022 -I
Demanda | SUELDOS Y JORNALES | 9086 | TARIFA MES - PERSONAL TÉCNICO - DIBUJANTE 1 (NO INCLUYE FACTOR DE PRESTACIONES) | MES | 2417000 | Actualización 2022 -I
Demanda | SUELDOS Y JORNALES | 9087 | TARIFA MES - PERSONAL TÉCNICO - DIBUJANTE 2 (NO INCLUYE FACTOR DE PRESTACIONES) | MES | 1953000 | Actualización 2022 -I
Demanda | SUELDOS Y JORNALES | 9088 | TARIFA MES - PERSONAL TÉCNICO - TOPÓGRAFO INSPECTOR (NO INCLUYE FACTOR DE PRESTACIONES) | MES | 2733000 | Actualización 2022 -I
Demanda | SUELDOS Y JORNALES | 9089 | TARIFA MES - PERSONAL TÉCNICO - LABORATORISTA INSPECTOR (NO INCLUYE FACTOR DE PRESTACIONES) | MES | 2421000 | Actualización 2022 -I
Demanda | SUELDOS Y JORNALES | 9090 | TARIFA MES - PERSONAL TÉCNICO - LABORATORISTA AUXILIAR (NO INCLUYE FACTOR DE PRESTACIONES) | MES | 1695000 | Actualización 2022 -I
Demanda | SUELDOS Y JORNALES | 9091 | TARIFA MES - PERSONAL TÉCNICO - OPERADOR EQUIPO PERFORACIÓN (INCLUYE FACTOR DE PRESTACIONES) | MES | 3174195 | Actualización 2022 -I
Demanda | SUELDOS Y JORNALES | 9092 | TARIFA MES - PERSONAL TÉCNICO - OPERADOR AUXILIAR DE EQUIPO (INCLUYE FACTOR DE PRESTACIONES) | MES | 2308952 | Actualización 2022 -I
Demanda | SUELDOS Y JORNALES | 9093 | TARIFA MES - PERSONAL TÉCNICO - INSPECTOR 1 (NO INCLUYE FACTOR DE PRESTACIONES) | MES | 1988000 | Actualización 2022 -I
Demanda | SUELDOS Y JORNALES | 9094 | TARIFA MES - PERSONAL TÉCNICO - INSPECTOR 2 (NO INCLUYE FACTOR DE PRESTACIONES) | MES | 1790000 | Actualización 2022 -I
Demanda | SUELDOS Y JORNALES | 9095 | TARIFA MES - PERSONAL TÉCNICO - TOPÓGRAFO AUXILIAR (NO INCLUYE FACTOR DE PRESTACIONES) | MES | 2242000 | Actualización 2022 -I
Demanda | SUELDOS Y JORNALES | 9096 | TARIFA MES - PERSONAL TÉCNICO - BATIMETRISTA INSPECTOR (NO INCLUYE FACTOR DE PRESTACIONES) | MES | 2733000 | Actualización 2022 -I
Demanda | SUELDOS Y JORNALES | 9097 | TARIFA MES - PERSONAL TÉCNICO - BATIMETRISTA AUXILIAR (NO INCLUYE FACTOR DE PRESTACIONES) | MES | 2242000 | Actualización 2022 -I
Demanda | SUELDOS Y JORNALES | 9098 | TARIFA MES - PERSONAL AUXILIAR TÉCNICO - CADENERO 1 (NO INCLUYE FACTOR DE PRESTACIONES) | MES | 1695000 | Actualización 2022 -I
Demanda | SUELDOS Y JORNALES | 9099 | TARIFA MES - PERSONAL AUXILIAR TÉCNICO - CADENERO 2 (NO INCLUYE FACTOR DE PRESTACIONES) | MES | 1476000 | Actualización 2022 -I
Demanda | SUELDOS Y JORNALES | 9100 | TARIFA MES - PERSONAL AUXILIAR TÉCNICO - CONDUCTOR O MOTORISTA (NO INCLUYE FACTOR DE PRESTACIONES) | MES | 1228000 | Actualización 2022 -I
Demanda | SUELDOS Y JORNALES | 9101 | TARIFA MES - PERSONAL DE OBRA - MAESTRO DE OBRA (NO INCLUYE FACTOR DE PRESTACIONES) | MES | 3000000 | Actualización 2022 -I
Demanda | SUELDOS Y JORNALES | 9102 | TARIFA MES - PERSONAL ADMINISTRATIVO - ADMINISTRADOR (NO INCLUYE FACTOR DE PRESTACIONES) | MES | 2545000 | Actualización 2022 -I
Demanda | SUELDOS Y JORNALES | 9103 | TARIFA MES - PERSONAL ADMINISTRATIVO - AUXILIAR ADMINISTRATIVO-ALMACENISTA (NO INCLUYE FACTOR DE PRESTACIONES) | MES | 1815000 | Actualización 2022 -I
Demanda | SUELDOS Y JORNALES | 9104 | TARIFA MES - PERSONAL ADMINISTRATIVO - SECRETARIA 1 (NO INCLUYE FACTOR DE PRESTACIONES) | MES | 1476000 | Actualización 2022 -I
Demanda | SUELDOS Y JORNALES | 9105 | TARIFA MES - PERSONAL ADMINISTRATIVO - SECRETARIA 2 (NO INCLUYE FACTOR DE PRESTACIONES) | MES | 1228000 | Actualización 2022 -I
Demanda | SUELDOS Y JORNALES | 9107 | TARIFA MES - PROFESIONAL CATEGORÍA 1 (NO INCLUYE FACTOR DE PRESTACIONES) | MES | 12721000 | Actualización 2022 -I
Demanda | SUELDOS Y JORNALES | 9108 | TARIFA MES - PROFESIONAL CATEGORÍA 2 (NO INCLUYE FACTOR DE PRESTACIONES) | MES | 9695000 | Actualización 2022 -I
Demanda | SUELDOS Y JORNALES | 9109 | TARIFA MES - PROFESIONAL CATEGORÍA 3 (NO INCLUYE FACTOR DE PRESTACIONES) | MES | 8182000 | Actualización 2022 -I
Demanda | SUELDOS Y JORNALES | 9110 | TARIFA MES - PROFESIONAL CATEGORÍA 4 (NO INCLUYE FACTOR DE PRESTACIONES) | MES | 6967000 | Actualización 2022 -I
Demanda | SUELDOS Y JORNALES | 9111 | TARIFA MES - PROFESIONAL CATEGORÍA 5 (NO INCLUYE FACTOR DE PRESTACIONES) | MES | 6284000 | Actualización 2022 -I
Demanda | SUELDOS Y JORNALES | 9112 | TARIFA MES - PROFESIONAL CATEGORÍA 6 (NO INCLUYE FACTOR DE PRESTACIONES) | MES | 5604000 | Actualización 2022 -I
Demanda | SUELDOS Y JORNALES | 9113 | TARIFA MES - PROFESIONAL CATEGORÍA 7 (NO INCLUYE FACTOR DE PRESTACIONES) | MES | 4237000 | Actualización 2022 -I
Demanda | SUELDOS Y JORNALES | 9114 | TARIFA MES - PROFESIONAL CATEGORÍA 8 (NO INCLUYE FACTOR DE PRESTACIONES) | MES | 3998000 | Actualización 2022 -I
Demanda | EQUIPO LIVIANO | 9115 | EQUIPO DE TOPOGRAFÍA. INCLUYE TRÁNSITO, NIVEL Y ELEMENTOS COMPLEMENTARIOS - MES | MES | 3627000 | Actualización 2022 -I
Demanda | EQUIPO LIVIANO | 9116 | EQUIPO COMPLETO DE LABORATORIO - ESTUDIOS - DÍA | DIA | 195000 | Actualización 2022 -I
Demanda | EQUIPO LIVIANO | 9117 | EQUIPO COMPLETO DE LABORATORIO - ESTUDIOS - MES | MES | 5657000 | Actualización 2022 -I
Demanda | EQUIPO LIVIANO | 9118 | EQUIPO COMPLETO DE LABORATORIO - INTERVENTORIAS - DÍA | DIA | 338000 | Actualización 2022 -I
Demanda | EQUIPO LIVIANO | 9119 | EQUIPO COMPLETO DE LABORATORIO - INTERVENTORIAS - MES | MES | 10000033 | Actualización 2022 -I
Demanda | EQUIPO LIVIANO | 9120 | EQUIPO COMPLETO DE BATIMETRIA, HIDROMETRIA O SEDIMENTOMETRIA - DÍA | DIA | 241000 | Actualización 2022 -I
Demanda | EQUIPO LIVIANO | 9121 | EQUIPO COMPLETO DE BATIMETRIA, HIDROMETRIA O SEDIMENTOMETRIA - MES | MES | 7259000 | Actualización 2022 -I
Demanda | EQUIPO LIVIANO | 9122 | PLOTTER - DÍA | DIA | 36841 | Actualización 2022 -I
Demanda | EQUIPO LIVIANO | 9123 | PLOTTER - MES | MES | 1109440 | Actualización 2022 -I
Demanda | EQUIPO LIVIANO | 9124 | DISTANCIOMETRO (Incluyendo tránsito y Estación Total) - Capacidad de Lectura hasta 1500m | DIA | 237000 | Actualización 2022 -I
Demanda | EQUIPO LIVIANO | 9125 | DISTANCIOMETRO (Incluyendo tránsito y Estación Total) - Capacidad de Lectura hasta 1500m. | MES | 7000086 | Actualización 2022 -I
Demanda | ACCESORIOS HD PARA REDES DE ACUEDUCTO | 9143 | TAPON HD EXTREMO LISO D= 3" | UN | 58178 | Actualización 2022 -I
Demanda | SERV. DIAGNÓSTICO-INSPECCIÓN REDES HIDROSANITARIAS | 9144 | PRUEBA HIDROSTÁTICA EN TUBERÍAS HASTA DE 12" TRAMOS MÁXIMO DE 500 ML | UN | 654500 | Actualización 2022 -I
Demanda | SERV. DIAGNÓSTICO-INSPECCIÓN REDES HIDROSANITARIAS | 9145 | DESINFECCIÓN DE TUBERÍAS HASTA DE 12", POR TRAMOS. | UN | 654500 | Actualización 2022 -I
Demanda | SEMAFORIZACION | 9146 | DETECTORES DE DEMANDA VEHICULAR (CÁMARA) NO INCLUYE CABLES | UN | 17062199 | Actualización 2022 -I
Demanda | SEMAFORIZACION | 9147 | DETECTORES DE DEMANDA PEATONAL (BOTONES) NO INCLUYE CABLES | UN | 1913706 | Actualización 2022 -I
Demanda | EQUIPO PESADO | 9148 | TORRE DE ILUMINACIÓN. POTENCIA DE 2.4 A 3.8 KW - INCLUYE COMBUSTIBLE | MES | 3505192 | Actualización 2022 -I
Demanda | SEMAFORIZACION | 9150 | CONTROLADOR C900V CON CAPACIDAD PARA 16 GRUPOS VEHICULARES O PEATONALES. (Suministro, instalación y puesta en funcionamiento). CON POSIBILIDAD DE AMPLIACIÓN HASTA 32 GRUPOS, RELOJ EN TIEMPO REAL, 32 | UN | 128072248 | Actualización 2022 -I
Demanda | SEMAFORIZACION | 9151 | CONTROLADOR C900V CON CAPACIDAD PARA 24 GRUPOS VEHICULARES O PEATONALES. (Suministro, instalación y puesta en funcionamiento). CON POSIBILIDAD DE AMPLIACIÓN HASTA 32 GRUPOS, RELOJ EN TIEMPO REAL, 32 | UN | 145471863 | Actualización 2022 -I
Demanda | SEMAFORIZACION | 9152 | CONTROLADOR C900V CON CAPACIDAD PARA 32 GRUPOS VEHICULARES O PEATONALES. (Suministro, instalación y puesta en funcionamiento). CON POSIBILIDAD DE AMPLIACIÓN HASTA 32 GRUPOS, RELOJ EN TIEMPO REAL, 32 | UN | 161839084 | Actualización 2022 -I
Demanda | FORMALETAS, ANDAMIOS Y ACCESORIOS | 9159 | ALQUILER ENTIBADO DESLIZANTE E2, RANGO PROFUNDIDAD DE EXCAVACIÓN: 3.0 M < H <= 4.8 M. INCL. ACCESORIOS Y ELEMENTOS DE FIJACIÓN | M2/MES | 135660 | Actualización 2022 -I
Demanda | EQUIPO | 9164 | ALQUILER DE VEHICULO: CAMPERO, PICK-UP, CAMIONETA, CAMION O SIMILAR MAYOR A 2000cc DE CILINDRADA, MODELO 2022 A 2019. 100% DE LA TARIFA ESTABLECIDA. INCLUYE TODOS LOS COSTOS DE OPERACIÓN Y MANTENIMIENTO EXCEPTO EL SALARIO DEL CONDUCTOR. | DIA | 304000 | Actualización 2022 -I
Demanda | EQUIPO | 9165 | ALQUILER DE VEHICULO: CAMPERO, PICK-UP, CAMIONETA, CAMION O SIMILAR DE 1300cc A 2000cc DE CILINDRADA, MODELO 2022 A 2019. 100% DE LA TARIFA ESTABLECIDA. INCLUYE TODOS LOS COSTOS DE OPERACIÓN Y MANTENIMIENTO EXCEPTO EL SALARIO DEL CONDUCTOR | MES | 6422000 | Actualización 2022 -I
Demanda | EQUIPO | 9166 | ALQUILER DE VEHICULO: CAMPERO, PICK-UP, CAMIONETA, CAMION O SIMILAR MAYOR A 2000cc DE CILINDRADA, MODELO 2022 A 2019. 100% DE LA TARIFA ESTABLECIDA. INCLUYE TODOS LOS COSTOS DE OPERACIÓN Y MANTENIMIENTO EXCEPTO EL SALARIO DEL CONDUCTOR | MES | 9174000 | Actualización 2022 -I
Demanda | EQUIPO | 9167 | ALQUILER DE VEHICULO: CAMPERO, PICK-UP, CAMIONETA, CAMION O SIMILAR CON CAPACIDAD DE CARGA DE 3 TON O MAS, MODELO 2022 A 2019. 100% DE LA TARIFA ESTABLECIDA. INCLUYE TODOS LOS COSTOS DE OPERACIÓN Y MANTENIMIENTO EXCEPTO EL SALARIO DEL CONDUCTOR. | DIA | 416000 | Actualización 2022 -I
Demanda | EQUIPO | 9168 | ALQUILER DE VEHICULO: CAMPERO, PICK-UP, CAMIONETA, CAMION O SIMILAR CON CAPACIDAD DE CARGA DE 3 TON O MAS, MODELO 2022 A 2019. 100% DE LA TARIFA ESTABLECIDA. INCLUYE TODOS LOS COSTOS DE OPERACIÓN Y MANTENIMIENTO EXCEPTO EL SALARIO DEL CONDUCTOR | MES | 12483000 | Actualización 2022 -I
Demanda | SEÑALES, BARRERAS Y DEMARCACIÓN VIAL | 9169 | PALETA PARE-SIGA REGLAMENTADA | UN | 29750 | Actualización 2022 -I
Demanda | ESTRUCTURAS EN ACERO | 9170 | ARANDELA (Kg) | KG | 9508 | Actualización 2022 -I | x
Demanda | ESTRUCTURAS EN ACERO | 9171 | TORNILLO (Kg) | KG | 7994 | Actualización 2022 -I | x
Demanda | TRANSPORTES DE MATERIALES Y ACARREOS | 9172 | TRANSPORTE DE EQUIPO MENOR A UNA TONELADA POR VIAJE. INCLUYE ESCOLTA | VIAJE | 122376 | Actualización 2022 -I
Demanda | EQUIPO LIVIANO Y HERRAMIENTAS | 9176 | PLUMA GRÚA A COMBUSTIÓN - CAPACIDAD DE CARGA DE 250 A 300 KG. GUAYA DE 35m. NO INCLUYE COMBUSTIBLE | MES | 510510 | Actualización 2022 -I
Demanda | SEÑALES, BARRERAS Y DEMARCACIÓN VIAL | 9184 | SEÑAL VERTICAL GRUPO DE INFORMATIVAS TIPO RECTANGULO (60cm x 75cm) | UN | 257683 | Actualización 2022 -I | x
Demanda | SEMAFORIZACION | 9185 | SONORIZADORES PARA INVIDENTES | UN | 5726009 | Actualización 2022 -I
Demanda | CABLES Y ACCESORIOS ELECTRICOS | 9186 | TRANSFORMADOR MONOFASICO 15 KVA (TENSION PRIMARIA DE 13.200, TENSION SECUNDARIA 240/120V ABB | UN | 3291842 | Actualización 2022 -I
Demanda | SEMAFORIZACION | 9187 | POSTE TIPO MÉNSULA T2 (3.50m) EN TUBO SCH 40 GALVANIZADO Y PINTADO. | UN | 3993521 | Actualización 2022 -I
Demanda | SEMAFORIZACION | 9188 | POSTE TIPO MÉNSULA T2 (4.50m) EN TUBO SCH 40 GALVANIZADO Y PINTADO. | UN | 4232830 | Actualización 2022 -I
Demanda | SEMAFORIZACION | 9189 | POSTE TIPO MÉNSULA T2 (6.50m) EN TUBO SCH 40 GALVANIZADO Y PINTADO. | UN | 5189947 | Actualización 2022 -I
Demanda | SEMAFORIZACION | 9190 | POSTE TIPO MÉNSULA T2 (8.50m) EN TUBO SCH 40 GALVANIZADO Y PINTADO. | UN | 11890004 | Actualización 2022 -I
Demanda | SEMAFORIZACION | 9191 | SEMAFORO VEHICULAR DE POLICARBONATO (3x200), LENTES DE POLICARBONATO DE 8", TRES LUCES, SISTEMA DE ILUMINACIÓN A LEDS. TIPO MENSULA. | UN | 4640076 | Actualización 2022 -I
Demanda | SEMAFORIZACION | 9192 | SEMAFORO VEHICULAR DE POLICARBONATO (3x200), LENTES DE POLICARBONATO DE 8", TRES LUCES, SISTEMA DE ILUMINACIÓN A LEDS. FLECHA DE GIRO TIPO MENSULA. | UN | 4473226 | Actualización 2022 -I
Demanda | SEMAFORIZACION | 9193 | SEMAFORO VEHICULAR DE POLICARBONATO (3x200), LENTES DE POLICARBONATO DE 8", TRES LUCES, SISTEMA DE ILUMINACIÓN A LEDS. FLECHA DE GIRO TIPO MASTIL. | UN | 3938351 | Actualización 2022 -I
Demanda | SEMAFORIZACION | 9194 | SEMAFORO VEHICULAR DE POLICARBONATO (3x200), LENTES DE POLICARBONATO DE 8", TRES LUCES, SISTEMA DE ILUMINACIÓN A LEDS. TIPO MASTIL. | UN | 40940819 | Actualización 2022 -I
Demanda | CONCRETOS Y MORTEROS PREMEZCLADOS | 9197 | CONCRETO MR41 COLOR OCRE. | M3 | 728875 | Actualización 2022 -I
Demanda | CONCRETOS Y MORTEROS PREMEZCLADOS | 9199 | CONCRETO MR41 COLOR GRIS GRAVA 1" (280 Kg/cm2) | M3 | 440300 | Actualización 2022 -I
Demanda | SEÑALES, BARRERAS Y DEMARCACIÓN VIAL | 9200 | SEÑAL VERTICAL GRUPO DE PREVENTIVAS TIPO CUADRADO (75cm x 75cm) | UN | 322103 | Actualización 2022 -I | x
Demanda | SEÑALES, BARRERAS Y DEMARCACIÓN VIAL | 9201 | SEÑAL VERTICAL GRUPO DE PREVENTIVAS SP-40 TIPO RECTANGULO (120cm x 40cm) | UN | 322103 | Actualización 2022 -I | x
Demanda | SEÑALES, BARRERAS Y DEMARCACIÓN VIAL | 9202 | SEÑAL VERTICAL GRUPO DE REGLAMENTARIAS TIPO CIRCULO D= 75cm | UN | 322103 | Actualización 2022 -I | x
Demanda | SEÑALES, BARRERAS Y DEMARCACIÓN VIAL | 9203 | SEÑAL VERTICAL GRUPO DE REGLAMENTARIAS SR-01 TIPO OCTAGONO CON ALTURA DE 75cm | UN | 322103 | Actualización 2022 -I | x
Demanda | SEÑALES, BARRERAS Y DEMARCACIÓN VIAL | 9204 | SEÑAL VERTICAL GRUPO DE REGLAMENTARIAS SR-02 TIPO TRIANGULO EQUILATERO 75cm DE LADO | UN | 322103 | Actualización 2022 -I | x
Demanda | SEÑALES, BARRERAS Y DEMARCACIÓN VIAL | 9209 | BARRICADA METALICA TIPO IDU CON CERRADO REFLECTIVO NARANJA Y BLANCO GRADO INGENIERIA, MEDIDAS: 2.40m x 1.50m - 3 BANDEJAS DE 20cm x 2.40m. TABLERO DE DESVIO DE 60cm | UN | 296335 | Actualización 2022 -I
Demanda | EQUIPO PESADO | 9210 | GRÚA REMOLQUE TIPO PLANCHÓN. INCLUYE CONDUCTOR Y COMBUSTIBLE - INCLUYE MOVILIZACIÓN Y DESMOVILIZACIÓN | DIA | 1161869 | Actualización 2022 -I
Demanda | GESTIÓN SOCIAL ELEMENTOS DE PUBLICIDAD | 9211 | PASACALLE IMPRESO EN LONA BANNER (7.00m x 1.00m) INCLUYE PALOS A LOS EXTREMOS | UN | 285705 | Actualización 2022 -I
Demanda | ENSAYO LABORATORIO - ROCA | 9216 | CARGA PUNTUAL EN MUESTRAS DE ROCA INTACTA. Norma técnica: ASTM D5731 - 16. | UN | 107100 | Actualización 2022 -I
Demanda | ENSAYO LABORATORIO - ROCA | 9217 | MÉTODO PARA LA DETERMINACIÓN DEL ÍNDICE DE DESLEIMIENTO - DURABILIDAD DE LUTITAS Y OTRAS ROCAS DÉBILES. Norma técnica: INV E 236-13 ASTM D4644 - 16. | UN | 208488 | Actualización 2022 -I
Demanda | ENSAYO LABORATORIO - ROCA | 9219 | RESISTENCIA A LA TRACCIÓN INDIRECTA DE MUESTRAS DE ROCA INTACTA. Norma técnica: ASTM D3967 - 16. | UN | 95200 | Actualización 2022 -I
Demanda | MARCOS, TAPAS, REJILLAS, HERRAJES Y CAJILLAS | 9229 | JUEGO DE ARO Y TAPA EN HF PARA CAMARA T-13 Y T-14 NORMA ETB | JGO | 375183 | Actualización 2022 -I | x
Demanda | CUBIERTA - CIELO RASO - CORTASOL TIPO TRANSMILENIO | 9247 | LAMINA ALVEOLAR POLICARBONATO 6 MM | M2 | 38741 | Actualización 2022 -I
Demanda | MUEBLES - EQUIPOS Y ELEMENTOS OFICINA | 9253 | EQUIPO ANDROIDE CON GPS, CAMARA Y WIFI | UN | 210000 | Actualización 2022 -I
Demanda | SUELDOS Y JORNALES | 9254 | TARIFA JORNAL - PROFESIONAL CATEGORÍA 6 (NO INCLUYE FACTOR DE PRESTACIONES) | JR | 186800 | Actualización 2022 -I
Demanda | CONCRETOS Y MORTEROS PREMEZCLADOS | 9255 | CONCRETO MR43 DE RESISTENCIA ACELERADA (7 días) | M3 | 469255 | Actualización 2022 -I
Demanda | TUBERÍA Y ACCESORIOS DE CONCRETO | 9256 | TUBERIA CONCRETO REF. CL.V D=24" (60cm) | ML | 658175 | Actualización 2022 -I
Demanda | TUBERÍA Y ACCESORIOS DE CONCRETO | 9257 | TUBERIA CONCRETO REF. CL.V D=27" (70 cm) | ML | 878472 | Actualización 2022 -I
Demanda | TUBERÍA Y ACCESORIOS DE CONCRETO | 9259 | TUBERIA CONCRETO REF. CL.V D=40´ (100 cm) | ML | 1727694 | Actualización 2022 -I
Demanda | ACCESORIOS HD PARA REDES DE ACUEDUCTO | 9260 | CRUZ HD 12" x 6" JH (JUNTA HIDRAULICA) | UN | 2590107 | Actualización 2022 -I
Demanda | MOBILIARIO URBANO Y DE PARQUES | 9266 | JUEGO RUEDA GIRATORIA SENCILLA - IDRD NIÑOS (1 - 5 AÑOS) SUMINISTRO E INSTALACION. SEGUN ESPECIFICACIONES IDRD | UN | 4313750 | Actualización 2022 -I
Demanda | MOBILIARIO URBANO Y DE PARQUES | 9269 | ESTRUCTURA MICROFUTBOL. SUMINISTRO E INSTALACION. SEGUN ESPECIFICACIONES IDRD | JGO | 2142000 | Actualización 2022 -I
Demanda | MOBILIARIO URBANO Y DE PARQUES | 9270 | ESTRUCTURA BALONCESTO CON TABLERO ANTIBANDALICO. SUMINISTRO E INSTALACION. SEGUN ESPECIFICACIONES IDRD | JGO | 5117000 | Actualización 2022 -I
Demanda | MOBILIARIO URBANO Y DE PARQUES | 9271 | CERRAMIENTO CONTRA IMPACTO IDRD h= 5.0m | ML | 1130500 | Actualización 2022 -I
Demanda | ENSAYO LABORATORIO - SUELOS | 9275 | CORTE DIRECTO EN CONDICIÓN UU, NO CONSOLIDADA - NO DRENADA (3 PUNTOS) | UN | 362117 | Actualización 2022 -I
Demanda | ENSAYO LABORATORIO - SUELOS | 9276 | CORTE DIRECTO EN CONDICIÓN CU, CONSOLIDADA - NO DRENADA (3 PUNTOS). Norma técnica: ASTM D6528 - 17. | UN | 454580 | Actualización 2022 -I
Demanda | ENSAYO LABORATORIO - SUELOS | 9277 | CORTE DIRECTO EN CONDICIÓN CD, CONSOLIDADA - DRENADA (3 PUNTOS). Norma técnica: INV E 154-13 NTC 1917-00 ASTM D3080/D3080M - 11. | UN | 559300 | Actualización 2022 -I
Demanda | ENSAYO LABORATORIO - SUELOS | 9278 | COMPRESIÓN TRIAXIAL UU NO CONSOLIDADO - NO DRENADO SOBRE SUELOS (3 PUNTOS). Norma técnica: INV E 153-13 ASTM D2850 - 15. | UN | 750414 | Actualización 2022 -I
Demanda | ENSAYO LABORATORIO - SUELOS | 9279 | DENSIDAD Y PESO UNITARIO DEL SUELO EN EL TERRENO POR EL MÉTODO DEL CONO Y ARENA. Norma técnica: INV E 161-13 NTC 1667-02 ASTM D1556 / D1556M - 15e1 . | UN | 58905 | Actualización 2022 -I
Demanda | MATERIALES DE FERRETERÍA Y OTROS | 9280 | BOLSA PARA BASURA TIPO INDUSTRIAL NEGRA DE 60 x 90 Cm CALIBRE 2 (PAQUETE DE 30 UNIDADES) | UN | 10042 | Actualización 2022 -I
Demanda | DOTACIÓN (EPP) Y EQUIP. Y HERRAM. SEGUR. INDUSTR. | 9283 | GUANTE CAUCHO NEGRO CORRUGADO CALIBRE 35 | PAR | 4641 | Actualización 2022 -I
Demanda | DOTACIÓN (EPP) Y EQUIP. Y HERRAM. SEGUR. INDUSTR. | 9286 | OVEROL EN DRILL DOS PIEZAS, CAMISA Y PANTALÓN | UN | 44500 | Actualización 2022 -I
Demanda | MATERIALES DE FERRETERÍA Y OTROS | 9287 | PALA REDONDA No. 2 CON CABO | UN | 19517 | Actualización 2022 -I
Demanda | MATERIALES DE FERRETERÍA Y OTROS | 9288 | BOTIQUIN PRIMEROS AUXILIOS METÁLICO DE 40cm x 27cm x 10cm, INCLUYE MEDICAMENTOS | UN | 113824 | Actualización 2022 -I
Demanda | DOTACIÓN (EPP) Y EQUIP. Y HERRAM. SEGUR. INDUSTR. | 9289 | FILTRO CONTRA POLVO PARA RESPIRADORES | UN | 1904 | Actualización 2022 -I
Demanda | MATERIALES DE FERRETERÍA Y OTROS | 9290 | CANECA PLÁSTICA NEGRA DE 55 GALONES CON TAPA PLANA. | UN | 122000 | Actualización 2022 -I
Demanda | PROYECTO ESPECÍFICO | 9291 | CUBIERTA VERDE (INCLUYE GEOTEXTIL 1800 PARA BASE, LÁMINA DE DRENAJE DE BAJA RETENCIÓN DE AGUA, GEOTEXTIL 1800 PARA RETENCIÓN DE FINOS, TAPETE TIPO CRASSULACEA EXL, TRANSPORTE Y MANO DE OBRA. | M2 | 370240 | Actualización 2022 -I
Demanda | CONCRETOS Y MORTEROS PREMEZCLADOS | 9302 | CONCRETO GRAVA COMÚN 6000 PSI 44 MPa (420 Kg/cm2) | M3 | 461125 | Actualización 2022 -I
Demanda | MOBILIARIO URBANO Y DE PARQUES | 9303 | TUBO EN U - SEPARADOR DE CICLORUTA SC-01 ARO. ELABORADO EN TUBO AN REDONDO DE 2 1/2" TERMINADO EN PINTURA EN POLVO RESISTENTE A LA INTEMPERIE. (INCLUYE PINTURA) | UN | 202300 | Actualización 2022 -I
Demanda | POSTES Y ALUMBRADO PUBLICO | 9305 | POSTE DE CONCRETO H=2.50 M RECTO (SECCIÓN DE 10CM X 10CM, PARA 8 HILOS) | UN | 70805 | Actualización 2022 -I
Demanda | MATERIALES DE FERRETERÍA Y OTROS | 9306 | ALAMBRE DE PUAS X 350 MTS. CAL. 12 | ROLLO | 160000 | Actualización 2022 -I
Demanda | MATERIALES DE FERRETERÍA Y OTROS | 9307 | PUNTILLA GRAPA EN U 1 1/4 x 9" | KG | 6392 | Actualización 2022 -I
Demanda | EQUIPO LIVIANO Y HERRAMIENTAS | 9309 | FUMIGADORA AGRÍCOLA PLÁSTICA ERGONÓMICA DE 20 LITROS | UN | 129900 | Actualización 2022 -I
Demanda | PRODUCTOS QUÍMICOS - PESTICIDAS - FITOSANITARIOS | 9310 | HERBICIDA (APLICADO POR ASPERSIÓN) | LT | 11809 | Actualización 2022 -I
Demanda | PRODUCTOS QUÍMICOS - PESTICIDAS - FITOSANITARIOS | 9311 | RATICIDA 250 G | GR | 24800 | Actualización 2022 -I
Demanda | SUELDOS Y JORNALES | 9314 | TARIFA JORNAL - PERSONAL DE OBRA - PLOMERO ELECTRICISTA (INCLUYE FACTOR DE PRESTACIONES) | JR | 91250 | Actualización 2022 -I
Demanda | SUELDOS Y JORNALES | 9317 | TARIFA JORNAL - PERSONAL DE OBRA - OPERARIO (INCLUYE FACTOR DE PRESTACIONES) | JR | 103314 | Actualización 2022 -I
Demanda | SUELDOS Y JORNALES | 9318 | TARIFA HORA - PERSONAL DE OBRA - OPERARIO (INCLUYE FACTOR DE PRESTACIONES) | HR | 12914 | Actualización 2022 -I
Demanda | SUELDOS Y JORNALES | 9319 | TARIFA JORNAL- PERSONAL DE OBRA - OPERARIO HORARIO NOCTURNO (INCLUYE FACTOR DE PRESTACIONES) | JR | 139473 | Actualización 2022 -I
Demanda | SUELDOS Y JORNALES | 9320 | TARIFA JORNAL - PERSONAL TÉCNICO - INSPECTOR 2 (INCLUYE FACTOR DE PRESTACIONES) | JR | 93187 | Actualización 2022 -I
Demanda | SUELDOS Y JORNALES | 9321 | TARIFA JORNAL - PERSONAL TÉCNICO - INSPECTOR 1 (INCLUYE FACTOR DE PRESTACIONES) | JR | 102745 | Actualización 2022 -I
Demanda | SUELDOS Y JORNALES | 9323 | TARIFA JORNAL - PERSONAL TÉCNICO - TOPÓGRAFO INSPECTOR (INCLUYE FACTOR DE PRESTACIONES) | JR | 132742 | Actualización 2022 -I
Demanda | SUELDOS Y JORNALES | 9324 | TARIFA JORNAL - PERSONAL AUXILIAR TÉCNICO - CADENERO 2 (INCLUYE FACTOR DE PRESTACIONES) | JR | 78026 | Actualización 2022 -I
Demanda | EQUIPO PESADO | 9325 | CARROTANQUE IRRIGADOR DE AGUA - VIAJE | VIAJE | 210000 | Actualización 2022 -I
Demanda | ENSAYO LABORATORIO - SUELOS | 9333 | MEDIDA DEL POTENCIAL DE COLAPSO DE UN SUELO PARCIALMENTE SATURADO. Norma técnica: INV E 157-13 ASTM D5333-03. | UN | 253232 | Actualización 2022 -I
Demanda | ENSAYO LABORATORIO - SUELOS | 9334 | DETERMINACIÓN DEL CONTENIDO DE SALES SOLUBLES EN LOS SUELOS. Norma técnica: INV E 158-13 NLT 114. | UN | 146608 | Actualización 2022 -I
Demanda | ENSAYO LABORATORIO - SUELOS | 9335 | DETERMINACIÓN DE LA DENSIDAD Y DEL CONTENIDO DE AGUA DEL SUELO Y DEL SUELO-AGREGADO EN EL TERRENO. Norma técnica: INV E 164-13 ASTM D6938 - 17a. | UN | 41650 | Actualización 2022 -I
Demanda | ENSAYO LABORATORIO - AGREGADOS PETREOS | 9342 | DETERMINACIÓN DE TERRONES DE ARCILLA Y PARTÍCULAS DELEZNABLES EN LOS AGREGADOS. Norma técnica: INV E 211-13 NTC-589-2000. | UN | 45815 | Actualización 2022 -I
Demanda | ENSAYO LABORATORIO - AGREGADOS PETREOS | 9343 | PRESENCIA DE IMPUREZAS ORGÁNICAS EN ARENAS USADAS PARA LA PREPARACIÓN DE MORTEROS O CONCRETOS. Norma técnica: INV E 212-13 NTC-127-2000. | UN | 31535 | Actualización 2022 -I
Demanda | ENSAYO LABORATORIO - AGREGADOS PETREOS | 9344 | DENSIDAD BULK (PESO UNITARIO) Y PORCENTAJE DE VACÍOS DE LOS AGREGADOS EN ESTADO SUELTO Y COMPACTO. Norma técnica: INV E 217-13 NTC-92-1995. | UN | 52955 | Actualización 2022 -I
Demanda | ENSAYO LABORATORIO - AGREGADOS PETREOS | 9345 | SOLIDEZ DE LOS AGREGADOS FRENTE A LA ACCIÓN DE SOLUCIONES DE SULFATO DE SODIO O DE MAGNESIO. Norma técnica: INV E 220-13 NTC-126-1995. | UN | 287980 | Actualización 2022 -I
Demanda | ENSAYO LABORATORIO - AGREGADOS PETREOS | 9346 | CANTIDAD DE PARTÍCULAS LIVIANAS EN UN AGREGADO PÉTREO. Norma técnica: INV E-221-13 NTC-130-1994. | UN | 126378 | Actualización 2022 -I
Demanda | ENSAYO LABORATORIO - AGREGADOS PETREOS | 9347 | DENSIDAD, DENSIDAD RELATIVA (GRAVEDAD ESPECÍFICA) Y ABSORCIÓN DEL AGREGADO GRUESO. Norma técnica: INV E-223-13 NTC-176-1995. | UN | 71638 | Actualización 2022 -I
Demanda | ENSAYO LABORATORIO - AGREGADOS PETREOS | 9348 | DETERMINACIÓN DEL VALOR DEL 10% DE FINOS. Norma técnica: INV E-224-13. | UN | 227290 | Actualización 2022 -I
Demanda | ENSAYO LABORATORIO - AGREGADOS PETREOS | 9350 | DETERMINACIÓN DEL CONTENIDO DE AZUFRE EN LOS AGREGADOS PÉTREOS. Norma técnica: INV E-233-13. | UN | 286314 | Actualización 2022 -I
Demanda | ENSAYO LABORATORIO - CONCRETOS HIDRÁULICOS | 9351 | DETERMINACIÓN DE LA REACTIVIDAD POTENCIAL ÁLCALI-SÍLICE DE AGREGADOS (MÉTODO QUÍMICO). Norma técnica: INV 234-13 NTC 175. | UN | 423045 | Actualización 2022 -I
Demanda | ENSAYO LABORATORIO - AGREGADOS PETREOS | 9352 | DETERMINACIÓN DE LA LIMPIEZA SUPERFICIAL DE LAS PARTÍCULAS DE AGREGADO GRUESO. Norma técnica: INV E-237-13. | UN | 62118 | Actualización 2022 -I
Demanda | ENSAYO LABORATORIO - AGREGADOS PETREOS | 9353 | DETERMINACIÓN DE LA RESISTENCIA DEL AGREGADO GRUESO A LA DEGRADACIÓN POR ABRASIÓN, UTILIZANDO EL APARATO MICRO-DEVAL. Norma técnica: INV E-238-13. | UN | 207060 | Actualización 2022 -I
Demanda | ENSAYO LABORATORIO - AGREGADOS PETREOS | 9354 | DETERMINACIÓN DEL CONTENIDO DE VACÍOS EN AGREGADOS FINOS NO COMPACTADOS (INFLUENCIADO POR LA FORMA DE LAS PARTÍCULAS, LA TEXTURA SUPERFICIAL Y LA GRANULOMETRÍA). Norma técnica: INV E-239-13. | UN | 101150 | Actualización 2022 -I
Demanda | ENSAYO LABORATORIO - AGREGADOS PETREOS | 9355 | PROPORCIÓN DE PARTÍCULAS PLANAS, ALARGADAS O PLANAS Y ALARGADAS EN AGREGADOS GRUESOS. Norma técnica: INV E-240-13. | UN | 145894 | Actualización 2022 -I
Demanda | ENSAYO LABORATORIO - AGREGADOS PETREOS | 9356 | ANÁLISIS PETROGRÁFICO DE AGREGADOS PARA CONCRETO (1 SECCIÓN DELGADA). Norma técnica: ASTM C295/C295M − 12. | UN | 1785000 | Actualización 2022 -I
Demanda | ENSAYO LABORATORIO - AGREGADOS PETREOS | 9357 | ANÁLISIS PETROGRÁFICO DE AGREGADOS PARA CONCRETO (2 SECCIÓN DELGADA). Norma técnica: ASTM C295/C295M − 12. | UN | 1558900 | Actualización 2022 -I
Demanda | ENSAYO LABORATORIO - AGREGADOS PETREOS | 9358 | ANÀLISIS PETROGRÀFICO DE AGREGADOS PARA CONCRETO (3 SECCIÓN DELGADA). Norma técnica: ASTM C295/C295M − 12. | UN | 1630300 | Actualización 2022 -I
Demanda | ENSAYO LABORATORIO - MATERIALES BITUMINOSOS | 9359 | DETERMINACIÓN DEL CONTENIDO DE AGUA EN LOS MATERIALES BITUMINOSOS POR DESTILACIÓN. Norma técnica:: INV E-704-13 ASTM D95. | UN | 209083 | Actualización 2022 -I
Demanda | ENSAYO LABORATORIO - MATERIALES BITUMINOSOS | 9360 | PUNTOS DE INFLAMACIÓN Y DE COMBUSTIÓN MEDIANTE LA COPA ABIERTA CLEVELAND. Norma técnica: INV E-709-13 / ASTM D92. | UN | 113050 | Actualización 2022 -I
Demanda | ENSAYO LABORATORIO - MATERIALES BITUMINOSOS | 9361 | SOLUBILIDAD DE MATERIALES ASFÁLTICOS EN TRICLOROETILENO. Norma técnica: INV E – 713 - 13 ASTM D88. | UN | 317873 | Actualización 2022 -I
Demanda | ENSAYO LABORATORIO - MATERIALES BITUMINOSOS | 9363 | DETERMINACIÓN DE LA VISCOSIDAD DEL ASFALTO EMPLEANDO UN VISCOSÍMETRO ROTACIONAL (Tres temperaturas). Norma técnica: INV E – 717 - 13 ASTM D4402 - D4402M AASHTO T 316 – 06. | UN | 287000 | Actualización 2022 -I
Demanda | ENSAYO LABORATORIO - MATERIALES BITUMINOSOS | 9364 | EFECTO DEL CALOR Y DEL AIRE SOBRE EL ASFALTO EN LAMINA DELGADA Y ROTATORIA. Norma técnica: INV E - 720 - 13 ASTM D 2872. | UN | 568000 | Actualización 2022 -I
Demanda | ENSAYO LABORATORIO - MEZCLAS ASFALTICAS | 9366 | GRAVEDAD ESPECÍFICA BULK Y DENSIDAD DE MEZCLAS ASFÁLTICAS COMPACTADAS ABSORBENTES EMPLEANDO ESPECÍMENES RECUBIERTOS CON UNA PELÍCULA DE PARAFINA. Norma técnica: INV E – 734 - 13 ASTM D1188. | UN | 49980 | Actualización 2022 -I
Demanda | ENSAYO LABORATORIO - MEZCLAS ASFALTICAS | 9367 | GRAVEDAD ESPECÍFICA MÁXIMA DE MEZCLAS ASFÁLTICAS PARA PAVIMENTOS. Norma técnica: INV E – 735 - 13 ASTM D2041/D2041. | UN | 107100 | Actualización 2022 -I
Demanda | ENSAYO LABORATORIO - MEZCLAS ASFALTICAS | 9368 | MEDIDA DE LA DENSIDAD DE CAPAS DE CONCRETO ASFÁLTICO EN EL TERRENO EMPLEANDO EL MÉTODO NUCLEAR. Norma técnica: INV E - 746 - 13 ASTM D2950/D2950M. | UN | 49980 | Actualización 2022 -I
Demanda | ENSAYO LABORATORIO - MATERIALES BITUMINOSOS | 9369 | DETERMINACIÓN DE LAS PROPIEDADES REOLÓGICAS DE LOS LIGANTES ASFÁLTICOS MEDIANTE EL REÓMETRO DE CORTE DINÁMICO. Norma técnica: INV E – 750 - 13 AASHTO T 315. | UN | 1074808 | Actualización 2022 -I
Demanda | ENSAYO LABORATORIO - MEZCLAS ASFALTICAS | 9370 | RESISTENCIA A LA DEFORMACIÓN PLÁSTICA DE LAS MEZCLAS ASFÁLTICAS MEDIANTE LA PISTA DE ENSAYO DE LABORATORIO. Norma técnica: INV E - 756 - 13 NLT173. | UN | 991667 | Actualización 2022 -I
Demanda | ENSAYO LABORATORIO - MEZCLAS ASFALTICAS | 9371 | RECUPERACIÓN DEL ASFALTO DE UNA SOLUCIÓN UTILIZANDO EL EVAPORADOR ROTATORIO. Norma técnica: INV E – 759 - 13 ASTM D5404/D5404M. | UN | 570600 | Actualización 2022 -I
Demanda | ENSAYO LABORATORIO - MEZCLAS ASFALTICAS | 9373 | ADHESIVIDAD DE LOS LIGANTES BITUMINOSOS A LOS AGREGADOS FINOS (MÉTODO RIEDEL - WEBER). Norma técnica: INV E – 774 - 13 NLT 355. | UN | 180285 | Actualización 2022 -I
Demanda | ENSAYO LABORATORIO - MEZCLAS ASFALTICAS | 9374 | ANÁLISIS GRANULOMÉTRICO DE LOS AGREGADOS EXTRAÍDOS DE MEZCLAS ASFÁLTICAS. Norma técnica: INV E – 782 - 13 ASTM D5444. | UN | 64260 | Actualización 2022 -I
Demanda | ENSAYO LABORATORIO - MEZCLAS ASFALTICAS | 9375 | DETERMINACIÓN DE LAS LEYES DE FATIGA DE MEZCLAS ASFÁLTICAS COMPACTADAS EN CALIENTE SOMETIDAS A FLEXIÓN DINÁMICA. Norma técnica: INV E - 784 - 13 AASHTO T 321 EN-12697-24 Anexo D. | UN | 3113397 | Actualización 2022 -I
Demanda | ENSAYO LABORATORIO - MATERIALES BITUMINOSOS | 9379 | VISCOSIDAD SAYBOLT DE ASFALTOS. Norma técnica: INV E-714-13 ASTM D 88. | UN | 107000 | Actualización 2022 -I
Demanda | ENSAYO LABORATORIO - MATERIALES BITUMINOSOS | 9381 | RECUPERACIÓN ELÁSTICA POR TORSIÓN DE ASFALTOS MODIFICADOS. Norma técnica: INV E – 727 - 13 NLT 329. | UN | 70567 | Actualización 2022 -I
Demanda | ENSAYO LABORATORIO - MATERIALES BITUMINOSOS | 9383 | DESTILACIÓN DE EMULSIONES ASFÁLTICAS. Norma técnica: INV E – 762 - 13 ASTM D6997. | UN | 196350 | Actualización 2022 -I
Demanda | ENSAYO LABORATORIO - MATERIALES BITUMINOSOS | 9384 | VISCOSIDAD SAYBOLT FUROL DE EMULSIONES ASFÁLTICAS. Norma técnica: INV E – 763 - 13 ASTM D7496. | UN | 111000 | Actualización 2022 -I
Demanda | ENSAYO LABORATORIO - COMPONENTE DE ESPACIO PÚBLICO | 9385 | PREFABRICADOS DE CONCRETO. MUESTREO Y ENSAYO DE PREFABRICADOS DE CONCRETO NO REFORZADOS, VIBROCOMPACTADOS. RESISTENCIA A LA COMPRESIÓN. Norma técnica: NTC 4024 numeral 6. | UN | 34100 | Actualización 2022 -I
Demanda | ENSAYO LABORATORIO - COMPONENTE DE ESPACIO PÚBLICO | 9386 | ABSORCIÓN DE AGUA POR LOS ADOQUINES DE CONCRETO. Norma técnica: INV E - 427 - 13 NTC 2017 numeral 6.3 ASTM C140. | UN | 33320 | Actualización 2022 -I
Demanda | ENSAYO LABORATORIO - CONCRETOS HIDRÁULICOS | 9387 | DISEÑO DE MEZCLAS DE CONCRETO CON DOS AGREGADOS PARA UNA RESISTENCIA DADA (Incluye caracterización) | UN | 595000 | Actualización 2022 -I
Demanda | ENSAYO CAMPO - DIAGNOSTICO DE PAVIMENTOS | 9388 | MEDIDA DE LA MACROTEXTURA SUPERFICIAL DE UN PAVIMENTO EMPLEANDO LA TECNICA VOLUMETRICA. Norma técnica: INV E - 791 - 13 ASTM E 965 NLT 335. | UN | 37000 | Actualización 2022 -I
Demanda | ENSAYO LABORATORIO - GEOSINTÉTICOS | 9389 | MÉTODO PARA DETERMINAR LA CARGA DE ROTURA Y ELONGACIÓN DE GEOTEXTILES (MÉTODO GRAB). Norma técnica: ASTM D4632 D4632M - 15a. | UN | 333200 | Actualización 2022 -I
Demanda | ENSAYO LABORATORIO - COMPONENTE DE ESPACIO PÚBLICO | 9396 | MÉTODOS PARA MUESTREO Y ENSAYOS DE UNIDADES DE MAMPOSTERÍA Y OTROS PRODUCTOS DE ARCILLA. MÓDULO DE ROTURA. Norma técnica: NTC 4017 numeral 6. | UN | 36890 | Actualización 2022 -I
Demanda | ENSAYO LABORATORIO - COMPONENTE DE ESPACIO PÚBLICO | 9397 | ADOQUINES DE CONCRETO PARA PAVIMENTOS. RESISTENCIA A LA FLEXOTRACCIÓN (MÓDULO DE ROTURA). Norma técnica: NTC 2017 numeral 6.4. | UN | 30940 | Actualización 2022 -I
Demanda | ENSAYO LABORATORIO - COMPONENTE DE ESPACIO PÚBLICO | 9398 | RESISTENCIA A LA ABRASIÓN DE MATERIALES PARA PISOS Y PAVIMENTOS, MEDIANTE ARENA Y DISCO METÁLICO ANCHO. (ADOQUINES DE CONCRETO). Norma técnica: NTC 5147. | UN | 61999 | Actualización 2022 -I
Demanda | ENSAYO LABORATORIO - COMPONENTE DE ESPACIO PÚBLICO | 9401 | RESISTENCIA A LA FLEXOTRACCIÓN (MÓDULO DE ROTURA) DE LOSETAS DE CONCRETO PARA PAVIMENTO. Norma técnica: NTC 4992 numeral 6.4. | UN | 46291 | Actualización 2022 -I
Demanda | ENSAYO LABORATORIO - COMPONENTE DE ESPACIO PÚBLICO | 9402 | ABSORCIÓN DE AGUA DE LOSETAS DE CONCRETO PARA PAVIMENTOS. Norma técnica: NTC 4992 numeral 6.3. | UN | 34510 | Actualización 2022 -I
Demanda | ENSAYO LABORATORIO - COMPONENTE DE ESPACIO PÚBLICO | 9404 | RESISTENCIA A LA ABRASIÓN DE MATERIALES PARA PISOS Y PAVIMENTOS, MEDIANTE ARENA Y DISCO METÁLICO ANCHO. (LOSETAS DE CONCRETO). Norma técnica: NTC 5147. | UN | 78064 | Actualización 2022 -I
Demanda | ENSAYO LABORATORIO - COMPONENTE DE ESPACIO PÚBLICO | 9405 | RESISTENCIA A LA FLEXOTRACCIÓN (MÓDULO DE ROTURA) DE BORDILLOS Y SARDINELES. Norma técnica: NTC 4109. | UN | 199920 | Actualización 2022 -I
Demanda | ENSAYO CAMPO - DIAGNOSTICO DE PAVIMENTOS | 9407 | EXTRACCIÓN DE TESTIGOS DE PAVIMENTOS ASFÁLTICOS MEDIANTE ASERRADO, DE 100 CM X 100 CM. Norma técnica: INV E – 758 - 13 ASTM D 5361. | UN | 161558 | Actualización 2022 -I
Demanda | MUEBLES - EQUIPOS Y ELEMENTOS OFICINA | 9408 | PUESTO DE TRABAJO - ESCRITORIO 75x120x50 | UN | 176900 | Actualización 2022 -I
Demanda | MUEBLES - EQUIPOS Y ELEMENTOS OFICINA | 9409 | SILLA ESCRITORIO GIRATORIA CON BRAZOS | UN | 159900 | Actualización 2022 -I
Demanda | ESTRUCTURAS EN ACERO | 9413 | LAMINA ALFAJOR | KG | 3213 | Actualización 2022 -I | x
Demanda | MUEBLES - EQUIPOS Y ELEMENTOS OFICINA | 9414 | SILLA PLÁSTICA SIN BRAZOS | UN | 23521 | Actualización 2022 -I
Demanda | SUELDOS Y JORNALES | 9423 | TARIFA MES - PERSONAL DE OBRA - TÉCNICO PLOMERO (INCLUYE FACTOR DE PRESTACIONES) | MES | 2737525 | Actualización 2022 -I
Demanda | SUELDOS Y JORNALES | 9424 | TARIFA MES - PERSONAL DE OBRA - AYUDANTE (INCLUYE FACTOR DE PRESTACIONES) | MES | 1651600 | Actualización 2022 -I
Demanda | OFICINA | 9427 | COSTO DE LA REPRODUCCIÓN DE PLANOS TAMAÑO PLIEGO | UN | 8263 | Actualización 2022 -I
Demanda | ENTIDAD | 9428 | COSTO DE CERTIFICADO DE TRADICIÓN Y LIBERTAD DE INMUEBLES | UN | 22700 | Actualización 2022 -I
Demanda | ENSAYO LABORATORIO - SUELOS | 9433 | EXPANSIÓN LIBRE EN CONSOLIDÓMETRO. Norma técnica: ASTM D4546 - 14e1. Norma técnica: ASTM D4546 - 14e1. | UN | 145180 | Actualización 2022 -I
Demanda | SERV. DIAGNÓSTICO-INSPECCIÓN REDES HIDROSANITARIAS | 9434 | TRATAMIENTO Y DISPOSICIÓN FINAL DE LODOS NO PELIGROSOS PROVENIENTES DE ALCANTARILLADO | KG | 286 | Actualización 2022 -I
Demanda | POZOS Y COMPONENTES - ALCANTARILLADO | 9437 | CONO CONCENTRICO PARA POZO D= 1.20m x 0.60m e=0.10m h= 0.75m | UN | 521006 | Actualización 2022 -I
Demanda | SEÑALES, BARRERAS Y DEMARCACIÓN VIAL | 9441 | SEÑAL LUMINOSA BIDIRECCIONAL 1.50m x 0.50m | UN | 1011500 | Actualización 2022 -I
Demanda | ENSAYO LABORATORIO - AGREGADOS PETREOS | 9443 | DETERMINACIÓN DEL COEFICIENTE DE PULIMIENTO ACELERADO (CPA) DE LAS PARTÍCULAS DE AGREGADO GRUESO. Norma técnica: INV E-232-13. | UN | 1689000 | Actualización 2022 -I
Demanda | ENSAYO LABORATORIO - MEZCLAS ASFALTICAS | 9444 | PORCENTAJE DE VACÍOS CON AIRE EN MEZCLAS ASFÁLTICAS COMPACTADAS DENSAS Y ABIERTAS. Norma técnica: INV E - 736 - 13 ASTM D3203/D3203. | UN | 136850 | Actualización 2022 -I
Demanda | ENSAYO LABORATORIO - MEZCLAS ASFALTICAS | 9445 | CONCENTRACIÓN CRÍTICA DE LLENANTE EN MEZCLAS DE CONCRETO ASFÁLTICO. Norma técnica: INV E – 745 - 13 IRAM 1542 – Junio 1983. | UN | 233597 | Actualización 2022 -I
Demanda | ENSAYO LABORATORIO - MEZCLAS ASFALTICAS | 9446 | CUBRIMIENTO DE LOS AGREGADOS CON MATERIALES ASFÁLTICOS EN PRESENCIA DE AGUA (STRIPPING). Norma técnica: AASHTO T 182 NLT 166 ASTM D1664. | UN | 73066 | Actualización 2022 -I
Demanda | ENSAYO LABORATORIO - MEZCLAS ASFALTICAS | 9447 | MÓDULO DINÁMICO DE MEZCLAS ASFÁLTICAS. Norma técnica: ASTM D3497 AASHTO TP 62 – 03. | UN | 1400000 | Actualización 2022 -I
Demanda | ENSAYO LABORATORIO - MATERIALES BITUMINOSOS | 9448 | SEDIMENTACIÓN DE LAS EMULSIONES ASFÁLTICAS DURANTE EL ALMACENAMIENTO. Norma técnica: INV E – 764 - 13 ASTM D 6930 NLT 140. | UN | 214200 | Actualización 2022 -I
Demanda | ENSAYO LABORATORIO - MATERIALES BITUMINOSOS | 9449 | TAMIZADO DE LAS EMULSIONES ASFALTICAS. Norma técnica: INV E – 765 - 13 ASTM6933. | UN | 52836 | Actualización 2022 -I
Demanda | ENSAYO LABORATORIO - MATERIALES BITUMINOSOS | 9450 | DEMULSIBILIDAD DE LAS EMULSIONES ASFÁLTICAS. Norma técnica: INV E - 766 - 13 ASTM D6936. | UN | 148750 | Actualización 2022 -I
Demanda | ENSAYO LABORATORIO - MATERIALES BITUMINOSOS | 9451 | IDENTIFICACIÓN DE LAS EMULSIONES ASFÁLTICAS CATIÓNICAS MEDIANTE LA DETERMINACIÓN DE LA CARGA DE LAS PARTÍCULAS. Norma técnica. INV E – 767 - 13 ASTM D7402 NLT 194. | UN | 74970 | Actualización 2022 -I
Demanda | ENSAYO LABORATORIO - MATERIALES BITUMINOSOS | 9452 | PH DE LAS EMULSIONES ASFÁLTICAS. Norma técnica: INV E – 768 - 13 NLT 195. | UN | 50000 | Actualización 2022 -I
Demanda | ENSAYO LABORATORIO - MATERIALES BITUMINOSOS | 9453 | ENSAYO DE MEZCLA CON CEMENTO DE LAS EMULSIONES ASFALTICAS. Norma técnica: INV E – 770 - 13 ASTM D6935 NLT 144. | UN | 238000 | Actualización 2022 -I
Demanda | ENSAYO CAMPO - DIAGNOSTICO DE PAVIMENTOS | 9454 | MEDIDA DEL COEFICIENTE DE RESISTENCIA AL DESLIZAMIENTO USANDO EL PÉNDULO BRITÁNICO. Norma técnica: INV E – 792 - 13 NTC 5129 ASTM E 501. | UN | 49504 | Actualización 2022 -I
Demanda | SUELDOS Y JORNALES | 9455 | TARIFA MES - PERSONAL DE OBRA - AYUDANTE (NO INCLUYE FACTOR DE PRESTACIONES) | MES | 1000000 | Actualización 2022 -I
Demanda | EQUIPO | 9456 | ALQUILER DE VEHICULO: CAMPERO, PICK-UP, CAMIONETA, CAMION O SIMILAR DE 1300cc A 2000cc DE CILINDRADA, MODELO 2014 A 2011. 75% DE LA TARIFA ESTABLECIDA. INCLUYE TODOS LOS COSTOS DE OPERACIÓN Y MANTENIMIENTO EXCEPTO EL SALARIO DEL CONDUCTOR | MES | 4816500 | Actualización 2022 -I
Demanda | SUELDOS Y JORNALES | 9457 | TARIFA MES - PERSONAL DE OBRA - INSPECTOR 1 HORARIO NOCTURNO (NO INCLUYE FACTOR DE PRESTACIONES) | MES | 2683800 | Actualización 2022 -I
Demanda | SUELDOS Y JORNALES | 9459 | TARIFA MES - PERSONAL TÉCNICO - OPERADOR EQUIPO PERFORACIÓN (NO INCLUYE FACTOR DE PRESTACIONES) | MES | 2175000 | Actualización 2022 -I
Demanda | SUELDOS Y JORNALES | 9460 | TARIFA MES - PERSONAL TÉCNICO - OPERADOR AUXILIAR DE EQUIPO (NO INCLUYE FACTOR DE PRESTACIONES) | MES | 1454000 | Actualización 2022 -I
Demanda | SUELDOS Y JORNALES | 9461 | TARIFA MES - PERSONAL DE OBRA - OFICIAL (NO INCLUYE FACTOR DE PRESTACIONES) | MES | 1500000 | Actualización 2022 -I
Demanda | SUELDOS Y JORNALES | 9462 | TARIFA MES - PERSONAL DE OBRA - PLOMERO (NO INCLUYE FACTOR DE PRESTACIONES) | MES | 1750000 | Actualización 2022 -I
Demanda | SUELDOS Y JORNALES | 9463 | TARIFA MES - PERSONAL DE OBRA - TÉCNICO ELÉCTRICO (NO INCLUYE FACTOR DE PRESTACIONES) | MES | 1750000 | Actualización 2022 -I
Demanda | SUELDOS Y JORNALES | 9464 | TARIFA MES - PERSONAL DE OBRA - OPERARIO (NO INCLUYE FACTOR DE PRESTACIONES) | MES | 2000000 | Actualización 2022 -I
Demanda | SUELDOS Y JORNALES | 9465 | TARIFA MES - PROFESIONAL CATEGORÍA 1 (INCLUYE FACTOR DE PRESTACIONES) | MES | 20161513 | Actualización 2022 -I
Demanda | SUELDOS Y JORNALES | 9466 | TARIFA MES - PROFESIONAL CATEGORÍA 2 (INCLUYE FACTOR DE PRESTACIONES) | MES | 14062598 | Actualización 2022 -I
Demanda | SUELDOS Y JORNALES | 9467 | TARIFA MES - PROFESIONAL CATEGORÍA 3 (INCLUYE FACTOR DE PRESTACIONES) | MES | 11871264 | Actualización 2022 -I
Demanda | SUELDOS Y JORNALES | 9468 | TARIFA MES - PROFESIONAL CATEGORÍA 4 (INCLUYE FACTOR DE PRESTACIONES) | MES | 10112601 | Actualización 2022 -I
Demanda | SUELDOS Y JORNALES | 9469 | TARIFA MES - PROFESIONAL CATEGORÍA 5 (INCLUYE FACTOR DE PRESTACIONES) | MES | 9123740 | Actualización 2022 -I
Demanda | SUELDOS Y JORNALES | 9470 | TARIFA MES - PROFESIONAL CATEGORÍA 6 (INCLUYE FACTOR DE PRESTACIONES) | MES | 8139250 | Actualización 2022 -I
Demanda | SUELDOS Y JORNALES | 9471 | TARIFA MES - PROFESIONAL CATEGORÍA 7 (INCLUYE FACTOR DE PRESTACIONES) | MES | 6159751 | Actualización 2022 -I
Demanda | SUELDOS Y JORNALES | 9472 | TARIFA MES - PROFESIONAL CATEGORÍA 8 (INCLUYE FACTOR DE PRESTACIONES) | MES | 5813892 | Actualización 2022 -I
Demanda | SUELDOS Y JORNALES | 9473 | TARIFA MES - PERSONAL TÉCNICO - TECNÓLOGO EN ÁREAS DE INGENIERÍA (INCLUYE FACTOR DE PRESTACIONES) | MES | 3821565 | Actualización 2022 -I
Demanda | SUELDOS Y JORNALES | 9474 | TARIFA MES - PERSONAL TÉCNICO - AUXILIAR DE INGENIERÍA (INCLUYE FACTOR DE PRESTACIONES) | MES | 3362534 | Actualización 2022 -I
Demanda | SUELDOS Y JORNALES | 9475 | TARIFA MES - PERSONAL TÉCNICO - DIBUJANTE 1 (INCLUYE FACTOR DE PRESTACIONES) | MES | 3524711 | Actualización 2022 -I
Demanda | SUELDOS Y JORNALES | 9476 | TARIFA MES - PERSONAL TÉCNICO - DIBUJANTE 2 (INCLUYE FACTOR DE PRESTACIONES) | MES | 3031447 | Actualización 2022 -I
Demanda | SUELDOS Y JORNALES | 9477 | TARIFA MES - PERSONAL TÉCNICO - TOPÓGRAFO INSPECTOR (INCLUYE FACTOR DE PRESTACIONES) | MES | 3982254 | Actualización 2022 -I
Demanda | SUELDOS Y JORNALES | 9478 | TARIFA MES - PERSONAL TÉCNICO - TOPÓGRAFO AUXILIAR (INCLUYE FACTOR DE PRESTACIONES) | MES | 3271302 | Actualización 2022 -I
Demanda | SUELDOS Y JORNALES | 9479 | TARIFA MES - PERSONAL TÉCNICO - BATIMETRISTA INSPECTOR (INCLUYE FACTOR DE PRESTACIONES) | MES | 3982254 | Actualización 2022 -I
Demanda | SUELDOS Y JORNALES | 9480 | TARIFA MES - PERSONAL TÉCNICO - BATIMETRISTA AUXILIAR (INCLUYE FACTOR DE PRESTACIONES) | MES | 3271302 | Actualización 2022 -I
Demanda | SUELDOS Y JORNALES | 9481 | TARIFA MES - PERSONAL TÉCNICO - LABORATORISTA INSPECTOR (INCLUYE FACTOR DE PRESTACIONES) | MES | 3530544 | Actualización 2022 -I
Demanda | SUELDOS Y JORNALES | 9482 | TARIFA MES - PERSONAL TÉCNICO - LABORATORISTA AUXILIAR (INCLUYE FACTOR DE PRESTACIONES) | MES | 2657930 | Actualización 2022 -I
Demanda | SUELDOS Y JORNALES | 9483 | TARIFA MES - PERSONAL TÉCNICO - INSPECTOR 1 (INCLUYE FACTOR DE PRESTACIONES) | MES | 3082195 | Actualización 2022 -I
Demanda | SUELDOS Y JORNALES | 9484 | TARIFA MES - PERSONAL TÉCNICO - INSPECTOR 2 (INCLUYE FACTOR DE PRESTACIONES) | MES | 2795443 | Actualización 2022 -I
Demanda | SUELDOS Y JORNALES | 9485 | TARIFA MES - PERSONAL ADMINISTRATIVO - ADMINISTRADOR (INCLUYE FACTOR DE PRESTACIONES) | MES | 3710101 | Actualización 2022 -I
Demanda | SUELDOS Y JORNALES | 9486 | TARIFA MES - PERSONAL ADMINISTRATIVO - AUXILIAR ADMINISTRATIVO-ALMACENISTA (INCLUYE FACTOR DE PRESTACIONES) | MES | 2831582 | Actualización 2022 -I
Demanda | SUELDOS Y JORNALES | 9487 | TARIFA MES - PERSONAL ADMINISTRATIVO - SECRETARIA 1 (INCLUYE FACTOR DE PRESTACIONES) | MES | 2340788 | Actualización 2022 -I
Demanda | SUELDOS Y JORNALES | 9488 | TARIFA MES - PERSONAL ADMINISTRATIVO - SECRETARIA 2 (INCLUYE FACTOR DE PRESTACIONES) | MES | 1981624 | Actualización 2022 -I
Demanda | SUELDOS Y JORNALES | 9489 | TARIFA MES - PERSONAL AUXILIAR TÉCNICO - CADENERO 1 (INCLUYE FACTOR DE PRESTACIONES) | MES | 2657930 | Actualización 2022 -I
Demanda | SUELDOS Y JORNALES | 9490 | TARIFA MES - PERSONAL AUXILIAR TÉCNICO - CADENERO 2 (INCLUYE FACTOR DE PRESTACIONES) | MES | 2340788 | Actualización 2022 -I
Demanda | SUELDOS Y JORNALES | 9491 | TARIFA MES - PERSONAL AUXILIAR TÉCNICO - SECRETARIA - CONDUCTOR O MOTORISTA (INCLUYE FACTOR DE PRESTACIONES) | MES | 1981624 | Actualización 2022 -I
Demanda | SUELDOS Y JORNALES | 9492 | TARIFA MES - PERSONAL DE OBRA - MAESTRO DE OBRA (INCLUYE FACTOR DE PRESTACIONES) | MES | 4368900 | Actualización 2022 -I
Demanda | SUELDOS Y JORNALES | 9493 | TARIFA MES - PERSONAL DE OBRA - OFICIAL (INCLUYE FACTOR DE PRESTACIONES) | MES | 2375550 | Actualización 2022 -I
Demanda | SUELDOS Y JORNALES | 9494 | TARIFA MES - PERSONAL DE OBRA - OPERARIO (INCLUYE FACTOR DE PRESTACIONES) | MES | 3099400 | Actualización 2022 -I
Demanda | ESTRUCTURAS EN ACERO | 9495 | TUERCAS POR KG | KG | 9997 | Actualización 2022 -I | x
Demanda | ESTRUCTURAS EN ACERO | 9496 | PERNOS POR Kg | KG | 8397 | Actualización 2022 -I | x
Demanda | SUELDOS Y JORNALES | 9497 | TARIFA JORNAL - PERSONAL DE OBRA - AYUDANTE - HORARIO NOCTURNO (INCLUYE FACTOR DE PRESTACIONES) | HR | 9290 | Actualización 2022 -I
Demanda | CONCRETOS Y MORTEROS PREMEZCLADOS | 9499 | CONCRETO TREMIE GRAVA FINA 3500 PSI | M3 | 424235 | Actualización 2022 -I
Demanda | ESTRUCTURAS EN ACERO | 9500 | LÁMINA COLABORANTE 2" CALIBRE 16 (1.50mm) | M2 | 80965 | Actualización 2022 -I | x
Demanda | ESTRUCTURAS EN ACERO | 9501 | LÁMINA COLABORANTE 2" CALIBRE 18 (1.20mm) | M2 | 64606 | Actualización 2022 -I | x
Demanda | MADERAS | 9502 | TABLILLA EN TEKA PARA PISO TIPO DECK DE 8cm x 2cm | M2 | 115956 | Actualización 2022 -I
Demanda | SUELDOS Y JORNALES | 9505 | TARIFA JORNAL- PROFESIONAL CATEGORÍA 1 (INCLUYE FACTOR DE PRESTACIONES) | JR | 672050 | Actualización 2022 -I
Demanda | SUELDOS Y JORNALES | 9506 | TARIFA JORNAL - PROFESIONAL CATEGORÍA 2 (INCLUYE FACTOR DE PRESTACIONES) | JR | 468754 | Actualización 2022 -I
Demanda | SUELDOS Y JORNALES | 9507 | TARIFA JORNAL - PROFESIONAL CATEGORÍA 3 (INCLUYE FACTOR DE PRESTACIONES) | JR | 395708 | Actualización 2022 -I
Demanda | SUELDOS Y JORNALES | 9508 | TARIFA JORNAL - PROFESIONAL CATEGORÍA 4 (INCLUYE FACTOR DE PRESTACIONES) | JR | 337086 | Actualización 2022 -I
Demanda | SUELDOS Y JORNALES | 9509 | TARIFA JORNAL - PROFESIONAL CATEGORÍA 5 (INCLUYE FACTOR DE PRESTACIONES) | JR | 304125 | Actualización 2022 -I
Demanda | SUELDOS Y JORNALES | 9510 | TARIFA JORNAL - PROFESIONAL CATEGORÍA 6 (INCLUYE FACTOR DE PRESTACIONES) | JR | 271308 | Actualización 2022 -I
Demanda | SUELDOS Y JORNALES | 9511 | TARIFA JORNAL - PROFESIONAL CATEGORÍA 7 (INCLUYE FACTOR DE PRESTACIONES) | JR | 205325 | Actualización 2022 -I
Demanda | SUELDOS Y JORNALES | 9512 | TARIFA JORNAL - PERSONAL TÉCNICO - TECNÓLOGO EN ÁREAS DE INGENIERÍA (INCLUYE FACTOR DE PRESTACIONES) | JR | 127386 | Actualización 2022 -I
Demanda | SUELDOS Y JORNALES | 9513 | TARIFA JORNAL - PERSONAL TÉCNICO - AUXILIAR DE INGENIERÍA (INCLUYE FACTOR DE PRESTACIONES) | JR | 112084 | Actualización 2022 -I
Demanda | SUELDOS Y JORNALES | 9514 | TARIFA JORNAL - PERSONAL TÉCNICO - DIBUJANTE 1 (INCLUYE FACTOR DE PRESTACIONES) | JR | 117491 | Actualización 2022 -I
Demanda | SUELDOS Y JORNALES | 9515 | TARIFA JORNAL - PERSONAL TÉCNICO - DIBUJANTE 2 (INCLUYE FACTOR DE PRESTACIONES) | JR | 101048 | Actualización 2022 -I
Demanda | SUELDOS Y JORNALES | 9516 | TARIFA JORNAL - PERSONAL TÉCNICO - TOPÓGRAFO AUXILIAR (INCLUYE FACTOR DE PRESTACIONES) | JR | 109043 | Actualización 2022 -I
Demanda | SUELDOS Y JORNALES | 9517 | TARIFA JORNAL - PERSONAL TÉCNICO - BATIMETRISTA INSPECTOR (INCLUYE FACTOR DE PRESTACIONES) | JR | 132742 | Actualización 2022 -I
Demanda | SUELDOS Y JORNALES | 9518 | TARIFA JORNAL - PERSONAL TÉCNICO - BATIMETRISTA AUXILIAR (INCLUYE FACTOR DE PRESTACIONES) | JR | 109043 | Actualización 2022 -I
Demanda | SUELDOS Y JORNALES | 9519 | TARIFA JORNAL - PERSONAL TÉCNICO - LABORATORISTA INSPECTOR (INCLUYE FACTOR DE PRESTACIONES) | JR | 117685 | Actualización 2022 -I
Demanda | SUELDOS Y JORNALES | 9520 | TARIFA JORNAL - PERSONAL TÉCNICO - LABORATORISTA AUXILIAR (INCLUYE FACTOR DE PRESTACIONES) | JR | 88598 | Actualización 2022 -I
Demanda | SUELDOS Y JORNALES | 9521 | TARIFA JORNAL - PERSONAL TÉCNICO - OPERADOR EQUIPO PERFORACIÓN (INCLUYE FACTOR DE PRESTACIONES) | JR | 105807 | Actualización 2022 -I
Demanda | SUELDOS Y JORNALES | 9522 | TARIFA JORNAL - PERSONAL TÉCNICO - OPERADOR AUXILIAR DE EQUIPO (INCLUYE FACTOR DE PRESTACIONES) | JR | 76966 | Actualización 2022 -I
Demanda | SUELDOS Y JORNALES | 9523 | TARIFA JORNAL- PERSONAL ADMINISTRATIVO - ADMINISTRADOR (INCLUYE FACTOR DE PRESTACIONES) | JR | 123670 | Actualización 2022 -I
Demanda | SUELDOS Y JORNALES | 9524 | TARIFA JORNAL - PERSONAL ADMINISTRATIVO - AUXILIAR ADMINISTRATIVO-ALMACENISTA (INCLUYE FACTOR DE PRESTACIONES) | JR | 94386 | Actualización 2022 -I
Demanda | SUELDOS Y JORNALES | 9525 | TARIFA JORNAL - PERSONAL ADMINISTRATIVO - SECRETARIA 1 (INCLUYE FACTOR DE PRESTACIONES) | JR | 78026 | Actualización 2022 -I
Demanda | SUELDOS Y JORNALES | 9526 | TARIFA JORNAL - PERSONAL ADMINISTRATIVO - SECRETARIA 2 (INCLUYE FACTOR DE PRESTACIONES) | JR | 66054 | Actualización 2022 -I
Demanda | SUELDOS Y JORNALES | 9527 | TARIFA JORNAL - PERSONAL AUXILIAR TÉCNICO - CADENERO 1 (INCLUYE FACTOR DE PRESTACIONES) | JR | 88598 | Actualización 2022 -I
Demanda | SUELDOS Y JORNALES | 9528 | TARIFA JORNAL - PERSONAL AUXILIAR TÉCNICO - SECRETARIA - CONDUCTOR O MOTORISTA (INCLUYE FACTOR DE PRESTACIONES) | JR | 66054 | Actualización 2022 -I
Demanda | SUELDOS Y JORNALES | 9529 | TARIFA JORNAL- PERSONAL DE OBRA - MAESTRO DE OBRA (INCLUYE FACTOR DE PRESTACIONES) | JR | 145630 | Actualización 2022 -I
Demanda | SUELDOS Y JORNALES | 9530 | TARIFA MES - PERSONAL DE OBRA - TÉCNICO ELÉCTRICO (INCLUYE FACTOR DE PRESTACIONES) | MES | 2737525 | Actualización 2022 -I
Demanda | SUELDOS Y JORNALES | 9531 | TARIFA HORA - PROFESIONAL CATEGORIA 1 (INCLUYE FACTOR DE PRESTACIONES) | HR | 84006 | Actualización 2022 -I
Demanda | SUELDOS Y JORNALES | 9532 | TARIFA HORA - PROFESIONAL CATEGORÍA 2 (INCLUYE FACTOR DE PRESTACIONES) | HR | 58594 | Actualización 2022 -I
Demanda | SUELDOS Y JORNALES | 9533 | TARIFA HORA - PROFESIONAL CATEGORÍA 3 (INCLUYE FACTOR DE PRESTACIONES) | HR | 49464 | Actualización 2022 -I
Demanda | SUELDOS Y JORNALES | 9534 | TARIFA HORA - PROFESIONAL CATEGORÍA 4 (INCLUYE FACTOR DE PRESTACIONES) | HR | 42133 | Actualización 2022 -I
Demanda | SUELDOS Y JORNALES | 9535 | TARIFA HORA - PROFESIONAL CATEGORÍA 5 (INCLUYE FACTOR DE PRESTACIONES) | HR | 38015 | Actualización 2022 -I
Demanda | SUELDOS Y JORNALES | 9536 | TARIFA HORA - PROFESIONAL CATEGORÍA 6 (INCLUYE FACTOR DE PRESTACIONES) | HR | 33914 | Actualización 2022 -I
Demanda | SUELDOS Y JORNALES | 9537 | TARIFA HORA - PROFESIONAL CATEGORÍA 7 (INCLUYE FACTOR DE PRESTACIONES) | HR | 25665 | Actualización 2022 -I
Demanda | SUELDOS Y JORNALES | 9538 | TARIFA HORA - PROFESIONAL CATEGORÍA 8 (INCLUYE FACTOR DE PRESTACIONES) | HR | 24224 | Actualización 2022 -I
Demanda | SUELDOS Y JORNALES | 9539 | TARIFA HORA - PERSONAL TÉCNICO - TECNÓLOGO EN ÁREAS DE INGENIERÍA (INCLUYE FACTOR DE PRESTACIONES) | HR | 15923 | Actualización 2022 -I
Demanda | SUELDOS Y JORNALES | 9540 | TARIFA HORA - PERSONAL TÉCNICO - AUXILIAR DE INGENIERÍA (INCLUYE FACTOR DE PRESTACIONES) | HR | 14010 | Actualización 2022 -I
Demanda | SUELDOS Y JORNALES | 9541 | TARIFA HORA - PERSONAL TÉCNICO - DIBUJANTE 1 (INCLUYE FACTOR DE PRESTACIONES) | HR | 14687 | Actualización 2022 -I
Demanda | SUELDOS Y JORNALES | 9542 | TARIFA HORA - PERSONAL TÉCNICO - DIBUJANTE 2 (INCLUYE FACTOR DE PRESTACIONES) | HR | 12632 | Actualización 2022 -I
Demanda | SUELDOS Y JORNALES | 9543 | TARIFA HORA - PERSONAL TÉCNICO - TOPÓGRAFO INSPECTOR (INCLUYE FACTOR DE PRESTACIONES) | HR | 16593 | Actualización 2022 -I
Demanda | SUELDOS Y JORNALES | 9544 | TARIFA HORA - PERSONAL TÉCNICO - TOPÓGRAFO AUXILIAR (INCLUYE FACTOR DE PRESTACIONES) | HR | 13631 | Actualización 2022 -I
Demanda | SUELDOS Y JORNALES | 9545 | TARIFA HORA - PERSONAL TÉCNICO - BATIMETRISTA INSPECTOR (INCLUYE FACTOR DE PRESTACIONES) | HR | 16593 | Actualización 2022 -I
Demanda | SUELDOS Y JORNALES | 9546 | TARIFA HORA - PERSONAL TÉCNICO - BATIMETRISTA AUXILIAR (INCLUYE FACTOR DE PRESTACIONES) | HR | 13631 | Actualización 2022 -I
Demanda | SUELDOS Y JORNALES | 9547 | TARIFA HORA - PERSONAL TÉCNICO - LABORATORISTA INSPECTOR (INCLUYE FACTOR DE PRESTACIONES) | HR | 14710 | Actualización 2022 -I
Demanda | SUELDOS Y JORNALES | 9548 | TARIFA HORA - PERSONAL TÉCNICO - LABORATORISTA AUXILIAR (INCLUYE FACTOR DE PRESTACIONES) | HR | 11075 | Actualización 2022 -I
Demanda | SUELDOS Y JORNALES | 9549 | TARIFA HORA - PERSONAL TÉCNICO - OPERADOR EQUIPO PERFORACIÓN (INCLUYE FACTOR DE PRESTACIONES) | HR | 13225 | Actualización 2022 -I
Demanda | SUELDOS Y JORNALES | 9550 | TARIFA HORA - PERSONAL TÉCNICO - OPERADOR AUXILIAR DE EQUIPO (INCLUYE FACTOR DE PRESTACIONES) | HR | 9620 | Actualización 2022 -I
Demanda | SUELDOS Y JORNALES | 9551 | TARIFA HORA - PERSONAL TÉCNICO - INSPECTOR 1 (INCLUYE FACTOR DE PRESTACIONES) | HR | 12842 | Actualización 2022 -I
Demanda | SUELDOS Y JORNALES | 9552 | TARIFA HORA - PERSONAL TÉCNICO - INSPECTOR 2 (INCLUYE FACTOR DE PRESTACIONES) | HR | 11647 | Actualización 2022 -I
Demanda | SUELDOS Y JORNALES | 9553 | TARIFA HORA- PERSONAL ADMINISTRATIVO - ADMINISTRADOR (INCLUYE FACTOR DE PRESTACIONES) | HR | 15459 | Actualización 2022 -I
Demanda | SUELDOS Y JORNALES | 9554 | TARIFA HORA - PERSONAL ADMINISTRATIVO - AUXILIAR ADMINISTRATIVO-ALMACENISTA (INCLUYE FACTOR DE PRESTACIONES) | HR | 11797 | Actualización 2022 -I
Demanda | SUELDOS Y JORNALES | 9555 | TARIFA HORA - PERSONAL ADMINISTRATIVO - SECRETARIA 1 (INCLUYE FACTOR DE PRESTACIONES) | HR | 9753 | Actualización 2022 -I
Demanda | SUELDOS Y JORNALES | 9556 | TARIFA HORA - PERSONAL ADMINISTRATIVO - SECRETARIA 2 (INCLUYE FACTOR DE PRESTACIONES) | HR | 8257 | Actualización 2022 -I
Demanda | SUELDOS Y JORNALES | 9557 | TARIFA HORA - PERSONAL AUXILIAR TÉCNICO - CADENERO 1 (INCLUYE FACTOR DE PRESTACIONES) | HR | 11075 | Actualización 2022 -I
Demanda | SUELDOS Y JORNALES | 9558 | TARIFA HORA - PERSONAL AUXILIAR TÉCNICO - CADENERO 2 (INCLUYE FACTOR DE PRESTACIONES) | HR | 9753 | Actualización 2022 -I
Demanda | SUELDOS Y JORNALES | 9559 | TARIFA HORA - PERSONAL AUXILIAR TÉCNICO - SECRETARIA - CONDUCTOR O MOTORISTA (INCLUYE FACTOR DE PRESTACIONES) | HR | 8257 | Actualización 2022 -I
Demanda | SUELDOS Y JORNALES | 9560 | TARIFA HORA - PERSONAL DE OBRA - MAESTRO DE OBRA (INCLUYE FACTOR DE PRESTACIONES) | HR | 18204 | Actualización 2022 -I
Demanda | GEOSINTETICOS | 9569 | MANTO GEOSINTÉTICO COMPUESTO DE CEMENTO A GRANEL. DIMENSIONES: 1.10m DE ANCHO x 8mm DE ESPESOR x 114ml. PESO DEL ROLLO A GRANEL: 1550Kg. | M2 | 272460 | Actualización 2022 -I
Demanda | MATERIALES DE FERRETERÍA Y OTROS | 9570 | UNIÓN CANALETA PLÁSTICA DE 20cm x 12cm PORTACABLES | UN | 1889 | Actualización 2022 -I
Demanda | MATERIALES DE FERRETERÍA Y OTROS | 9571 | UNIÓN CANALETA PLÁSTICA DE 32mm x 12mm PORTACABLES | UN | 10100 | Actualización 2022 -I
Demanda | MATERIALES DE FERRETERÍA Y OTROS | 9572 | CANALETA PLÁSTICA DE 20cm x 12cm PORTACABLES CON ADHESIVO | ML | 4250 | Actualización 2022 -I
Demanda | MATERIALES DE FERRETERÍA Y OTROS | 9573 | CANALETA PLÁSTICA DE 32cm x 12cm PORTACABLES CON ADHESIVO | ML | 4429 | Actualización 2022 -I
Demanda | MATERIALES DE FERRETERÍA Y OTROS | 9574 | ABRAZADERA CORREDIZA - CREMALLERA 8mm | UN | 1225 | Actualización 2022 -I
Demanda | SUELDOS Y JORNALES | 9575 | TARIFA MES - PERSONAL TÉCNICO - CELADOR ARMADO (24 horas por 30 dias dividos en 3 turnos de 8 horas diarias. Incluye prestaciones de ley, Administraciòn y servicios). | MES | 9460000 | Actualización 2022 -I
Demanda | OFICINA | 9576 | ALQUILER MES - ARRIENDO OFICINA INCL. ADMINISTRACIÓN, SERVICIOS PÚBLICOS, COMUNICACIONES | M2/MES | 32508 | Actualización 2022 -I
Demanda | OFICINA | 9577 | ALQUILER MES - CAMPAMENTOS INCL. SERVICIOS PÚBLICOS PROVISIONALES | M2/MES | 26189 | Actualización 2022 -I
Demanda | SUELDOS Y JORNALES | 9578 | GASTOS OFICINA (PAPELERIA, FOTOCOPIAS Y OTROS) | GLB/MS | 922582 | Actualización 2022 -I
Demanda | NEOPRENOS | 9628 | JUNTA TC-JEVF-75 MÓDULOS DE 1.83m. INCLUYE TORNILLERÍA DE FIJACIÓN. | UN | 565250 | Actualización 2022 -I
Demanda | NEOPRENOS | 9629 | NEOPRENO - APOYO EN CAUCHO NEOPRENO. DUREZA 60 SIN REFUERZOS | dm3 | 49980 | Actualización 2022 -I
Demanda | NEOPRENOS | 9630 | NEOPRENO - APOYO EN CAUCHO NEOPRENO. DUREZA 50 SIN REFUERZOS | dm3 | 49980 | Actualización 2022 -I
Demanda | NEOPRENOS | 9631 | NEOPRENO - APOYO EN CAUCHO NEOPRENO. DUREZA 60 REFORZADA CON 2 PLATINAS DE 1/4" | dm3 | 70210 | Actualización 2022 -I
Demanda | NEOPRENOS | 9632 | NEOPRENO - APOYO EN CAUCHO NEOPRENO. DUREZA 50 REFORZADA CON PLATINA DE 1/8" | dm3 | 52925 | Actualización 2022 -I
Demanda | SELLANTES-IMPERMEABILIZANTES Y ADITIVOS CONCRETOS | 9635 | ADHESIVO ESTRUCTURAL PARA ANCLAJE DE BARRAS AL CONCRETO. USO EN CONCRETO FISURADO Y NO FISURADO POR 600 ml | UN | 167552 | Actualización 2022 -I
Demanda | SELLANTES-IMPERMEABILIZANTES Y ADITIVOS CONCRETOS | 9637 | LÁMINA DE FIBRA DE CARBONO PARA REFUERZO ESTRUCTURAL | UN | 232100 | Actualización 2022 -I
Demanda | SELLANTES-IMPERMEABILIZANTES Y ADITIVOS CONCRETOS | 9638 | ADHESIVO EPÓXICO DE DOS COMPONENTES DE CONSISTENCIA PASTOSA | KG | 116843 | Actualización 2022 -I
Demanda | SELLANTES-IMPERMEABILIZANTES Y ADITIVOS CONCRETOS | 9639 | MORTERO DE REPARACIÓN MONOCOMPONENTE | KG | 4504 | Actualización 2022 -I
Demanda | SELLANTES-IMPERMEABILIZANTES Y ADITIVOS CONCRETOS | 9640 | RECUBRIMIENTO INHIBIDOR PROTECTOR DE CORROSIÓN MODIFICADO CON RESINA ACRÍLICA DE DOS COMPONENTES QUE IMPIDE LA OXIDACIÓN DEL ACERO DE REFUERZO. | KG | 18626 | Actualización 2022 -I
Demanda | SELLANTES-IMPERMEABILIZANTES Y ADITIVOS CONCRETOS | 9642 | ADHESIVO EPÓXICO DE ALTA RESISTENCIA, ALTO MÓDULO Y BAJA VISCOSIDAD. | KG | 97195 | Actualización 2022 -I
Demanda | SELLANTES-IMPERMEABILIZANTES Y ADITIVOS CONCRETOS | 9643 | FONDO DE JUNTA EN ESPUMA DE POLIETILENO DE BAJA DENSIDAD D= 6 mm | ML | 820 | Actualización 2022 -I
Demanda | SELLANTES-IMPERMEABILIZANTES Y ADITIVOS CONCRETOS | 9644 | PERFIL DE PVC PARA SELLO DE JUNTA (CINTA FLEXIBLE PARA SELLO DE PVC). | ML | 18215 | Actualización 2022 -I
Demanda | SELLANTES-IMPERMEABILIZANTES Y ADITIVOS CONCRETOS | 9645 | ADHESIVO ESPECIAL PARA EL PEGADO PLÁSTICO DE METALES MONOCOMPONENTE Y LIBRE DE SOLVENTES (300ml) | UN | 69234 | Actualización 2022 -I | x
Demanda | ENSAYO CAMPO - ELEMENTOS ESTRUCTURALES CONCRETO | 9646 | OBTENCIÓN DE NÚCLEOS DE CONCRETO ENDURECIDO. NÚCLEOS DE 6". Norma técnica: INV E 418-13 NTC 3658. | UN | 285005 | Actualización 2022 -I
Demanda | ENSAYO LABORATORIO - CONCRETOS HIDRÁULICOS | 9647 | DISEÑO DE MEZCLAS DE CONCRETO CON TRES AGREGADOS PARA UNA RESISTENCIA DADA (INCLUYE CARACTERIZACIÓN) | UN | 772310 | Actualización 2022 -I
Demanda | ENSAYO CAMPO - ELEMENTOS ESTRUCTURALES CONCRETO | 9648 | CORTE DE NÚCLEO PARA ENSAYO DE COMPRESIÓN | UN | 23205 | Actualización 2022 -I
Demanda | ARBOLES-GRAMAS-VEGETACIÓN Y PLANTACIÓN PAISAJÍSTIC | 9649 | CICATRIZANTE DE RAICES | GLN | 320000 | Actualización 2022 -I
Demanda | ESTRUCTURAS EN ACERO | 9650 | LAMINA GALVANIZADA POR KILOGRAMOS | KG | 4106 | Actualización 2022 -I | x
Demanda | ESTRUCTURAS EN ACERO | 9651 | ACERO ESTRUCTURAL PARA PUENTE PEATONAL TIPO TRANSMILENIO. Suministro, fabricación, transporte y montaje de estructura metálica con el siguiente esquema de protección y pintura:(Guía 6.7.1) Ver observ. | KG | 13633 | Actualización 2022 -I | x
Demanda | ESTRUCTURAS EN ACERO | 9652 | ACERO ESTRUCTURAL PARA PUENTE PEATONAL TIPO TRANSMILENIO. Suministro, fabricación, transporte y montaje de estructura metálica con el siguiente esquema de protección y pintura:(Guía 6.7.2)Ver observ. | KG | 14273 | Actualización 2022 -I | x
Demanda | ESTRUCTURAS EN ACERO | 9653 | ACERO ESTRUCTURAL PARA ESTACIÓN TIPO TRANSMILENIO. Suministro, fabricación, transporte y montaje de estructura metálica con el siguiente esquema de protección y pintura:(Guía 6.7.1) Ver observ. | KG | 13492 | Actualización 2022 -I | x
Demanda | ESTRUCTURAS EN ACERO | 9654 | ACERO ESTRUCTURAL PARA ESTACIÓN TIPO TRANSMILENIO. Suministro, fabricación, transporte y montaje de estructura metálica con el siguiente esquema de protección y pintura:(Guía 6.7.2)Ver observ. | KG | 11889 | Actualización 2022 -I | x
Demanda | ESTRUCTURAS EN ACERO | 9655 | ACERO ESTRUCTURAL PARA ESTACIÓN TIPO TRANSMILENIO. Suministro, fabricación, transporte y montaje de estructura metálica con el siguiente esquema de protección y pintura: Altern. Estación. Ver observ. | KG | 11638 | Actualización 2022 -I | x
Demanda | GEOSINTETICOS | 9656 | GEOMALLA FORTGRID BX-50 | M2 | 13661 | Actualización 2022 -I
Demanda | PISOS (CONVENCIONALES Y TIPO TRANSMILENIO) | 9663 | PISO PRETENSADO e= 70 mm PARA ESTACIONES Y PUENTES TIPO TRANSMILENIO. NO INCLUYE TRANSPORTE | M2 | 408002 | Actualización 2022 -I
Demanda | TUBERIAS DE PVC - ACUEDUCTO | 9669 | REGISTRO DE CIERRE 1 1/2" EN PVC. VÁLVULA CIERRE RÁPIDO EN PVC UNIVERSAL SOLDADA | UN | 128401 | Actualización 2022 -I
Demanda | EMULSIONES Y MEZCLAS ASFÁLTICAS | 9671 | MEZCLA ASFÁLTICA EN CALIENTE DENSA MD10 CON CEMENTO ASFÁLTICO 60-70 | M3 | 589050 | Actualización 2022 -I
Demanda | EMULSIONES Y MEZCLAS ASFÁLTICAS | 9672 | MEZCLA ASFÁLTICA EN CALIENTE DENSA MD12 CON CEMENTO ASFÁLTICO 60-70 | M3 | 541926 | Actualización 2022 -I
Demanda | EMULSIONES Y MEZCLAS ASFÁLTICAS | 9673 | MEZCLA ASFÁLTICA EN CALIENTE DENSA MD20 CON CEMENTO ASFÁLTICO 60-70 | M3 | 536690 | Actualización 2022 -I
Demanda | PINTURAS | 9682 | PINTURA PARA RECUBRIMIENTO ACRÍLICO, IMPERMEABLE, DECORATIVO, EN COLORES MONOCOMPONENTES, CON ACABADO MATE PARA SUPERFICIES EN CONCRETO, MORTERO O FIBROCEMENTO | GLN | 63955 | Actualización 2022 -I
Demanda | TUBERÍA Y ACCESORIOS CONDUIT GALVANIZADAS | 9685 | TUBO EMT 3" | ML | 68347 | Actualización 2022 -I
Demanda | TUBERÍA Y ACCESORIOS CONDUIT GALVANIZADAS | 9686 | TUBERIA CONDUIT GALVANIZADA IMC D=2" | ML | 40889 | Actualización 2022 -I
Demanda | TUBERÍA Y ACCESORIOS CONDUIT GALVANIZADAS | 9687 | UNIÓN CONDUIT GALVANIZADA IMC D=2" | UN | 6400 | Actualización 2022 -I
Demanda | TUBERÍA Y ACCESORIOS CONDUIT GALVANIZADAS | 9688 | TUBO CONDUIT GALVANIZADO IMC 3/4" | ML | 12692 | Actualización 2022 -I
Demanda | TUBERÍA Y ACCESORIOS CONDUIT GALVANIZADAS | 9689 | UNIÓN CONDUIT GALVANIZADO IMC 3/4" | UN | 2550 | Actualización 2022 -I
Demanda | TUBERÍA Y ACCESORIOS CONDUIT GALVANIZADAS | 9690 | TUBO EMT 1 1/4" | ML | 19677 | Actualización 2022 -I
Demanda | ACTIVIDADES A TODO COSTO | 9692 | CABLES POSTENSADOS (Incl. Torón de 5/8" ASTM A 416, Grado 270k, anclajes de acuerdo con planos, ductos metálicos galvanizados, equipo para inyectar (Bomba+Mezclador), ... Ver Observaciones | TON-M | 3213 | Actualización 2022 -I | x
Demanda | CONCRETOS Y MORTEROS PREMEZCLADOS | 9694 | MORTERO SIN CONTRACCIÓN DE ALTAS RESISTENCIAS | KG | 9954 | Actualización 2022 -I
Demanda | ESTRUCTURAS EN ACERO | 9695 | LIMPIEZA GRADO DE LIMPIEZA SEGÚN NORMA SSPC-SP1 - LIMPIEZA CON SOLVENTES PARA ESTRUCTURA PESADA | KG | 298 | Actualización 2022 -I
Demanda | ESTRUCTURAS EN ACERO | 9696 | LIMPIEZA GRADO DE LIMPIEZA SEGÚN NORMA SSPC-SP2 - LIMPIEZA MANUAL PARA ESTRUCTURA PESADA | KG | 345 | Actualización 2022 -I
Demanda | ESTRUCTURAS EN ACERO | 9697 | LIMPIEZA GRADO DE LIMPIEZA SEGÚN NORMA SSPC-SP3 - LIMPIEZA CON HERRAMIENTAS ELÉCTRICAS PARA ESTRUCTURA PESADA | KG | 381 | Actualización 2022 -I
Demanda | ESTRUCTURAS EN ACERO | 9698 | LIMPIEZA GRADO DE LIMPIEZA SEGÚN NORMA SSPC-SP5 - LIMPIEZA CON ABRASIVO METAL BLANCO PARA ESTRUCTURA PESADA | KG | 411 | Actualización 2022 -I
Demanda | ESTRUCTURAS EN ACERO | 9699 | LIMPIEZA GRADO DE LIMPIEZA SEGÚN NORMA SSPC-SP7 - LIMPIEZA CON CHORRO ABRASIVO BRUSH-OFF PARA ESTRUCTURA PESADA | KG | 428 | Actualización 2022 -I
Demanda | ESTRUCTURAS EN ACERO | 9700 | LIMPIEZA GRADO DE LIMPIEZA SEGÚN NORMA SSPC-SP6 - LIMPIEZA CON CHORRO ABRASIVO COMERCIAL PARA ESTRUCTURA PESADA | KG | 428 | Actualización 2022 -I
Demanda | ESTRUCTURAS EN ACERO | 9701 | LIMPIEZA GRADO DE LIMPIEZA SEGÚN NORMA SSPC-SP10 - LIMPIEZA CON CHORRO ABRASIVO METAL CASI BLANCO PARA ESTRUCTURA PESADA | KG | 470 | Actualización 2022 -I
Demanda | TRANSPORTES DE MATERIALES Y ACARREOS | 9704 | ESCOLTA - COSTO POR ESCOLTA EN CADA RECORRIDO EN PERÍMETRO URBANO | VIAJE | 48950 | Actualización 2022 -I
Demanda | TRANSPORTES DE MATERIALES Y ACARREOS | 9705 | TRANSPORTE DE EQUIPO DE UNA TONELADA POR VIAJE DIURNO SIN ESCOLTA | VIAJE | 192742 | Actualización 2022 -I
Demanda | TRANSPORTES DE MATERIALES Y ACARREOS | 9706 | TRANSPORTE DE EQUIPO DE CINCO TONELADAS POR VIAJE DIURNO SIN ESCOLTA | VIAJE | 398334 | Actualización 2022 -I
Demanda | TRANSPORTES DE MATERIALES Y ACARREOS | 9707 | TRANSPORTE DE EQUIPO DE DIEZ TONELADAS POR VIAJE DIURNO SIN ESCOLTA | VIAJE | 655324 | Actualización 2022 -I
Demanda | TRANSPORTES DE MATERIALES Y ACARREOS | 9708 | TRANSPORTE DE EQUIPO DE QUINCE TONELADAS POR VIAJE DIURNO SIN ESCOLTA | VIAJE | 912313 | Actualización 2022 -I
Demanda | SUELDOS Y JORNALES | 9709 | TARIFA MES - PERSONAL TÉCNICO - TOPÓGRAFO INSPECTOR HORARIO NOCTURNO (NO INCLUYE FACTOR DE PRESTACIONES) | MES | 3689550 | Actualización 2022 -I
Demanda | SUELDOS Y JORNALES | 9710 | TARIFA MES - PERSONAL TÉCNICO - LABORATORISTA INSPECTOR HORARIO NOCTURNO (NO INCLUYE FACTOR DE PRESTACIONES) | MES | 3268350 | Actualización 2022 -I
Demanda | SUELDOS Y JORNALES | 9711 | TARIFA MES - PERSONAL TÉCNICO - INSPECTOR 2 HORARIO NOCTURNO (NO INCLUYE FACTOR DE PRESTACIONES) | MES | 2416500 | Actualización 2022 -I
Demanda | SUELDOS Y JORNALES | 9712 | TARIFA MES - PERSONAL AUXILIAR TÉCNICO - CADENERO 1 - HORARIO NOCTURNO (NO INCLUYE FACTOR DE PRESTACIONES) | MES | 2288250 | Actualización 2022 -I
Demanda | SUELDOS Y JORNALES | 9713 | TARIFA MES - PERSONAL AUXILIAR TÉCNICO - CADENERO 2 - HORARIO NOCTURNO (NO INCLUYE FACTOR DE PRESTACIONES) | MES | 1992600 | Actualización 2022 -I
Demanda | SUELDOS Y JORNALES | 9714 | TARIFA MES - PERSONAL AUXILIAR TÉCNICO - CONDUCTOR O MOTORISTA - HORARIO NOCTURNO (No incluye Factor de Prestaciones) | MES | 1657800 | Actualización 2022 -I
Demanda | SUELDOS Y JORNALES | 9715 | TARIFA MES - PERSONAL DE OBRA - MAESTRO DE OBRA - HORARIO NOCTURNO (NO INCLUYE FACTOR DE PRESTACIONES) | MES | 4050000 | Actualización 2022 -I
Demanda | EMULSIONES Y MEZCLAS ASFÁLTICAS | 9717 | MEZCLA ASFÁLTICA EN FRÍO | M3 | 2068815 | Actualización 2022 -I
Demanda | ENSAYO LABORATORIO - MORTERO | 9720 | DETERMINACIÓN DE LA RESISTENCIA DE MORTEROS DE CEMENTO HIDRÁULICO A LA COMPRESIÓN, USANDO CUBOS DE 50 MM DE LADO (UNIDAD). Norma técnica: ASTMC109 C109M NTC 220 INV E323. | UN | 11305 | Actualización 2022 -I
Demanda | EQUIPO LIVIANO | 9721 | ESTACIÓN DE TOPOGRAFÍA CON TRÍPODE, DOS BASTONES, DOS PRISMAS CON PORTAPRISMA | MES | 1950289 | Actualización 2022 -I
Demanda | EQUIPO LIVIANO | 9722 | SISTEMA GPS, BASE, ROVER Y COLECTOR DE DATOS | MES | 7151059 | Actualización 2022 -I
Demanda | CONCRETOS Y MORTEROS PREMEZCLADOS | 9723 | HIDROFUGANTE - PROTECTOR DEL CONCRETO - con ingrediente activo 100% en base a siliconas órganoreactivas de alta penetración | LT | 22255 | Actualización 2022 -I
Demanda | MUEBLES - EQUIPOS Y ELEMENTOS OFICINA | 9724 | PORTÁTILES - Procesador minimo: intel, Core i3 4005U, celeron o similar, Memoria RAM de 4 GB(2x2048 MB) Disco duro de 500gb a 7200 rpm Pantalla LED HP BrightView widescreen alta definición con 35,6 cm | UN/MES | 154700 | Actualización 2022 -I
Demanda | MUEBLES - EQUIPOS Y ELEMENTOS OFICINA | 9725 | IMPRESORA MULTIFUNCIONAL MONOCROMÁTICA 4 en 1, COPIADORA, IMPRESORA, SCANER Y FAX. 35 ppm, RENDIMIENTO 5000 PAG. | UN/MES | 81905 | Actualización 2022 -I
Demanda | PRODUCTOS QUÍMICOS - PESTICIDAS - FITOSANITARIOS | 9726 | INSECTICIDA | LT | 33400 | Actualización 2022 -I
Demanda | MUEBLES - EQUIPOS Y ELEMENTOS OFICINA | 9727 | CÁMARA DIGITAL COMPACTA MÍNIMO 16.2 MEGAPIXELES, MEMORIA DE 8 GB, VÍDEO HD CON PAUSA Y ZOOM (DIA) | DIA | 105422 | Actualización 2022 -I
Demanda | POSTES Y ALUMBRADO PUBLICO | 9728 | POSTE METALICO H=12m BRAZO SENCILLO PINTADO | UN | 3444567 | Actualización 2022 -I
Demanda | ESTRUCTURAS EN ACERO | 9733 | MALLA PARA GAVIÓN CALIBRE 13.0 HUECO DE 8 cm x 10 cm (7.5 cm x 7.5 cm) de 2m x 1m x 1m | UN | 89250 | Actualización 2022 -I | x
Demanda | NEOPRENOS | 9736 | JUNTA DE DILATACIÓN - TRAMOS DE 1.00 m (Movimiento +/- 25 mm) | ML | 618800 | Actualización 2022 -I
Demanda | SERV. DIAGNÓSTICO-INSPECCIÓN REDES HIDROSANITARIAS | 9743 | PRUEBA DE HERMETICIDAD POR EL MÉTODO DE PRESIÓN POSITIVA CON AIRE PARA REDES DE ALCANTARILLADO - TRAMOS DE Ø 6" A Ø 12" | TRAMO | 535500 | Actualización 2022 -I
Demanda | SERV. DIAGNÓSTICO-INSPECCIÓN REDES HIDROSANITARIAS | 9744 | PRUEBA DE HERMETICIDAD POR EL MÉTODO DE PRESIÓN POSITIVA CON AIRE PARA REDES DE ALCANTARILLADO - TRAMOS DE Ø 14" A Ø 24" | TRAMO | 654500 | Actualización 2022 -I
Demanda | SERV. DIAGNÓSTICO-INSPECCIÓN REDES HIDROSANITARIAS | 9745 | PRUEBA DE HERMETICIDAD POR EL MÉTODO DE PRESIÓN POSITIVA CON AIRE PARA REDES DE ALCANTARILLADO - TRAMOS DE Ø 27" A Ø 40" | TRAMO | 773500 | Actualización 2022 -I
Demanda | SERV. DIAGNÓSTICO-INSPECCIÓN REDES HIDROSANITARIAS | 9746 | PRUEBA DE HERMETICIDAD POR EL MÉTODO DE PRESIÓN POSITIVA CON AIRE PARA REDES DE ALCANTARILLADO - TRAMOS DE Ø 42" A Ø 50" | TRAMO | 892500 | Actualización 2022 -I
Demanda | AGREGADOS PÉTREOS, BASES Y SUBBASES GRANULARES | 9747 | RAJÓN = 6" A 12" (15 - 30 cm) | M3 | 47600 | Actualización 2022 -I
Demanda | EQUIPO LIVIANO Y HERRAMIENTAS | 9752 | MARTILLO DEMOLEDOR ELÉCTRICO - POTENCIA DE 1920 A 2200 WATTS - GOLPES POR MINUTO DE 860 A 2000 | HR | 8925 | Actualización 2022 -I
Demanda | PINTURAS | 9754 | PINTURA (LÁTEX) ACRÍLICA BASE AGUA - Pintura base agua con tecnología acrílica avanzada de uso exterior que ofrece protección a rayos ultravioleta y factores climáticos. | GLN | 76525 | Actualización 2022 -I
Demanda | TUBERÍA Y ACCESORIOS CONDUIT GALVANIZADAS | 9764 | TUBO CONDUIT GALVANIZADO IMC 3" | ML | 81026 | Actualización 2022 -I
Demanda | TUBERÍA Y ACCESORIOS CONDUIT GALVANIZADAS | 9765 | TUBO METÁLICO RIGID GALVANIZADO DE 6" | ML | 399568 | Actualización 2022 -I
Demanda | TUBERÍA Y ACCESORIOS CONDUIT GALVANIZADAS | 9766 | CONECTOR MECÁNICO GD. CUERPO: DOBLE Y PERNO DE SUJECIÓN EN U. TUBO DE 3" VARILLA 3" - 3 1/2", 4 SOL - 2/0 STR | UN | 119000 | Actualización 2022 -I
Demanda | TUBERÍA Y ACCESORIOS CONDUIT GALVANIZADAS | 9767 | CONECTOR MECÁNICO GD. CUERPO: DOBLE Y PERNO DE SUJECIÓN EN U. TUBO DE 6" , 4 SOL - 2/0 STR | UN | 119000 | Actualización 2022 -I
Demanda | MARCOS, TAPAS, REJILLAS, HERRAJES Y CAJILLAS | 9768 | PASO PLÁSTICO EN POLIPROPILENO DE ALTO IMPACTO CON MATERIAL ORIGINAL. DE 0.40m DE ANCHO x 0.30m DE FONDO x 3.5cm DE GROSOR. Libre de todo mantenimiento de anticorrosivo de inmunizantes y de pintura. | UN | 89350 | Actualización 2022 -I
Demanda | PROYECTO ESPECÍFICO | 9773 | CABLE ACERO GALVANIZADO A.A 6 x 19 DE 5/8 EN TRAMOS SEGÚN PLANOS, POR VIGAS. Incl. TORON DE 5/8" | ML | 16839 | Actualización 2022 -I
Demanda | NEOPRENOS | 9774 | APOYO ELASTOMÉRICO DE 30x30x5,0cm CON 4 REFUERZOS INTERNOS DE 1/8" A-36. DUREZA 60 SHORE A, ESFUERZO DE COMPRESIÓN APOYOS DE 112 Kg/cm2. | UN | 310055 | Actualización 2022 -I
Demanda | NEOPRENOS | 9775 | APOYO ELASTOMÉRICO DE 20x20x5,0cm CON 4 REFUERZOS INTERNOS DE 1/8" A-36. DUREZA 60 SHORE A, ESFUERZO DE COMPRESIÓN APOYOS DE 112 Kg/cm2. | UN | 138040 | Actualización 2022 -I
Demanda | SEÑALES, BARRERAS Y DEMARCACIÓN VIAL | 9789 | SEÑAL ELEVADA BS, TABLERO 3.097m x 2.228m REFLECTIVO DIAMANTE, SOPORTE EN TUBO GALVANIZADO DE 12" EN 7m. CERCHA EN TUBO DE 4" EN 3mm Y 2" EN 2mm. INCL. SUMINIST. E INSTALAC | UN | 6571422 | Actualización 2022 -I | x
Demanda | SEÑALES, BARRERAS Y DEMARCACIÓN VIAL | 9790 | SEÑAL INFORMATIVA SI-05, TABLERO 1.401m x 0.512m REFLECTIVO ALTA INTENSIDAD, PEDESTAL EN ÁNGULO DE 2"x2"x1/4" H= 2.60m EN PINTURA ELECTROSTÁTICA. INCL. SUMINIST. E INSTALAC | UN | 975800 | Actualización 2022 -I
Demanda | SEÑALES, BARRERAS Y DEMARCACIÓN VIAL | 9791 | SEÑAL INFORMATIVA SI-05, TABLERO 1.167m x 0.512m REFLECTIVO ALTA INTENSIDAD, PEDESTAL EN ÁNGULO DE 2"x2"x1/4" H= 2.60m EN PINTURA ELECTROSTÁTICA. INCL. SUMINIST. E INSTALAC | UN | 644555 | Actualización 2022 -I
Demanda | SEÑALES, BARRERAS Y DEMARCACIÓN VIAL | 9792 | SEÑAL INFORMATIVA SI-05, TABLERO 1.190m x 0.512m REFLECTIVO ALTA INTENSIDAD, PEDESTAL EN ÁNGULO DE 2"x2"x1/4" H= 2.60m EN PINTURA ELECTROSTÁTICA. INCL. SUMINIST. E INSTALAC | UN | 644555 | Actualización 2022 -I
Demanda | SEÑALES, BARRERAS Y DEMARCACIÓN VIAL | 9796 | SEÑAL ELEVADA BS, TABLERO 2.414m x 1.380m REFLECTIVO DIAMANTE, SOPORTE EN TUBO GALVANIZADO DE 12" EN 7m. CERCHA EN TUBO DE 4" EN 3mm Y 2" EN 2mm. INCL. SUMINIST. E INSTALAC | UN | 6571422 | Actualización 2022 -I | x
Demanda | SEÑALES, BARRERAS Y DEMARCACIÓN VIAL | 9797 | SEÑAL ELEVADA BS, TABLERO 3.322m x 2.111m REFLECTIVO DIAMANTE, SOPORTE EN TUBO GALVANIZADO DE 12" EN 7m. CERCHA EN TUBO DE 4" EN 3mm Y 2" EN 2mm. INCL. SUMINIST. E INSTALAC | UN | 7473955 | Actualización 2022 -I | x
Demanda | SEÑALES, BARRERAS Y DEMARCACIÓN VIAL | 9798 | REEMPLAZO DE TABLERO SEÑAL ELEVADA BS, POR TABLERO GALVANIZADO CALIBRE 20 3.914m x 1.972m REFLECTIVO DIAMANTE. INCL. SUMINIST. E INSTALAC | UN | 4122922 | Actualización 2022 -I | x
Demanda | SEÑALES, BARRERAS Y DEMARCACIÓN VIAL | 9799 | SEÑAL INFORMATIVA SI-05C, TABLERO 60.64cm x 82.50cm REFLECTIVO ALTA INTENSIDAD, PEDESTAL EN ÁNGULO DE 2"x2"x1/4" H= 2.60m EN PINTURA ELECTROSTÁTICA. INCL. SUMINIST. E INSTALAC | UN | 428400 | Actualización 2022 -I | x
Demanda | SEÑALES, BARRERAS Y DEMARCACIÓN VIAL | 9800 | SEÑAL INFORMATIVA SI-05C, TABLERO 75.09cm x 82.50cm REFLECTIVO ALTA INTENSIDAD, PEDESTAL EN ÁNGULO DE 2"x2"x1/4" H= 2.60m EN PINTURA ELECTROSTÁTICA. INCL. SUMINIST. E INSTALAC | UN | 493850 | Actualización 2022 -I | x
Demanda | SEÑALES, BARRERAS Y DEMARCACIÓN VIAL | 9801 | SEÑAL INFORMATIVA SI-05C, TABLERO 76.09cm x 97.51cm REFLECTIVO ALTA INTENSIDAD, PEDESTAL EN ÁNGULO DE 2"x2"x1/4" H= 2.60m EN PINTURA ELECTROSTÁTICA. INCL. SUMINIST. E INSTALAC | UN | 493850 | Actualización 2022 -I | x
Demanda | SEÑALES, BARRERAS Y DEMARCACIÓN VIAL | 9802 | SEÑAL INFORMATIVA SI-05C, TABLERO 75.01cm x 82.50cm REFLECTIVO ALTA INTENSIDAD, PEDESTAL EN ÁNGULO DE 2"x2"x1/4" H= 2.60m EN PINTURA ELECTROSTÁTICA. INCL. SUMINIST. E INSTALAC | UN | 493850 | Actualización 2022 -I | x
Demanda | SEÑALES, BARRERAS Y DEMARCACIÓN VIAL | 9804 | SEÑAL INFORMATIVA SI-05, TABLERO 1.119m x 0.512m REFLECTIVO ALTA INTENSIDAD, PEDESTAL EN ÁNGULO DE 2"x2"x1/4" H= 2.60m EN PINTURA ELECTROSTÁTICA. INCL. SUMINIST. E INSTALAC | UN | 668780 | Actualización 2022 -I | x
Demanda | CARPINTERÍA METÁLICA | 9813 | CIELO RASO EN BANDEJA TILE DE 610 mm x 610mm EN ALUZINC PERFORADO PERFIL CLP INCLUYE PERFILES DE FIJACION SISTEMA DE SUSPENSION Y ESPACIO PARA LAMPARAS. SUMINISTRO E INSTALACIÓN | M2 | 160636 | Actualización 2022 -I
Demanda | CARPINTERÍA METÁLICA | 9817 | VENTANAS EN ALUMINIO TIPO LENHER DE 1,20m x 0,30m CON ALFAJIA EN ALUMINIO Y VIDRIO LAMINADO DE 3+3 (6 mm). SUMINISTRO E INSTALACIÓN | UN | 335167 | Actualización 2022 -I | x
Demanda | CARPINTERÍA METÁLICA | 9819 | VINILO ADHESIVO FABRICADA EN LÁMINA DE ALUMINIO ANODIZADO 1.5mm PARA RUTEROS VALLA "SALIDA GRACIAS OTROS DESTINOS"(275cm x 31,6cm) SEGÚN MANUAL DE IMAGEN DE TRANSMILENIO. SUMINISTRO E INSTALACIÓN. | UN | 1532143 | Actualización 2022 -I
Demanda | PINTURAS | 9822 | PINTURA SILOXANO MONO-COMPONENTE. ALTA ADHERENCIA, ALTA RESISTENCIA A LOS GRAFFITIS, A LOS RAYOS UV, ALTA LAVABILIDAD. NO REQUIERE DILUCIÓN. (6 - 10 M2 / Gl @ 15 mils. | GLN | 535927 | Actualización 2022 -I
Demanda | EMULSIONES Y MEZCLAS ASFÁLTICAS | 9828 | MEZCLA ASFÁLTICA EN CALIENTE DE ALTO MÓDULO MAM-20 CON CEMENTO ASFÁLTICO TIPO V | M3 | 696031 | Actualización 2022 -I
Demanda | ENSAYO LABORATORIO - AGREGADOS PETREOS | 9832 | DENSIDAD BULK DEL LLENANTE MINERAL EN KEROSENE. Norma técnica: INV E-225-13. | UN | 117810 | Actualización 2022 -I
Demanda | SUELDOS Y JORNALES | 9833 | TARIFA HORA - PERSONAL DE OBRA - OFICIAL NOCTURNO (INCLUYE FACTOR DE PRESTACIONES) | HR | 13363 | Actualización 2022 -I
Demanda | OFICINA | 9834 | SERVICIO TELEFONIA LOCAL ILIMITADA E INTERNET ILIMITADO VELOCIDAD PROMEDIO (50-500 MB) ESTRATOS 1 Y 2 | MES | 102825 | Actualización 2022 -I
Demanda | OFICINA | 9835 | SERVICIO TELEFONIA LOCAL ILIMITADA E INTERNET ILIMITADO VELOCIDAD PROMEDIO (80-500 MB) ESTRATO 3 | MES | 115900 | Actualización 2022 -I
Demanda | OFICINA | 9836 | SERVICIO TELEFONIA LOCAL ILIMITADA E INTERNET ILIMITADO VELOCIDAD PROMEDIO (80-500 MB) ESTRATO 4 | MES | 115900 | Actualización 2022 -I
Demanda | OFICINA | 9837 | SERVICIO TELEFONIA LOCAL ILIMITADA E INTERNET ILIMITADO VELOCIDAD PROMEDIO (80-500 MB) ESTRATO 5 | MES | 135900 | Actualización 2022 -I
Demanda | OFICINA | 9838 | SERVICIO TELEFONIA LOCAL ILIMITADA E INTERNET ILIMITADO VELOCIDAD PROMEDIO (80-500 MB) ESTRATO 6 | MES | 135900 | Actualización 2022 -I
Demanda | OFICINA | 9839 | LEVANTAMIENTO DE ACTAS DE FACHADA (Incluye personal, logística, papelería, fotografía) | UN | 11905 | Actualización 2022 -I
Demanda | OFICINA | 9840 | EDICIÓN DE INFORME MENSUAL DE INTERVENTORÍA O CONSULTORÍA. Incluye 4 tapas plastificadas tamaño carta color blanco, con 6 tornillos, hojas de papel bond tamaño carta 75 gramos, 170 folios | UN/MES | 193678 | Actualización 2022 -I
Demanda | ACTIVIDADES A TODO COSTO | 9842 | CUBIERTA DE VAGÓN LISA TIPO SÁNDWICH DECK EN ALUZINC CALIBRE 26 (SUM. E INSTAL.) PINTADA AL HORNO POR LAS DOS CARAS COLOR A ELEGIR CON AISLAMIENTO ACÚSTICO EN FIBRA DE VIDRIO DE 30mm CON SUS RESPEC | M2 | 185779 | Actualización 2022 -I
Demanda | ENSAYO LABORATORIO - ANÁLISIS DE AGUAS | 9845 | SPLP - EXTRACCIÓN DE METALES PESADOS. Norma técnica: EPA SW 846 1312 . | UN | 142800 | Actualización 2022 -I
Demanda | ENSAYO LABORATORIO - ANÁLISIS DE AGUAS | 9846 | ENSAYO DE LIXIVIACIÓN - BARIO. Norma técnica: SM 3120 B. | UN | 59151 | Actualización 2022 -I
Demanda | ENSAYO LABORATORIO - ANÁLISIS DE AGUAS | 9847 | ENSAYO DE LIXIVIACIÓN - ARSENICO. Norma técnica: SM 3120 B. | UN | 59151 | Actualización 2022 -I
Demanda | ENSAYO LABORATORIO - ANÁLISIS DE AGUAS | 9848 | ENSAYO DE LIXIVIACIÓN - CROMO. Norma técnica: SM 3120 B. | UN | 59151 | Actualización 2022 -I
Demanda | ENSAYO LABORATORIO - ANÁLISIS DE AGUAS | 9849 | ENSAYO DE LIXIVIACIÓN - COBRE. Norma técnica: SM 3120 B. | UN | 53550 | Actualización 2022 -I
Demanda | ENSAYO LABORATORIO - ANÁLISIS DE AGUAS | 9850 | ENSAYO DE LIXIVIACIÓN - MOLIBDENO. Norma técnica: SM 3120 B. | UN | 53550 | Actualización 2022 -I
Demanda | ENSAYO LABORATORIO - ANÁLISIS DE AGUAS | 9851 | ENSAYO DE LIXIVIACIÓN - NIQUEL. Norma técnica: SM 3120 B. | UN | 53550 | Actualización 2022 -I
Demanda | ENSAYO LABORATORIO - ANÁLISIS DE AGUAS | 9852 | ENSAYO DE LIXIVIACIÓN - PLOMO. Norma técnica: SM 3120 B. | UN | 45410 | Actualización 2022 -I
Demanda | ENSAYO LABORATORIO - ANÁLISIS DE AGUAS | 9853 | ENSAYO DE LIXIVIACIÓN - SELENIO. Norma técnica: SM 3120 B. | UN | 50456 | Actualización 2022 -I
Demanda | ENSAYO LABORATORIO - ANÁLISIS DE AGUAS | 9854 | ENSAYO DE LIXIVIACIÓN - ZINC. Norma técnica: SM 3120 B. | UN | 53550 | Actualización 2022 -I
Demanda | ENSAYO LABORATORIO - ANÁLISIS DE AGUAS | 9855 | ENSAYO DE LIXIVIACIÓN - CADMIO. Norma técnica: SM 3120 B. | UN | 53550 | Actualización 2022 -I
Demanda | ENSAYO LABORATORIO - ANÁLISIS DE AGUAS | 9856 | ENSAYO DE LIXIVIACIÓN - MERCURIO. Norma técnica: SM 3120 B / EPA 7473. | UN | 50456 | Actualización 2022 -I
Demanda | ENSAYO LABORATORIO - ANÁLISIS DE AGUAS | 9857 | ENSAYO DE LIXIVIACIÓN - ANTIMONIO. Norma técnica: SM 3120 B / EPA 7473. | UN | 65450 | Actualización 2022 -I
Demanda | SEÑALES, BARRERAS Y DEMARCACIÓN VIAL | 9860 | SEÑAL TEMPORAL MÓVIL ECONÓMICA CON TRÍPODE TIPO SIO, SP, SI, SR DE (100 x 50 - 75 x 75 - 80 x 50) LÁMINA GALVANIZADA CAL. 20 Y ÁNGULOS DE 1" x 1/2" x 1/8". | UN | 333200 | Actualización 2022 -I | x
Demanda | SEÑALES, BARRERAS Y DEMARCACIÓN VIAL | 9861 | BARRICADA METÁLICA CON SEÑAL DE DESVÍO O VÍA CERRADA DE 2.40 m CINTA GRADO INGENIERÍA SHEETING | UN | 322103 | Actualización 2022 -I | x
Demanda | ENSAYO LABORATORIO - AGREGADOS PETREOS | 9862 | PERMEABILIDAD DE SUELOS GRANULARES (CABEZA CONSTANTE). Norma técnica: INV E-130-13. | UN | 297500 | Actualización 2022 -I
Demanda | ENSAYO LABORATORIO - CONCRETOS HIDRÁULICOS | 9864 | PERMEABILIDAD DEL CONCRETO AL AGUA. Norma técnica: NTC-4483-98. | UN | 358013 | Actualización 2022 -I
Demanda | ENSAYO LABORATORIO - SUELOS | 9869 | DISEÑO DE MEZCLA DE SUELO - CEMENTO (NO INCLUYE PRUEBA DE DURABILIDAD) | UN | 907256 | Actualización 2022 -I
Demanda | ENSAYO LABORATORIO - AGREGADOS PROVENIENTES DE RCD | 9873 | ENSAYO DE CLASIFICACIÓN DE LOS COMPONENTES DE LOS ÁRIDOS GRUESOS RECICLADOS. Norma técnica: UNE-EN 933-11. | UN | 178500 | Actualización 2022 -I
Demanda | ENSAYO LABORATORIO - ANÁLISIS DE AGUAS | 9879 | CONDUCTIVIDAD. Norma técnica: SM 2510 B. | UN | 7568 | Actualización 2022 -I
Demanda | ENSAYO LABORATORIO - ANÁLISIS DE AGUAS | 9880 | OLOR. Norma técnica: SM 2150 B. | UN | 3457 | Actualización 2022 -I
Demanda | ENSAYO LABORATORIO - ANÁLISIS DE AGUAS | 9881 | CADMIO TOTAL. Norma técnica: SM 3111 B. | UN | 42840 | Actualización 2022 -I
Demanda | ENSAYO LABORATORIO - ANÁLISIS DE AGUAS | 9882 | COBRE TOTAL. Norma técnica: SM 3111 B. | UN | 42840 | Actualización 2022 -I
Demanda | ENSAYO LABORATORIO - ANÁLISIS DE AGUAS | 9883 | MERCURIO TOTAL. Norma técnica: SM 3112 B. | UN | 41650 | Actualización 2022 -I
Demanda | ENSAYO LABORATORIO - ANÁLISIS DE AGUAS | 9884 | NIQUEL TOTAL. Norma técnica: SM 3111 B. | UN | 43078 | Actualización 2022 -I
Demanda | ENSAYO LABORATORIO - ANÁLISIS DE AGUAS | 9885 | PLOMO TOTAL. Norma técnica: SM 3111 B. | UN | 43078 | Actualización 2022 -I
Demanda | ENSAYO LABORATORIO - ANÁLISIS DE AGUAS | 9886 | ZINC TOTAL. Norma técnica: SM 3111 B. | UN | 28560 | Actualización 2022 -I
Demanda | ENSAYO LABORATORIO - ANÁLISIS DE AGUAS | 9887 | DUREZA TOTAL. Norma técnica: SM 2340 C. | UN | 11662 | Actualización 2022 -I
Demanda | ENSAYO LABORATORIO - ANÁLISIS DE AGUAS | 9888 | FOSFATOS. Norma técnica: SM 4110 B. | UN | 18921 | Actualización 2022 -I
Demanda | POSTES Y ALUMBRADO PUBLICO | 9896 | LUMINARIA DE EMERGENCIA LED R2 2.4W 6500K 120 o 277V 180 lm DE 60 x 130 x 300 mm | UN | 73109 | Actualización 2022 -I
Demanda | CABLES Y ACCESORIOS ELECTRICOS | 9901 | CABLE MONOPOLAR DE ALUMINIO, CPT HFFR LS PARA 600 V c.a., 75°C CT, CALIBRE 4/0 AWG AA8000 (SIW) | ML | 13626 | Actualización 2022 -I
Demanda | CABLES Y ACCESORIOS ELECTRICOS | 9902 | BORNA TERMINAL DE ALUMINIO 1 HUECO, 4/0 AWG | UN | 16733 | Actualización 2022 -I
Demanda | CABLES Y ACCESORIOS ELECTRICOS | 9905 | CABLE 10 AWG EN COBRE CPR HFFR LS 600 V 75° C CT | ML | 3988 | Actualización 2022 -I
Demanda | CABLES Y ACCESORIOS ELECTRICOS | 9906 | REDUCCIÓN EMT 2" A 3/4" | UN | 11632 | Actualización 2022 -I
Demanda | CABLES Y ACCESORIOS ELECTRICOS | 9907 | CONDULETA TIPO T DE 2" | UN | 19159 | Actualización 2022 -I
Demanda | TUBERÍA Y ACCESORIOS CONDUIT GALVANIZADAS | 9908 | TUBERÍA CORAZA LIQUID TIGHT 3/4" | ML | 5850 | Actualización 2022 -I
Demanda | TUBERÍA Y ACCESORIOS CONDUIT GALVANIZADAS | 9909 | CONECTOR RECTO LIQUID TIGHT 3/4" | ML | 4050 | Actualización 2022 -I
Demanda | PISOS (CONVENCIONALES Y TIPO TRANSMILENIO) | 9922 | PISO EN MÁRMOL ROYAL VETA | M2 | 135131 | Actualización 2022 -I
Demanda | MATERIALES DE FERRETERÍA Y OTROS | 9925 | CHAZO EXPANSIVO DE 5/8" x (2 1/4" - 4 1/4") PARA CONCRETO. | UN | 4290 | Actualización 2022 -I
Demanda | DUCTOS PVC - ELECTRICOS/TELEFONICOS TIPO TDP-DB-EB | 9926 | TUBERÍA CONDUIT PVC D=3/4" | ML | 2697 | Actualización 2022 -I
Demanda | ESTRUCTURAS EN ACERO | 9928 | TORNILLOS A-325 | KG | 7598 | Actualización 2022 -I | x
Demanda | MATERIALES DE FERRETERÍA Y OTROS | 9930 | CERROJO METÁLICO CON ESCUDO EN LÁMINA DE ACERO CON LLAVE MATÁLICA | UN | 74156 | Actualización 2022 -I
Demanda | MATERIALES DE FERRETERÍA Y OTROS | 9931 | MANIJA METÁLICA (Cc 192mm - 160mm - 107mm) CROMADA O NIQUELADA | UN | 6200 | Actualización 2022 -I
Demanda | TUBERÍA Y ACCESORIOS DE PVC PARA ALCANTARILLADO | 9933 | CODO 90° 1/4 CXE PVC SANITARIA D= 6" | UN | 116738 | Actualización 2022 -I
Demanda | TUBERÍA Y ACCESORIOS DE PVC PARA ALCANTARILLADO | 9934 | TUBERIA PVC U.M. EXT CORRUGADO/INT LISO U.M. NORMA NTC 3722-1 D=355MM (14") | ML | 192105 | Actualización 2022 -I
Demanda | MATERIALES DE FERRETERÍA Y OTROS | 9935 | TRAGANTE CÚPULA 5" x 4" PLÁSTICAS | UN | 10500 | Actualización 2022 -I
Demanda | MATERIALES DE FERRETERÍA Y OTROS | 9936 | TRAGANTE CÚPULA 6" x 4" EN ALUMINIO | UN | 21900 | Actualización 2022 -I
Demanda | TUBERIAS DE PVC - ACUEDUCTO | 9937 | TEE REDUCIDA PVC SOLDAR DE 1" x 1/2" | UN | 5078 | Actualización 2022 -I
Demanda | TUBERIAS DE PVC - ACUEDUCTO | 9939 | UNIÓN UNIVERSAL D=1" | UN | 11674 | Actualización 2022 -I
Demanda | ACCESORIOS HD PARA REDES DE ACUEDUCTO | 9940 | VÁLVULA CHEQUE DE 1" | UN | 45812 | Actualización 2022 -I
Demanda | ACCESORIOS HD PARA REDES DE ACUEDUCTO | 9941 | FLOTADOR MECÁNICO DE 1" | UN | 105572 | Actualización 2022 -I
Demanda | CABLES Y ACCESORIOS ELECTRICOS | 9943 | TABLERO TRIFASICO 42 CIRCUITOS CON PUERTA ESPACIO PARA TOTALIZADOR | UN | 383180 | Actualización 2022 -I
Demanda | CABLES Y ACCESORIOS ELECTRICOS | 9944 | CONTACTOR TRIPOLAR 110 V AC1 18A MÁXIMO HP-60HZ | UN | 26180 | Actualización 2022 -I
Demanda | CABLES Y ACCESORIOS ELECTRICOS | 9945 | CAJA PARA 2 MEDIDORES TRIFÁSICA 57cm x 60cm x 18cm | UN | 253840 | Actualización 2022 -I
Demanda | TUBERIAS DE PVC - ACUEDUCTO | 9948 | CODO DE 90 CONDUIT PVC 3/4" | UN | 1971 | Actualización 2022 -I
Demanda | CABLES Y ACCESORIOS ELECTRICOS | 9949 | UNION PVC CONDUIT DE 3/4" | UN | 857 | Actualización 2022 -I
Demanda | PISOS (CONVENCIONALES Y TIPO TRANSMILENIO) | 9950 | PISO EN PIZARRA MULTICOLOR DE 30cm x 60cm x 7 - 10mm | M2 | 92773 | Actualización 2022 -I
Demanda | CABLES Y ACCESORIOS ELECTRICOS | 9951 | INTERRUPTOR MONOFASICO TERMOMAGNÉTICO DE 16A TIPO INDUSTRIAL | UN | 16184 | Actualización 2022 -I
Demanda | CABLES Y ACCESORIOS ELECTRICOS | 9952 | INTERRUPTOR TRIFASICO TERMOMAGNETICO DE 40A TIPO INDUSTRIAL | UN | 41769 | Actualización 2022 -I
Demanda | MATERIALES DE FERRETERÍA Y OTROS | 9953 | TUBO EN ACERO INOXIDABLE DE 2 1/2" CALIBRE 16 REDONDO | ML | 41667 | Actualización 2022 -I
Demanda | ESTRUCTURAS EN ACERO | 9961 | LÁMINA COLABORANTE 2" CALIBRE 22 (0.75mm) | M2 | 36890 | Actualización 2022 -I | x
Demanda | FORMALETAS, ANDAMIOS Y ACCESORIOS | 9962 | TABLA OTOBO P / FORMALETA. TABLA CEPILLADA | M2 | 17133 | Actualización 2022 -I
Demanda | TUBERÍA Y ACCESORIOS DE PVC PARA ALCANTARILLADO | 9963 | CODO 45° 1/8 CxE PVC SANITARIA D= 6" | UN | 56423 | Actualización 2022 -I
Demanda | TUBERIAS DE PVC - ACUEDUCTO | 9964 | CODO 90° E.L. PARA SOLDAR D= 1/2" | UN | 665 | Actualización 2022 -I
Demanda | CABLES Y ACCESORIOS ELECTRICOS | 9966 | BORNA TERMINAL DE ALUMINIO 1 HUECO BARRIL LARGO, 500 KCMIL | UN | 21896 | Actualización 2022 -I
Demanda | SEÑALES, BARRERAS Y DEMARCACIÓN VIAL | 9968 | SEÑALES INFORMATIVAS REGLAMENTARIAS - Letreros Señalética en Trovicel. | UN | 66313 | Actualización 2022 -I | x
Demanda | CABLES Y ACCESORIOS ELECTRICOS | 9972 | CABLE FPLP ENCAUCHETADO 2X18 AWG | ML | 3100 | Actualización 2022 -I
Demanda | TUBERÍA Y ACCESORIOS DE PVC PARA ALCANTARILLADO | 9975 | TAPÓN DE PRUEBA PVC SANITARIA D=6" | UN | 16913 | Actualización 2022 -I
Demanda | TUBERIAS DE PVC - ACUEDUCTO | 9976 | REDUCCION PVC E.L. D= 1" x 1/2" (BUJE SOLDADO) | UN | 1190 | Actualización 2022 -I
Demanda | ACCESORIOS HD PARA REDES DE ACUEDUCTO | 9977 | REGISTRO DE PASO DIRECTO TIPO PESADO 1/2" EN BRONCE | UN | 63224 | Actualización 2022 -I
Demanda | CABLES Y ACCESORIOS ELECTRICOS | 9978 | TRANSFORMADOR TRIFASICO SECO 150 KVA, 11400 V - 208/120 V | UN | 14295398 | Actualización 2022 -I
Demanda | CABLES Y ACCESORIOS ELECTRICOS | 9979 | CELDA TRANSFORMADOR DE 150 KVA, 13.2 KV. CELDA METÁLICA M.T. PARA ALOJAR TRANSFORMADOR TIPO SECO DE 15 KV. EN LÁMINA COLD ROLLED CAL. 14-16 CON PINTURA EN POLVO ELECTROSTÁTICA | UN | 4641000 | Actualización 2022 -I
Demanda | CABLES Y ACCESORIOS ELECTRICOS | 9980 | CONECTORES PLUG RJ 45 PARA CABLE UTP | UN | 417 | Actualización 2022 -I
Demanda | CABLES Y ACCESORIOS ELECTRICOS | 9981 | PONCHADOR JACK PARA DATOS PARA RJ 45 - PINZA TELEFÓNICA METÁLICA | UN | 71162 | Actualización 2022 -I
Demanda | CABLES Y ACCESORIOS ELECTRICOS | 9982 | TAPA TROQUEL SENCILLO DE 12 cm | UN | 2599 | Actualización 2022 -I
Demanda | CABLES Y ACCESORIOS ELECTRICOS | 9984 | JACK PARA DATOS CATEGORÍA 6A amperios. componente blindado, ponchado a 180. | ML | 36950 | Actualización 2022 -I
Demanda | SEÑALES, BARRERAS Y DEMARCACIÓN VIAL | 9985 | SEÑAL EN POLIESTIRENO (30cm x 20cm) FOTOLUMINISCENTE - NORMA NTC - ISO | UN | 68425 | Actualización 2022 -I
Demanda | SEÑALES, BARRERAS Y DEMARCACIÓN VIAL | 9986 | SEÑAL EN POLIESTRIENO (30cm x 45cm) REFLECTIVO GRADO INGENIERÍA - NORMA ISO | UN | 78838 | Actualización 2022 -I
Demanda | ESTRUCTURAS EN ACERO | 9987 | LAMINA COLD ROLLED | KG | 3154 | Actualización 2022 -I | x
Demanda | CABLES Y ACCESORIOS ELECTRICOS | 9988 | PROTECCIÓN CONTRA SOBRETENSIONES TRANSITORIAS - DPS | UN | 1466198 | Actualización 2022 -I
Demanda | MATERIALES DE FERRETERÍA Y OTROS | 9989 | BISAGRA METÁLICA DE NUDO ACERO INOXIDABLE 4" x 3" 2mm | UN | 18900 | Actualización 2022 -I
Demanda | MATERIALES DE FERRETERÍA Y OTROS | 9990 | FALLEBA METÁLICA INCRUSTAR TIPO BÁSCULA 2" (pg) | UN | 25750 | Actualización 2022 -I
Demanda | CABLES Y ACCESORIOS ELECTRICOS | 9991 | TOTALIZADOR TRIFÁSICO 200 A | UN | 297500 | Actualización 2022 -I
Demanda | TUBERIA Y ACCESORIOS EN ACERO GALVANIZADO | 9992 | TUBO METÁLICO GALVANIZADO DE 3" CALIBRE 14 | ML | 121670 | Actualización 2022 -I
Demanda | AGREGADOS PÉTREOS, BASES Y SUBBASES GRANULARES | 9993 | AGREGADOS SELECCIONADOS (TAMAÑO MÁXIMO 1") BANDAS SONORAS REDUCE VELOCIDAD. | M3 | 75105 | Actualización 2022 -I
Demanda | PINTURAS | 9994 | RESINA TERMOPLÁSTICA - PINTURA TERMOPLÁSTICA | KG | 12890 | Actualización 2022 -I
Demanda | SEÑALES, BARRERAS Y DEMARCACIÓN VIAL | 9995 | CAMIÓN CON CALDERA PARA DERRETIR EL TERMOPLÁSTICO | HR | 66728 | Actualización 2022 -I
Demanda | DUCTOS PVC - ELECTRICOS/TELEFONICOS TIPO TDP-DB-EB | 9997 | TRITUBO PE 100 FOPT DE 40mm (1 1/4") RDE 13.5 MULTF Rollo de 500 mt. | ML | 15827 | Actualización 2022 -I
Demanda | MATERIALES DE FERRETERÍA Y OTROS | 9999 | CANALETA METÁLICA DE 12 cm x 5 cm CON TAPA (2.40m) | ML | 17147 | Actualización 2022 -I
Demanda | SEÑALES, BARRERAS Y DEMARCACIÓN VIAL | 10000 | CHEVRON 90 cm x 40 cm, REFLECTIVO PRISMÁTICO TIPO VII O SUPERIOR, AMARILLO LIMÓN FLUORESCENTE EN LÁMINA GALVANIZADA, PEDESTAL EN ÁNGULO. Suministro e Instalación. | ML | 285600 | Actualización 2022 -I
Demanda | PINTURAS | 10009 | PINTURA ACRÍLICA BASE AGUA (e=15mils. Incluye Suministro y Aplicación con Equipo. Incluye Microesferas) | M2 | 35194 | Actualización 2022 -I
Demanda | PINTURAS | 10010 | PINTURA EN FRÍO PARA DEMARCACIÓN DE VÍAS. A= 15 cm. INCLUYE EQUIPO AUTOPROPULSADO Y MANO DE OBRA. | ML | 1601 | Actualización 2022 -I
Demanda | PINTURAS | 10011 | PINTURA DE TRÁFICO - IMPRIMANTE NEGRO | ML | 1281 | Actualización 2022 -I
Demanda | PINTURAS | 10012 | PINTURA DE TRÁFICO - IMPRIMANTE NEGRO - Incluye suministro y aplicación | M2 | 26103 | Actualización 2022 -I
Demanda | ENSAYO LABORATORIO - ANÁLISIS DE AGUAS | 10013 | FENOLES. Norma: SM 5530 B, D. | UN | 39627 | Actualización 2022 -I
Demanda | ENSAYO LABORATORIO - SUELOS | 10014 | USO DEL PENETRÓMETRO DINÁMICO DE CONO EN APLICACIONES DE PAVIMENTOS A POCA PROFUNDIDAD. Norma técnica: INV E 172-13 ASTM D6951 / D6951M - 09(2015). | UN | 49980 | Actualización 2022 -I
Demanda | ENSAYO LABORATORIO - SUELOS | 10015 | DETERMINACIÓN DE SUELOS EXPANSIVOS (PROBETA). Norma técnica: INV E 132-13. | UN | 57120 | Actualización 2022 -I
Demanda | ENSAYO CAMPO - ELEMENTOS ESTRUCTURALES CONCRETO | 10016 | DETECCIÓN DEL REFUERZO UTILIZANDO FERROSCAN (POR ELEMENTO) | UN | 172550 | Actualización 2022 -I
Demanda | ENSAYO LABORATORIO - CEMENTOS HIDRÁULICOS | 10017 | DETERMINACIÓN DE LA FINURA DEL CEMENTO HIDRÁULICO POR MEDIO DEL APARATO BLAINE DE PERMEABILIDAD AL AIRE. Norma técnica: NTC - 33 ASTM C204 . | UN | 74586 | Actualización 2022 -I
Demanda | ENSAYO LABORATORIO - MATERIALES BITUMINOSOS | 10018 | DETERMINACIÓN DE LA VISCOSIDAD DEL ASFALTO EMPLEANDO UN VISCOSÍMETRO ROTACIONAL (UNA TEMPERATURA). Norma técnica: INV E – 717 - 13 ASTM D4402 - D4402M AASHTO T 316 – 06. | UN | 173200 | Actualización 2022 -I
Demanda | ENSAYO LABORATORIO - SUELOS | 10019 | DETERMINACIÓN LÍMITE LÍQUIDO, LÍMITE PLÁSTICO E ÍNDICE DE PLASTICIDAD DE SUELOS. Norma técnica: INV E 125-13 e INV E 126-13 NTC-4630-1999. | UN | 57120 | Actualización 2022 -I
Demanda | ENSAYO LABORATORIO - SUELOS | 10020 | PH DE LOS SUELOS. Norma técnica: INV E -131. | UN | 45101 | Actualización 2022 -I
Demanda | ENSAYO LABORATORIO - SUELOS | 10021 | RELACIONES HUMEDAD-DENSIDAD DE MEZCLAS DE SUELO CEMENTO. Norma técnica: INV E 611-13. | UN | 151000 | Actualización 2022 -I
Demanda | ENSAYO LABORATORIO - SUELOS | 10022 | HUMEDECIMIENTO Y SECADO DE MEZCLAS COMPACTADAS DE SUELO-CEMENTO. Norma técnica: INV E 612-13. | UN | 524000 | Actualización 2022 -I
Demanda | ENSAYO LABORATORIO - SUELOS | 10023 | RESISTENCIA A LA COMPRESIÓN DE LOS CILINDROS MOLDEADOS DE SUELO-CEMENTO. Norma técnica: INV E 612-13. | UN | 15232 | Actualización 2022 -I
Demanda | ENSAYO LABORATORIO - SUELOS | 10024 | DETERMINACIÓN DEL POTENCIAL DE CAMBIO VOLUMÉTRICO DE UN SUELO EMPLEANDO EL APARATO DE LAMBE. Norma técnica: INV E 120-13. | UN | 181500 | Actualización 2022 -I
Demanda | ENSAYO LABORATORIO - AGREGADOS PETREOS | 10025 | VACÍOS DEL LLENANTE SECO COMPACTADO. Norma técnica: INV E 229-13. | UN | 278103 | Actualización 2022 -I
Demanda | ENSAYO LABORATORIO - GEOSINTÉTICOS | 10026 | MÉTODO PARA LA DETERMINACIÓN DEL ÍNDICE DE RESISTENCIA AL PUNZONAMIENTO DE GEOTEXTILES, GEOMEMBRANAS Y PRODUCTOS RELACIONADOS. Norma técnica: ASTM D4833 D4833M - 07(2013)e1. | UN | 333200 | Actualización 2022 -I
Demanda | ENSAYO LABORATORIO - GEOSINTÉTICOS | 10027 | MÉTODO PARA LA DETERMINACIÓN DE LA RESISTENCIA AL RASGADO TRAPEZOIDAL DE GEOTEXTILES. Norma técnica: ASTM D4533 D4533M - 15. | UN | 452200 | Actualización 2022 -I
Demanda | ENSAYO LABORATORIO - GEOSINTÉTICOS | 10028 | MÉTODO PARA LA DETERMINACIÓN DE LA PERMEABILIDAD DEL AGUA DE LOS GEOTEXTILES POR MEDIO DE LA PERMITIVIDAD. Norma técnica: ASTM D4491 D4491M - 17. | UN | 232645 | Actualización 2022 -I
Demanda | CABLES Y ACCESORIOS ELECTRICOS | 10032 | TRANSFORMADOR SECO CLASE F TRIFASICO DE 45 KVA, 11.4/0.480-277 KV ZCC 4% | UN | 21655271 | Actualización 2022 -I
Demanda | TUBERIAS DE PVC - ACUEDUCTO | 10033 | ADAPTADOR PVC MACHO ROSCADO 1 1/2" | UN | 5042 | Actualización 2022 -I
Demanda | TUBERIAS DE PVC - ACUEDUCTO | 10035 | REDUCCION PVC E.L. D= 1 1/2 x 1/2" (BUJE SOLDADO) | UN | 3804 | Actualización 2022 -I
Demanda | ENSAYO LABORATORIO - AGREGADOS PROVENIENTES DE RCD | 10066 | DETERMINACIÓN DEL CONTENIDO DE MATERIA ORGÁNICA DE UN SUELO POR EL MÉTODO DE PERMANGANATO POTÁSICO. Norma técnica: UNE 103204. | UN | 172431 | Actualización 2022 -I
Demanda | CABLES Y ACCESORIOS ELECTRICOS | 10072 | SENSOR DE MOVIMIENTO 360° PARA LUMINARIA | UN | 24001 | Actualización 2022 -I
Demanda | TUBERIAS DE PVC - ACUEDUCTO | 10074 | TEE PVC REDUCIDA U.M. 3" x 2" | UN | 19812 | Actualización 2022 -I
Demanda | CABLES Y ACCESORIOS ELECTRICOS | 10079 | BREAKER INDUSTRIAL 3X30AMP | UN | 133280 | Actualización 2022 -I
Demanda | CABLES Y ACCESORIOS ELECTRICOS | 10085 | BREAKER INDUSTRIAL 3X40 AMP | UN | 133280 | Actualización 2022 -I
Demanda | MALLAS Y ACEROS PARA REFUERZO | 10089 | MALLA ELECTROSOLDADA S=150 x150 mm, Ø=7.5 mm x 7.5 mm | KG | 3630 | Actualización 2022 -I | x
Demanda | MALLAS Y ACEROS PARA REFUERZO | 10090 | MALLA ELECTROSOLDADA S=150 x150 mm, Ø=6.5 mm x 6.5 mm | KG | 3630 | Actualización 2022 -I | x
Demanda | CABLES Y ACCESORIOS ELECTRICOS | 10094 | INTERRUPTOR SENCILLO CONMUTABLE PARA ENCENDIDO/APAGADO DE ILUMINACIÓN DE 20 A. | UN | 3808 | Actualización 2022 -I
Demanda | CABLES Y ACCESORIOS ELECTRICOS | 10096 | BREAKER INDUSTRIAL 3X20AMP | UN | 131396 | Actualización 2022 -I
Demanda | TUBERIAS DE PVC - ACUEDUCTO | 10101 | CODO 90° PVC E.L. D=3/4" | UN | 1050 | Actualización 2022 -I
Demanda | TUBERIAS DE PVC - ACUEDUCTO | 10136 | TEE PVC E.L. D=2" | UN | 18425 | Actualización 2022 -I
Demanda | ACCESORIOS HD PARA REDES DE ACUEDUCTO | 10145 | TEE HD EXTREMO JUNTA HIDRÁULICA 4"X4" (100x100mm) | UN | 416500 | Actualización 2022 -I
Demanda | TUBERIAS DE PVC - ACUEDUCTO | 10147 | ADAPTADOR PVC MACHO ROSCADO D=1" | UN | 2044 | Actualización 2022 -I
Demanda | ACCESORIOS HD PARA REDES DE ACUEDUCTO | 10154 | UNION DRESSER HD D=16" | UN | 1015571 | Actualización 2022 -I
Demanda | ACCESORIOS HD PARA REDES DE ACUEDUCTO | 10158 | VÁLVULA COMPUERTA D=2" EXTREMOS BRIDADOS (A) (150 PSI) | UN | 417241 | Actualización 2022 -I
Demanda | SEÑALES, BARRERAS Y DEMARCACIÓN VIAL | 10163 | SEÑAL VERTICAL GRUPO DE PREVENTIVAS SR-38 Y SR-39 TIPO RECTÁNGULO (75cm x 25cm) | UN | 287960 | Actualización 2022 -I | x
Demanda | ACCESORIOS HD PARA REDES DE ACUEDUCTO | 10167 | LLAVE MANGUERA 1/2" | UN | 48499 | Actualización 2022 -I
Demanda | TUBERÍA Y ACCESORIOS DE PVC PARA ALCANTARILLADO | 10181 | UNION PVC (PRESION) EXTREMO LISO D=1" | UN | 1295 | Actualización 2022 -I
Demanda | ACCESORIOS HD PARA REDES DE ACUEDUCTO | 10189 | UNION DRESSER HD D=24" | UN | 3188889 | Actualización 2022 -I
Demanda | GESTIÓN SOCIAL ELEMENTOS DE IDENTIFICACIÓN EN OBRA | 10203 | ENCUESTA DE PERCEPCIÓN CIUDADANA. Incl. formato de encuesta de percepción ciudadana, diseño de muestra y metodología de recolección en campo, base de datos en formato excel, presentación de resultados | UN | 91022 | Actualización 2022 -I
Demanda | ARBOLES-GRAMAS-VEGETACIÓN Y PLANTACIÓN PAISAJÍSTIC | 10211 | PLANTACIÓN DE ÁRBOL LIQUIDAMBAR H=1.5mt (Incluye siembra, caja, tierra abonada, tutor) SUMINISTRO Y SIEMBRA | UN | 132000 | Actualización 2022 -I
Demanda | ARBOLES-GRAMAS-VEGETACIÓN Y PLANTACIÓN PAISAJÍSTIC | 10212 | PLANTACIÓN DE ÁRBOL CEDRO H=1.5mt (Incluye siembra, caja, tierra abonada, tutor) SUMINISTRO Y SIEMBRA | UN | 138000 | Actualización 2022 -I
Demanda | TUBERÍA Y ACCESORIOS DE PVC PARA ALCANTARILLADO | 10232 | TUBERIA DB PVC TELEFÓNICO D=4" | ML | 34029 | Actualización 2022 -I
Demanda | TUBERIAS DE PVC - ACUEDUCTO | 10251 | TEE PVC SOLDAR E.L. D=3/4" SCHEDULE 40 | UN | 1740 | Actualización 2022 -I
Demanda | ACCESORIOS HD PARA REDES DE ACUEDUCTO | 10262 | CODO HD EXTREMO JUNTA HIDRÁULICA PARA PVC 22.5ºX4" | UN | 177477 | Actualización 2022 -I
Demanda | CUBIERTA - CIELO RASO - CORTASOL TIPO TRANSMILENIO | 10279 | ÁNGULO ALUMINIO BLANCO DE 3m DE 66mm x 39mm | UN | 6944 | Actualización 2022 -I
Demanda | MATERIALES DE FERRETERÍA Y OTROS | 10282 | MASILLA PARA LÁMINAS DE YESO Y CARTÓN, PARA DRY WALL | GLN | 9546 | Actualización 2022 -I
Demanda | SELLANTES-IMPERMEABILIZANTES Y ADITIVOS CONCRETOS | 10283 | CINTA FIBRA DE VIDRIO PARA DRY WALL 5cm DE ANCHO | ML | 118 | Actualización 2022 -I
Demanda | CABLES Y ACCESORIOS ELECTRICOS | 10288 | BARRAJE PREFORMADO BT DE 6 SALIDAS, AP 280 CON FUSIBLE DE 175 AMP | UN | 213224 | Actualización 2022 -I
Demanda | CUBIERTA - CIELO RASO - CORTASOL TIPO TRANSMILENIO | 10289 | PANEL EN FIBRA MINERAL DE 60 cm x 60 cm x 14 mm. | UN | 10990 | Actualización 2022 -I
Demanda | CUBIERTA - CIELO RASO - CORTASOL TIPO TRANSMILENIO | 10290 | TEE ALUMINIO BLANCO DE 3m DE 18mm x 23mm | ML | 2625 | Actualización 2022 -I
Demanda | TUBERIAS DE PVC - ACUEDUCTO | 10299 | TUBERIA PVC PRESION E.L. D=3/4" RDE 21 | ML | 4165 | Actualización 2022 -I
Demanda | ESTRUCTURAS EN ACERO | 10303 | LAMINA ACERO INOXIDABLE 304 Cal. 18 | M2 | 111865 | Actualización 2022 -I | x
Demanda | ACCESORIOS HD PARA REDES DE ACUEDUCTO | 10348 | MEDIDOR PARA AGUA DE 1/2" | UN | 121348 | Actualización 2022 -I
Demanda | LADRILLOS, BLOQUES Y ADOQUINES | 10355 | LADRILLO PRENSADO LIVIANO 24x12x6 | UN | 757 | Actualización 2022 -I
Demanda | PISOS (CONVENCIONALES Y TIPO TRANSMILENIO) | 10357 | PIEDRA MUÑECA BOGOTANA PULIDA 600X400X60MM | M2 | 163384 | Actualización 2022 -I
Demanda | BORDILLOS Y LOSETAS | 10359 | BORDILLO PREFABRICADO A81 (800x150x350mm) | UN | 31273 | Actualización 2022 -I
Demanda | ARBOLES-GRAMAS-VEGETACIÓN Y PLANTACIÓN PAISAJÍSTIC | 10375 | LIQUIDAMBAR H=2.5m (Incluye tutor con manguera y almabre) | UN | 205000 | Actualización 2022 -I
Demanda | ARBOLES-GRAMAS-VEGETACIÓN Y PLANTACIÓN PAISAJÍSTIC | 10381 | PALMA PHOENIX H=3.5m (Incluye tutor con manguera y almabre) | UN | 385000 | Actualización 2022 -I
Demanda | CARPINTERÍA METÁLICA | 10398 | PERSIANA EN ALUMINIO EXTRUIDO NATURAL MATE O ACERO GALVANIZADO (Suministro e instalación) | M2 | 279820 | Actualización 2022 -I
Demanda | CABLES Y ACCESORIOS ELECTRICOS | 10401 | CAJA 4X2 DE 3/4" (Soporte de dispositivo). Metalica | UN | 2678 | Actualización 2022 -I
Demanda | ARBOLES-GRAMAS-VEGETACIÓN Y PLANTACIÓN PAISAJÍSTIC | 10421 | HIEDRA MIAMI (12 Unidades por m2) | M2 | 36000 | Actualización 2022 -I
Demanda | CABLES Y ACCESORIOS ELECTRICOS | 10441 | CABLE CONDUCTOR MONOPOLAR DE ALUMINIO HF FR PARA 600 V C.A. CALIBRE No.6 AWG | ML | 2682 | Actualización 2022 -I
Demanda | CABLES Y ACCESORIOS ELECTRICOS | 10442 | CABLE MONOPOLAR DE COBRE, HF FR PARA 600 V C.A. CALIBRE No. 8 AWG | ML | 6461 | Actualización 2022 -I
Demanda | PROYECTO ESPECÍFICO | 10495 | FACHADA FIJA EN PANELES DE VIDRIO LAMINADO DE SEGURIDAD EN 3 MÓDULOS VERTICALES CON BORDE PERIMETRAL EN NEOPRENO+ESTRUCT. METAL. EXTER. DE PERFIL TRAPEZ. FIJACIÓN A ESTRUCTURA CON BUJES. | M2 | 654930 | Actualización 2022 -I
Demanda | MATERIALES DE FERRETERÍA Y OTROS | 10506 | GRIFERÍA LAVAPLATOS MONOCONTROL | UN | 92437 | Actualización 2022 -I
Demanda | MATERIALES DE FERRETERÍA Y OTROS | 10510 | DUCHA ANTIVANDÁLICA CON REGADERA TUBULAR | UN | 317730 | Actualización 2022 -I
Demanda | MATERIALES DE FERRETERÍA Y OTROS | 10511 | GRIFERÍA LAVAMANOS DE MESON PUSH | UN | 141384 | Actualización 2022 -I
Demanda | MALLAS Y ACEROS PARA REFUERZO | 10517 | GRAFIL ACERO DE 5mm | KG | 3511 | Actualización 2022 -I | x
Demanda | SELLANTES-IMPERMEABILIZANTES Y ADITIVOS CONCRETOS | 10521 | MORTERO IMPERMEABILIZANTE PARA ZONAS HÚMEDAS Y TANQUES DE AGUA POTABLE | KG | 2945 | Actualización 2022 -I
Demanda | MATERIALES DE FERRETERÍA Y OTROS | 10547 | ESPEJO CRISTAL BISELADO DE 5MM COLOCADO SOBRE MARCO DE MADERA, PARA BAÑOS WC. H=1.00 | M2 | 200273 | Actualización 2022 -I
Demanda | MATERIALES DE FERRETERÍA Y OTROS | 10548 | CINTA DOBLE FAZ INTERIORES 24 MM | ROLLO | 16349 | Actualización 2022 -I
Demanda | ACTIVIDADES A TODO COSTO | 10560 | DIVISIONES CANTILIVER ANCLADAS A MURO Y PUERTAS SANITARIOS EN ACERO INOXIDABLE, LÍNEA INSTITUCIONAL. (PUERTAS INCLUYEN CERRADO Y GANCHO ROPA). Suministro e instalación | M2 | 541218 | Actualización 2022 -I
Demanda | CARPINTERÍA METÁLICA | 10565 | PUERTA EN VIDRIO TEMPLADO DE 10mm Y CONECTORES EN ACERO INOXIDABLE (Suministro e instalación). | M2 | 337981 | Actualización 2022 -I
Demanda | PROYECTO ESPECÍFICO | 10569 | BARANDA EN VIDRIO TEMPLADO OPALIZADO DE 10mm H=1.00m Y PASAMANOS CILINDRICO EN ACERO INOXIDABLE MATE DE D=1 1/2" EDIFICIO ACCESO (ESCALERAS, RAMPAS, TERRAZAS, TORNIQUETES) (Suministro e instalación). | ML | 503407 | Actualización 2022 -I
Demanda | ACCESORIOS HD PARA REDES DE ACUEDUCTO | 10591 | BRIDA CIEGA EN ACERO D= 24". PRESIÓN DE TRABAJO= 150 PSI. No incluye espárragos, tuerca ni empaques. Norma de fabricación AWWA C 207 Clase D. Incluye Transporte. | UN | 3264573 | Actualización 2022 -I
Demanda | CABLES Y ACCESORIOS ELECTRICOS | 10592 | FIBRA ÓPTICA MONOMODO 4 HILOS | ML | 3131 | Actualización 2022 -I
Demanda | TUBERÍA Y ACCESORIOS ACERO AL CARBÓN | 10593 | TUBO ACERO CARBÓN 16" STD 150 PSI | ML | 515017 | Actualización 2022 -I | x
Demanda | TUBERÍA Y ACCESORIOS DE PVC PARA ALCANTARILLADO | 10594 | CODO 90° ALCANTARILLADO D=10" | UN | 299001 | Actualización 2022 -I
Demanda | TUBERÍA Y ACCESORIOS DE PVC PARA ALCANTARILLADO | 10596 | CODO 90° ALCANTARILLADO D=12" | UN | 465000 | Actualización 2022 -I
Demanda | TUBERÍA Y ACCESORIOS DE PVC PARA ALCANTARILLADO | 10597 | CODO 90° ALCANTARILLADO D=16" | UN | 1888254 | Actualización 2022 -I
Demanda | ACCESORIOS HD PARA REDES DE ACUEDUCTO | 10599 | BRIDA FLANGLES SLIP-ON ACERO CARBÓN 150 D= 16" | UN | 988741 | Actualización 2022 -I
Demanda | TUBERÍA Y ACCESORIOS EN ACERO | 10600 | TUBERIA EN ACERO D=16" CON UNIONES ESPIGO-CAMPANA CON EMPAQUE DE CAUCHO, CON REVESTIMIENTO INTERIOR Y RECUBRIMIENTO EXTERIOR EN MORTERO DE CEMENTO. PRESIÓN DE TRABAJO = 150 PSI | ML | 944770 | Actualización 2022 -I
Demanda | TUBERÍA Y ACCESORIOS ACERO AL CARBÓN | 10601 | TUBO ACERO CARBÓN A106 SCH-40 S/C 4" | ML | 81544 | Actualización 2022 -I | x
Demanda | TUBERÍA Y ACCESORIOS EN ACERO | 10602 | TUBERIA EN ACERO D=24" CON UNIONES ESPIGO-CAMPANA CON EMPAQUE DE CAUCHO, CON REVESTIMIENTO INTERIOR Y RECUBRIMIENTO EXTERIOR EN MORTERO DE CEMENTO. PRESIÓN DE TRABAJO = 150 PSI | ML | 1373519 | Actualización 2022 -I
Demanda | PINTURAS | 10603 | FLECHA LUMINOSA INTERMITENTE DE 1.10 MTS DE LONGITUD Y 40 CMS DE ANCHO CON ESTRUCTURA EN TUBO CUADRADO DE 1" DE 1.60CMS DE ALTO (ALTURA TOTAL 2 MTS) EN CALIBRE 20. ESTRUCTURA EN ANGULO DE 1 1/2 X 1/8 | UN | 792976 | Actualización 2022 -I
Demanda | GEOSINTETICOS | 10604 | GEOMALLA RESISTENCIA ÚLTIMA 60 KN/M | M2 | 13661 | Actualización 2022 -I
Demanda | TUBERÍA Y ACCESORIOS ACERO AL CARBÓN | 10605 | TUBO ACERO CARBÓN 24" STD 150 PSI | ML | 674427 | Actualización 2022 -I | x
Demanda | MOBILIARIO URBANO Y DE PARQUES | 10606 | JUEGO INFANTIL TIPO M-5A DE TRES PUESTOS, ACABADO SUPERFICIAL EN PINTURA EN POLVO SECO TGIC RESISTENTE A LA INTERPERIE. (Incluye suministro e instalación) | UN | 2142000 | Actualización 2022 -I
Demanda | MOBILIARIO URBANO Y DE PARQUES | 10608 | JUEGO INFANTIL TIPO M-3 METÁLICO. INCLUYE RODADERO, BARRAS DE FLEXIÓN, ESCALADOR ÁRBOL Y ARCO, PASAMANOS Y ANGULATADO, PLATAFORMAS CUBIERTAS, ACABDO SUPERFICIAL EN PINTURA EN POLVO EN SECO TGIC | UN | 6247500 | Actualización 2022 -I
Demanda | ACCESORIOS HD PARA REDES DE ACUEDUCTO | 10609 | BRIDA FLANGLES SLIP-ON ACERO CARBÓN 150 D= 12" | UN | 585844 | Actualización 2022 -I
Demanda | ACCESORIOS HD PARA REDES DE ACUEDUCTO | 10613 | BRIDA FLANGLES SLIP-ON ACERO CARBÓN 150 D= 4" | UN | 109498 | Actualización 2022 -I
Demanda | SEÑALES, BARRERAS Y DEMARCACIÓN VIAL | 10614 | SEÑAL VERTICAL SP/SR PARA CICLORUTA DE 0.45 m x 0.45 m, INCLUYE POSTE | UN | 276677 | Actualización 2022 -I
Demanda | ARBOLES-GRAMAS-VEGETACIÓN Y PLANTACIÓN PAISAJÍSTIC | 10617 | PALMA DE CERA H=3.5mt (Incluye tutor H=3.00m con manguera y alambre) SUMINISTRO. No incluye caja ni abono. | UN | 235000 | Actualización 2022 -I
Demanda | ACTIVIDADES A TODO COSTO | 10618 | PERFORACIÓN HORIZONTAL DIRIGIDA PARA ACUED. D=16", INCLUYE INSTAL. DE CAMISA ACERO D=24", MOVILIZACIÓN Y DESMOVILIZACIÓN EQUIPOS, EQUIPO Y COMPRESORES PARA HINCADO, OBRA MECÁNICA Y LIMPIEZA DE CAMISAS | ML | 2422800 | Actualización 2022 -I
Demanda | ACTIVIDADES A TODO COSTO | 10619 | PERFORACIÓN HORIZONTAL DIRIGIDA PARA ACUED. D=24", INCLUYE INSTAL. DE CAMISA ACERO D=36", MOVILIZACIÓN Y DESMOVILIZACIÓN EQUIPOS, EQUIPO Y COMPRESORES PARA HINCADO, OBRA MECÁNICA Y LIMPIEZA DE CAMISAS | ML | 3502965 | Actualización 2022 -I
Demanda | ACCESORIOS HD PARA REDES DE ACUEDUCTO | 10620 | REDUCCIÓN HD 24" x 16" | UN | 5864056 | Actualización 2022 -I
Demanda | ACCESORIOS HD PARA REDES DE ACUEDUCTO | 10621 | REDUCCION HD TIPO U.M. 12" X 6" | UN | 1767150 | Actualización 2022 -I
Demanda | ACCESORIOS HD PARA REDES DE ACUEDUCTO | 10622 | REDUCCION PVC TIPO U.M. 12" X 8" | UN | 1944460 | Actualización 2022 -I
Demanda | TUBERIAS DE PVC - ACUEDUCTO | 10623 | REDUCCION PVC TIPO U.M. 6" X 3" | UN | 311780 | Actualización 2022 -I
Demanda | MALLAS Y ACEROS PARA REFUERZO | 10624 | ACERO LISO D= 2 1/2" | KG | 2826 | Actualización 2022 -I | x
Demanda | SEÑALES, BARRERAS Y DEMARCACIÓN VIAL | 10625 | SEÑAL CICLORUTA SIC-02, TABLERO 0.70M X 0.18M. INCLUYE POSTE. SUMINISTRO E INSTALACIÓN | UN | 391213 | Actualización 2022 -I | x
Demanda | SEÑALES, BARRERAS Y DEMARCACIÓN VIAL | 10626 | SEÑAL CICLORUTA SIC-02, TABLERO 0.70M X 0.30M. INCLUYE POSTE. SUMINISTRO E INSTALACIÓN | UN | 426095 | Actualización 2022 -I | x
Demanda | SEÑALES, BARRERAS Y DEMARCACIÓN VIAL | 10627 | SEÑAL CICLORUTA SIC-02, TABLERO 0.70M X 0.40M. EN LÁMINA GALVANIZADA CAL-16. INCLUYE SOPORTE EN TUBO REDONDO 2" EN REFLECTIVO CON PINTURA ELECTROSTÁTICA | UN | 426095 | Actualización 2022 -I | x
Demanda | SEÑALES, BARRERAS Y DEMARCACIÓN VIAL | 10628 | SEÑAL CICLORUTA SIC-02, TABLERO 0.80M X 0.18M. INCLUYE POSTE. SUMINISTRO E INSTALACIÓN | UN | 426095 | Actualización 2022 -I | x
Demanda | SEÑALES, BARRERAS Y DEMARCACIÓN VIAL | 10629 | SEÑAL CICLORUTA SIC-02, TABLERO 0.80M X 0.80M. EN LÁMINA GALVANIZADA C-16. INCLUYE SOPORTE EN TUBO REDONDO 2" EN REFLECTIVO CON PINTURA ELECTROSTÁTICA | UN | 426095 | Actualización 2022 -I | x
Demanda | SEÑALES, BARRERAS Y DEMARCACIÓN VIAL | 10634 | SEÑAL VERTICAL SR 90x30 , INCLUYE POSTE. SUMINISTRO E INSTALACIÓN | UN | 428400 | Actualización 2022 -I | x
Demanda | SEÑALES, BARRERAS Y DEMARCACIÓN VIAL | 10635 | SEÑAL VERTICAL SR PARA CICLORUTA D=0.45M. INCLUYE POSTE | UN | 426095 | Actualización 2022 -I | x
Demanda | SEÑALES, BARRERAS Y DEMARCACIÓN VIAL | 10636 | SEÑAL VERTICAL GRUPO I (60X60CM) CON PLAQUETA. INCLUYE POSTE. SUMINISTRO E INSTALACIÓN | UN | 467650 | Actualización 2022 -I
Demanda | TUBERIAS DE PVC - ACUEDUCTO | 10639 | TEE PVC U.M. 4" X 4" | UN | 179636 | Actualización 2022 -I
Demanda | TUBERIAS DE PVC - ACUEDUCTO | 10640 | TEE PVC U.M. 6" X 3" | UN | 447440 | Actualización 2022 -I
Demanda | TUBERIAS DE PVC - ACUEDUCTO | 10641 | TEE PVC U.M. 6" X 4" | UN | 453390 | Actualización 2022 -I
Demanda | TUBERIAS DE PVC - ACUEDUCTO | 10642 | TEE PVC U.M. 6" X 6" | UN | 566440 | Actualización 2022 -I
Demanda | TUBERIAS DE PVC - ACUEDUCTO | 10643 | TEE PVC U.M. 8" X 6" | UN | 948430 | Actualización 2022 -I
Demanda | TUBERIAS DE PVC - ACUEDUCTO | 10644 | TEE PVC U.M. 8" X 8" | UN | 990080 | Actualización 2022 -I
Demanda | TUBERIAS DE PVC - ACUEDUCTO | 10645 | TUBERIA PVC U.M. EXT CORRUGAD LISO U.M. NORMA NTC 3722-1 D=24" | ML | 542117 | Actualización 2022 -I
Demanda | TUBERIAS DE PVC - ACUEDUCTO | 10646 | TUBERIA PVC U.M. EXT CORRUGAD LISO U.M. NORMA NTC 3722-1 D=27" | ML | 649118 | Actualización 2022 -I
Demanda | TUBERIAS DE PVC - ACUEDUCTO | 10647 | TUBERIA PVC U.M. EXT CORRUGAD LISO U.M. NORMA NTC 3722-1 D=30" | ML | 810037 | Actualización 2022 -I
Demanda | TUBERIAS DE PVC - ACUEDUCTO | 10648 | TUBERIA PVC U.M. EXT CORRUGAD LISO U.M. NORMA NTC 3722-1 D=36" | ML | 1503529 | Actualización 2022 -I
Demanda | TUBERIAS DE PVC - ACUEDUCTO | 10649 | TUBERIA PVC U.M. EXT CORRUGAD LISO U.M. NORMA NTC 3722-1 D=39" | ML | 2011658 | Actualización 2022 -I
Demanda | TUBERIAS DE PVC - ACUEDUCTO | 10650 | TUBERIA PVC U.M. EXT CORRUGAD LISO U.M. NORMA NTC 3722-1 D=48" | ML | 3105416 | Actualización 2022 -I
Demanda | ACCESORIOS HD PARA REDES DE ACUEDUCTO | 10651 | VÁLVULA 1 1/2" PARA EXPULSIÓN DE AIRE | UN | 330367 | Actualización 2022 -I
Demanda | CABLES Y ACCESORIOS ELECTRICOS | 10653 | KIT DE PUESTA A TIERRA CAPACITIVO VERTICAL DE 90 KG DE HIDROSOLTA | UN | 102340 | Actualización 2022 -I
Demanda | TUBERÍA Y ACCESORIOS ACERO AL CARBÓN | 10655 | TUBO ACERO CARBÓN A106 SCH-40 S/C 2" | ML | 34028 | Actualización 2022 -I | x
Demanda | ACCESORIOS HD PARA REDES DE ACUEDUCTO | 10656 | VÁLVULA COMPUERTA D=4" EXTREMOS BRIDADOS (A) (150 PSI) | UN | 1203090 | Actualización 2022 -I
Demanda | ACCESORIOS HD PARA REDES DE ACUEDUCTO | 10657 | VÁLVULA DE GLOBO DE 4" (A) | UN | 2006290 | Actualización 2022 -I
Demanda | CABLES Y ACCESORIOS ELECTRICOS | 10658 | HIDROSOLTA (15 KILOGRAMOS) | UN | 65450 | Actualización 2022 -I
Demanda | ACCESORIOS HD PARA REDES DE ACUEDUCTO | 10659 | VÁLVULA DE MARIPOSA Ø 12"A BRIDA - BRIDA (A) (150 PSI) | UN | 10577778 | Actualización 2022 -I
Demanda | BORDILLOS Y LOSETAS | 10662 | CAÑUELA PREFABRICADA CU 004 (20cm x 30cm x 100cm) | UN | 38627 | Actualización 2022 -I
Demanda | SEÑALES, BARRERAS Y DEMARCACIÓN VIAL | 10669 | SEÑAL VERTICAL DE TRÁNSITO TIPO DELINEADOR OBSTÁCULO LATERAL CON LÁMINA RETRORREFLECTIVA TIPO GRADO DIAMANTE (90X20) INCLUYE POSTE | UN | 252014 | Actualización 2022 -I | x
Demanda | SEÑALES, BARRERAS Y DEMARCACIÓN VIAL | 10670 | SEÑAL VERTICAL DE TRÁNSITO TIPO DELINEADOR OBSTÁCULO LATERAL CON LÁMINA RETRORREFLECTIVA TIPO GRADO DIAMANTE (40X50) INCLUYE POSTE | UN | 226245 | Actualización 2022 -I | x
Demanda | TUBERIAS DE PVC - ACUEDUCTO | 10671 | TEE PVC U.M. 12" X 6" | UN | 2050370 | Actualización 2022 -I
Demanda | TUBERIAS DE PVC - ACUEDUCTO | 10672 | TEE PVC U.M. 12" X 4" | UN | 1696940 | Actualización 2022 -I
Demanda | TUBERÍA Y ACCESORIOS DE PVC PARA ALCANTARILLADO | 10673 | TUBERIA PVC U.M. EXT CORRUGAD LISO U.M. NORMA NTC 3722-1 D=33" | ML | 1059521 | Actualización 2022 -I
Demanda | TUBERÍA Y ACCESORIOS DE PVC PARA ALCANTARILLADO | 10674 | TUBERIA PVC U.M. EXT CORRUGAD LISO U.M. NORMA NTC 3722-1 D=42" | ML | 2361667 | Actualización 2022 -I
Demanda | TUBERÍA Y ACCESORIOS ACERO AL CARBÓN | 10676 | TUBO ACERO CARBÓN A106 SCH-40 S/C 1" | ML | 17290 | Actualización 2022 -I | x
Demanda | TUBERÍA Y ACCESORIOS ACERO AL CARBÓN | 10677 | TUBO ACERO CARBÓN A106 SCH-40 S/C 1 1/2" | ML | 26156 | Actualización 2022 -I | x
Demanda | TUBERÍA Y ACCESORIOS DE PVC PARA ALCANTARILLADO | 10678 | UNIÓN JUNTA DE DESMONTAJE AUTOPORTANTE Ø 16" (A) | UN | 4366630 | Actualización 2022 -I
Demanda | TUBERIAS DE PVC - ACUEDUCTO | 10679 | TAPON PVC U.M. JUNTA HIDRAULICA NORMA NTC 382 D=2" | UN | 9770 | Actualización 2022 -I
Demanda | TUBERÍA Y ACCESORIOS DE PVC PARA ALCANTARILLADO | 10680 | UNIÓN JUNTA DE DESMONTAJE AUTOPORTANTE Ø 12" (A) | UN | 2346033 | Actualización 2022 -I
Demanda | TUBERÍA Y ACCESORIOS DE PVC PARA ALCANTARILLADO | 10681 | UNIÓN JUNTA DE DESMONTAJE AUTOPORTANTE Ø 24" (A) | UN | 9554523 | Actualización 2022 -I
Demanda | ACCESORIOS HD PARA REDES DE ACUEDUCTO | 10682 | VÁLVULA DE COMPUERTA Ø 4" (E.L) CON SELLO EN BRONCE | UN | 1687104 | Actualización 2022 -I
Demanda | ACCESORIOS HD PARA REDES DE ACUEDUCTO | 10684 | VENTOSA DE DOBLE ACCIÓN DE 2" DE BRIDA (A) | UN | 462513 | Actualización 2022 -I
Demanda | TUBERÍA Y ACCESORIOS EN ACERO | 10687 | CODO EN ACERO D=16" ENTRE 67.5° Y 90 L=1.25 m x 1.25 m, INCLUYE UNIONES ESPIGO-CAMPANA CON EMPAQUE CAUCHO. CON REVESTIMIENTO INTERIOR Y EXTERIOR EN MORTERO DE CEMENTO. PRESIÓN TRABAJO 150 PSI | UN | 5276148 | Actualización 2022 -I
Demanda | TUBERÍA Y ACCESORIOS EN ACERO | 10688 | CODO EN ACERO D=4" | UN | 111411 | Actualización 2022 -I
Demanda | SEÑALES, BARRERAS Y DEMARCACIÓN VIAL | 10689 | SEÑAL METÁLICA DEFINITIVA DOBLE DE 0.75x0.75m REFLECTIVO GRADO INGENIERÍA ÁNGULOS DE 2x1/4", LÁMINA CLA. 16 PINTADA UNA CARA PINTURA ELECTROSTÁTICA. INCL. POSTE | UN | 520197 | Actualización 2022 -I
Demanda | TUBERÍA Y ACCESORIOS EN ACERO | 10690 | CODO EN ACERO D=16" ENTRE 45° y 67.5° JUNTA ESPIGO-CAMPANA CON EMPAQUE CAUCHO. REVESTIMIENTO INTERIOR Y EXTERIOR EN MORTERO DE CEMENTO. L=0.85X0.85M PRESIÓN TRABAJO 150 PSI | UN | 4176450 | Actualización 2022 -I
Demanda | SEÑALES, BARRERAS Y DEMARCACIÓN VIAL | 10692 | SEÑAL DOBLE DE 60 CM, REFLECTIVO ALTA DENSIDAD TIPO IV EN LAMINA GALVANIZADA, PEDESTAL EN ANGULO SP/SR/SI. (SUMINISTRO E INSTALACION) | UN | 527150 | Actualización 2022 -I | x
Demanda | SEÑALES, BARRERAS Y DEMARCACIÓN VIAL | 10694 | SEÑAL VERTICAL REGLAMENTARIA CICLORRUTA (D= 45cm) CON PLAQUETA. INCLUYE POSTE. | UN | 493850 | Actualización 2022 -I | x
Demanda | TUBERÍA Y ACCESORIOS EN ACERO | 10695 | TUBO EN ACERO SCH 40 D= 1" | ML | 25400 | Actualización 2022 -I
Demanda | TUBERÍA Y ACCESORIOS EN ACERO | 10696 | TUBO EN ACERO SCH 40 D= 1 1/2" | ML | 40079 | Actualización 2022 -I
Demanda | SEÑALES, BARRERAS Y DEMARCACIÓN VIAL | 10697 | SEÑAL VERTICAL INFORMATIVA CICLORUTA (D= 45cm x 45cm) CON PLAQUETA. INCLUYE POSTE. LÁMINA CALIBRE 16 PINTADA POR UNA CARA CON PINTURA ELECTROSTÁTICA | UN | 493850 | Actualización 2022 -I | x
Demanda | SEÑALES, BARRERAS Y DEMARCACIÓN VIAL | 10698 | SEÑAL VERTICAL GRUPO DE REGLAMENTARIAS TIPO CIRCULO (D= 60cm). INCLUYE POSTE. | UN | 428400 | Actualización 2022 -I | x
Demanda | SEÑALES, BARRERAS Y DEMARCACIÓN VIAL | 10699 | SEÑAL VERTICAL GRUPO DE REGLAMENTARIAS TIPO CIRCULO (D= 60cm). CON PLAQUETA. INCLUYE POSTE. REFLECTIVO GRADO ING. CON ÁNGULO DE 2" x 1/4" x 3m LÁMINA CAL. 16 PINTADA UNA CARA PINTURA ELECTROSTATICA | UN | 428400 | Actualización 2022 -I | x
Demanda | TUBERÍA Y ACCESORIOS DE PVC PARA ALCANTARILLADO | 10700 | CODO 90° PVC ALCANTARILLADO D=8" | UN | 155000 | Actualización 2022 -I
Demanda | TUBERÍA Y ACCESORIOS EN ACERO | 10706 | PERNOS ROSCADO EN "U" PARA TUBERÍA D=3" | UN | 9813 | Actualización 2022 -I
Demanda | SEMAFORIZACION | 10710 | POSTE TIPO MÁSTIL T1 (3.80m) EN TUBO SCH 40 GALVANIZADO Y PINTADO | UN | 2343236 | Actualización 2022 -I
Demanda | ACCESORIOS HD PARA REDES DE ACUEDUCTO | 10712 | TAPA VALVULA TIPO CHOROTE TRAFICO PESADO | UN | 436334 | Actualización 2022 -I
Demanda | ENSAYO LABORATORIO - ANÁLISIS DE AGUAS | 10723 | AGUA - E. COLI | MUESTRA | 39270 | Actualización 2022 -I
Demanda | ENSAYO LABORATORIO - ANÁLISIS DE AGUAS | 10728 | AGUA - COLOR APARENTE | MUESTRA | 13479 | Actualización 2022 -I
Demanda | ACCESORIOS HD PARA REDES DE ACUEDUCTO | 10733 | VALVULA COMPUERTA ELASTICA HD DN D=12" PVC L.F. | UN | 4625133 | Actualización 2022 -I
Demanda | ACCESORIOS HD PARA REDES DE ACUEDUCTO | 10734 | VALVULA COMPUERTA ELASTICA HD DN D=8" PVC L.F. | UN | 2651320 | Actualización 2022 -I
Demanda | ACCESORIOS HD PARA REDES DE ACUEDUCTO | 10736 | VALVULA COMPUERTA ELASTICA HD DN D=6" PVC L.F. | UN | 1666000 | Actualización 2022 -I
Demanda | ACCESORIOS HD PARA REDES DE ACUEDUCTO | 10737 | VALVULA COMPUERTA ELASTICA HD DN D=4" PVC L.F. | UN | 938910 | Actualización 2022 -I
Demanda | ACCESORIOS HD PARA REDES DE ACUEDUCTO | 10754 | REDUCCIÓN EXCÉNTRICA HD 27" x 24". Br PN10 x Br CL 125 | UN | 10975095 | Actualización 2022 -I
Demanda | ACCESORIOS HD PARA REDES DE ACUEDUCTO | 10755 | UNIÓN JUNTA DE DESMONTAJE TIPO DRESSER Ø 4" 150 PSI | UN | 295083 | Actualización 2022 -I
Demanda | ACCESORIOS HD PARA REDES DE ACUEDUCTO | 10756 | VÁLVULA DE CHEQUE DE 4" 150 PSI EXTREMOS BRIDADOS. | UN | 1110666 | Actualización 2022 -I
Demanda | ACCESORIOS HD PARA REDES DE ACUEDUCTO | 10757 | VÁLVULA VENTOSA HD COMBINADA TRIPLE ACCIÓN (TRIPLE EFECTO) D=3" EXTREMO EN BRIDA CLASE 150 | UN | 1044937 | Actualización 2022 -I
Demanda | ACCESORIOS HD PARA REDES DE ACUEDUCTO | 10758 | VÁLVULA COMPUERTA ELÁSTICA EXTREMOS BRIDADOS. D=3" 150 PSI (VASTAGO ASCENDENTE) | UN | 912334 | Actualización 2022 -I
Demanda | PINTURAS | 10767 | PINTURA DE TRÁFICO ESPESOR SECO 4mils PARA SEÑALIZACIÓN DE PISO EN PUERTA CORREDIZA SENCILLA, SEGÚN MANUAL DE IMAGEN DE TRANSMILENIO - Incluye suministro y aplicación | M2 | 125977 | Actualización 2022 -I
Demanda | PINTURAS | 10768 | PINTURA DE TRÁFICO ESPESOR SECO 4mils PARA SEÑALIZACIÓN DE PISO EN PUERTA CORREDIZA TELESCÓPICA, SEGÚN MANUAL DE IMAGEN DE TRANSMILENIO - Incluye suministro y aplicación | UN | 180565 | Actualización 2022 -I
Demanda | SEÑALES, BARRERAS Y DEMARCACIÓN VIAL | 10770 | SEÑAL TIPO DE FRECUENCIA EN LÁMINA, RECUBRIMIENTO POR AMBAS CARAS EN PELÍCULA REFLECTORA GRADO INGENIERÍA AZUL PARA EL FONDO Y BLANCO PARA NÚMERO O LETRA. SEGÚN MANUAL DE IMAGEN TRANSMILENIO. | UN | 83747 | Actualización 2022 -I | x
Demanda | SEÑALES, BARRERAS Y DEMARCACIÓN VIAL | 10774 | RUTEROS MONTAJE RUTA FÁCIL EN VINILO CON ADHESIVO EN VINILO FUNDIDO 32cm x 16cm SOBRE IMPRESIÓN. SEGÚN MANUAL DE IMAGEN TRANSMILENIO. SUMINISTRO E INSTALACIÓN | UN | 71249 | Actualización 2022 -I
Demanda | SEÑALES, BARRERAS Y DEMARCACIÓN VIAL | 10776 | RUTEROS MONTANTE SERVICIOS Y HORARIOS + INFORMACIÓN + RIELES. SEGÚN MANUAL DE IMAGEN TRANSMILENIO. SUMINISTRO E INSTALACIÓN. | UN | 86234 | Actualización 2022 -I
Demanda | TUBERÍA Y ACCESORIOS DE PVC PARA ALCANTARILLADO | 10777 | YEE REDUCIDA PVC SANITARIA 4" x 3" | UN | 28371 | Actualización 2022 -I
Demanda | CABLES Y ACCESORIOS ELECTRICOS | 10783 | CONDUCTORES DE ALUMINIO 4X(1X2/0) AWG AISLADO HFFR 600 V C.A. | ML | 6624 | Actualización 2022 -I
Demanda | TUBERÍA Y ACCESORIOS DE PVC PARA ALCANTARILLADO | 10787 | SIFON PVC 135° D=3" | UN | 13459 | Actualización 2022 -I
Demanda | MATERIALES DE FERRETERÍA Y OTROS | 10788 | BARRA SOPORTE BAÑO MOVILIDAD REDUCIDA | UN | 291550 | Actualización 2022 -I
Demanda | MATERIALES DE FERRETERÍA Y OTROS | 10790 | PUERTA METÁLICA CON REJILLA DE 0.80 m x 2.10 m. | M2 | 409930 | Actualización 2022 -I
Demanda | PROYECTO ESPECÍFICO | 10792 | LUMINARIA PANEL LED 1.20 X 0.30MT. INSTALADA EN EL TECHO. INCLUYE SUMINISTRO E INSTALACIÓN, 42W 120V C.A 4396LM | UN | 107171 | Actualización 2022 -I
Demanda | TUBERÍA Y ACCESORIOS DE PVC PARA ALCANTARILLADO | 10794 | SIFON PVC 135° D=4" | UN | 29417 | Actualización 2022 -I
Demanda | PROYECTO ESPECÍFICO | 10795 | LUMINARIA PANEL LED 60 X 60CM. INSTALADA EN EL TECHO. INCLUYE SUMINISTRO E INSTALACIÓN, 33W 120V C.A 3520LM | UN | 74327 | Actualización 2022 -I
Demanda | PROYECTO ESPECÍFICO | 10796 | LUMINARIA PANEL LED REDONDO INSTALADA EN EL TECHO. INCLUYE SUMINISTRO E INSTALACIÓN, 12W 120V C.A 710LM | UN | 11688 | Actualización 2022 -I
Demanda | CABLES Y ACCESORIOS ELECTRICOS | 10808 | ACCESORIOS DE INSTALACIÓN ADICIONALES: CONDULETAS, CONECTORES, RECTOS, ADAPTADOR PVC A EMT, CAJAS METÁLICAS 5800 ENTRE OTROS | UN | 57257 | Actualización 2022 -I
Demanda | DUCTOS PVC - ELECTRICOS/TELEFONICOS TIPO TDP-DB-EB | 10813 | CODO 90° PVC E.L. D= 2" | UN | 14420 | Actualización 2022 -I
Demanda | PROYECTO ESPECÍFICO | 10822 | LUMINARIA LED I, 16 LED, RA03SIM, 21W, 4000°K 100-227 V | UN | 1007405 | Actualización 2022 -I
Demanda | ACTIVIDADES A TODO COSTO | 10824 | UPS 2.0 KVA | UN | 1654100 | Actualización 2022 -I
Demanda | ARBOLES-GRAMAS-VEGETACIÓN Y PLANTACIÓN PAISAJÍSTIC | 10825 | ESPECIES DE JARDINERÍA PORTE BAJO (CINTAS) | M2 | 58500 | Actualización 2022 -I
Demanda | ARBOLES-GRAMAS-VEGETACIÓN Y PLANTACIÓN PAISAJÍSTIC | 10830 | ESPECIES DE JARDINERÍA PORTE ALTO (GARRAS DE CANGURO) | M2 | 65000 | Actualización 2022 -I
Demanda | POSTES Y ALUMBRADO PUBLICO | 10836 | POSTE METALICO GALVANIZADO EN CALIENTE H=14m CON BRAZO SENCILLO | UN | 4736446 | Actualización 2022 -I
Demanda | CABLES Y ACCESORIOS ELECTRICOS | 10842 | CONECTOR TIPO CUÑA | UN | 14994 | Actualización 2022 -I
Demanda | POSTES Y ALUMBRADO PUBLICO | 10847 | POSTE METALICO GALVANIZADO EN CALIENTE H=14m CON BRAZO DOBLE PROPOSITO DE 1.5m | UN | 4788690 | Actualización 2022 -I
Demanda | TUBERIA Y ACCESORIOS EN ACERO GALVANIZADO | 10848 | CURVA DE ACERO GALVANIZADA DE 4" X 90° | ML | 67116 | Actualización 2022 -I
Demanda | TUBERIA Y ACCESORIOS EN ACERO GALVANIZADO | 10849 | UNIÓN GALVANIZADA DE 4" | ML | 39679 | Actualización 2022 -I
Demanda | TUBERIA Y ACCESORIOS EN ACERO GALVANIZADO | 10850 | ABRAZADERA DE UNA SALIDA PARA SUJECIÓN DE CABLES AL POSTE | ML | 11932 | Actualización 2022 -I
Demanda | POSTES Y ALUMBRADO PUBLICO | 10851 | POSTE METALICO GALVANIZADO EN CALIENTE H=14m CON BRAZO TRIPLE PROPOSITO DE 1.5m | UN | 3516843 | Actualización 2022 -I
Demanda | POSTES Y ALUMBRADO PUBLICO | 10852 | LUMINARIA REALED IV 128 LED, RA02SII, 200W COMPLETA PARA ALUMBRADO PÚBLICO | UN | 1446627 | Actualización 2022 -I
Demanda | FORMALETAS, ANDAMIOS Y ACCESORIOS | 10854 | CIMBRA DE SOPORTE. FORZA ANDAMIOS Y FORZA ACERO LOSA | M2/DIA | 4760 | Actualización 2022 -I
Demanda | CABLES Y ACCESORIOS ELECTRICOS | 10855 | CAJA METÁLICA DE PASO 30cmX30cmX10cm | UN | 49266 | Actualización 2022 -I
Demanda | CABLES Y ACCESORIOS ELECTRICOS | 10862 | CAJA DE EMPALME PARA 12 HILOS MÍNIMO | UN | 355375 | Actualización 2022 -I
Demanda | CABLES Y ACCESORIOS ELECTRICOS | 10863 | OTDR FIBRA ÓPTICA ALQUILER | DIA | 54994 | Actualización 2022 -I
Demanda | CABLES Y ACCESORIOS ELECTRICOS | 10864 | FUSIONADOR DE FIBRA ÓPTICA ALQUILER | DIA | 54994 | Actualización 2022 -I
Demanda | CABLES Y ACCESORIOS ELECTRICOS | 10872 | TABLERO TRIFASICO CON PUERTA Y ESPACIO PARA TOTALIZADOR DE 24 CIRCUITOS CON BARRAJE DE 225A-BARRA NEUTRO-BARRA TIERRA-CHAPA Y LLAVE. | UN | 410441 | Actualización 2022 -I
Demanda | POSTES Y ALUMBRADO PUBLICO | 10876 | POSTE METÁLICO AP, H=21M CON CANASTA DE ANCLAJE, CANASTA DE MANTENIMIENTO, SOPORTE PARA LUMINARIAS, LÍNEA DE VIDA Y PELDAÑOS. INCLUYE TRANSPORTE AL PORTAL AMÉRICAS | UN | 12657666 | Actualización 2022 -I
Demanda | POSTES Y ALUMBRADO PUBLICO | 10877 | PROYECTOR LED PRO 600W 5000K, 120-277V, 6000 LM, CON DIFUSOR DE VIDRIO PLANO (INCLUYE ACCESORIOS DE FIJACION) | UN | 3990800 | Actualización 2022 -I
Demanda | MATERIALES DE FERRETERÍA Y OTROS | 10878 | TRAGANTE CÚPULA 4" x 3" PLÁSTICAS | UN | 5640 | Actualización 2022 -I
Demanda | AGREGADOS PÉTREOS, BASES Y SUBBASES GRANULARES | 10880 | MATERIAL GRANULAR TIPO B-400 PROVENIENTE DE CENTROS DE TRATAMIENTO Y/O APROVECHAMIENTO DE RCD | M3 | 19754 | Actualización 2022 -I
Demanda | CABLES Y ACCESORIOS ELECTRICOS | 10882 | CABLE ALUMINIO AISLADO THHW, 500 KCMIL AA8000-CPT 600V 90°C CT | ML | 27507 | Actualización 2022 -I
Demanda | TUBERIA Y ACCESORIOS EN ACERO GALVANIZADO | 10890 | TUBERÍA DE ACERO D 1 1/2" (DN40), ASTM A53 GALVANIZADO ASTM A123, SCH10, SC, CLASE 150, CONEXIONES ROSCADAS NPT. | ML | 45410 | Actualización 2022 -I
Demanda | ACCESORIOS HD PARA REDES DE ACUEDUCTO | 10891 | VÁLVULA ANTI-RETORNO, (CHEQUE CORTINA) TIPO SWING, D 1 1/2" (DN40), CLASE 150, CONEXIONES ROSCADAS NPT. | UN | 89105 | Actualización 2022 -I
Demanda | ACCESORIOS HD PARA REDES DE ACUEDUCTO | 10920 | TEE BRIDADO, D 6"X6" (DN150), ASTM A126, GALVANIZADO ASTM A123, ASME B16.42, RF CLASE 150 | UN | 1134070 | Actualización 2022 -I
Demanda | ACCESORIOS HD PARA REDES DE ACUEDUCTO | 10936 | BRIDA FLANGLES SLIP-ON D= 3" ACERO SOLDABLE RF 150 LB. ANSI B16.5 | UN | 76454 | Actualización 2022 -I
Demanda | ACCESORIOS HD PARA REDES DE ACUEDUCTO | 10937 | BRIDA FLANGLES SLIP-ON D= 6" ACERO SOLDABLE RF 150 LB. ANSI B16.5 | UN | 104178 | Actualización 2022 -I
Demanda | MALLAS Y ACEROS PARA REFUERZO | 10947 | ACERO LISO D= 1 1/2" A37 - ACERO DE TRANSFERENCIA | KG | 3570 | Actualización 2022 -I | x
Demanda | MALLAS Y ACEROS PARA REFUERZO | 10948 | ACERO LISO D= 1" A37 - ACERO DE TRANSFERENCIA | KG | 3257 | Actualización 2022 -I | x
Demanda | SEÑALES, BARRERAS Y DEMARCACIÓN VIAL | 10955 | CAMIÓN APLICADOR DE VÍAS DOBLE CABINA DE 3.5 ton DE CAPACIDAD, CON EQUIPO DE APLICACIÓN DE DOS MAQUINAS DEMARCADORAS HIDRA AIRLESS HIDRAM 4000, UNA MAQUINA DEMARCADORA POWRLINE | DIA | 4331600 | Actualización 2022 -I
Demanda | ENSAYO LABORATORIO - COMPONENTE DE ESPACIO PÚBLICO | 10957 | MÉTODOS PARA MUESTREO Y ENSAYOS DE UNIDADES DE MAMPOSTERÍA Y OTROS PRODUCTOS DE ARCILLA. EFLORECENCIA. Norma técnica: NTC 4017 numeral 12. | UN | 43600 | Actualización 2022 -I
Demanda | ENSAYO LABORATORIO - COMPONENTE DE ESPACIO PÚBLICO | 10958 | MÉTODOS PARA MUESTREO Y ENSAYOS DE UNIDADES DE MAMPOSTERÍA Y OTROS PRODUCTOS DE ARCILLA. ABSORCIÓN DE AGUA. Norma técnica: NTC 4017 numeral 10.3. | UN | 31401 | Actualización 2022 -I
Demanda | ENSAYO LABORATORIO - COMPONENTE DE ESPACIO PÚBLICO | 10959 | MÉTODOS PARA MUESTREO Y ENSAYOS DE UNIDADES DE MAMPOSTERÍA Y OTROS PRODUCTOS DE ARCILLA. MEDICIÓN DEL ALABEO. Norma técnica: NTC 4017 numeral 19. | UN | 34510 | Actualización 2022 -I
Demanda | ENSAYO LABORATORIO - COMPONENTE DE ESPACIO PÚBLICO | 10960 | MÉTODOS PARA MUESTREO Y ENSAYOS DE UNIDADES DE MAMPOSTERÍA Y OTROS PRODUCTOS DE ARCILLA. RESISTENCIA A LA COMPRESIÓN. Norma técnica: NTC 4017 numeral 7. | UN | 33320 | Actualización 2022 -I
Demanda | ENSAYO LABORATORIO - COMPONENTE DE ESPACIO PÚBLICO | 10961 | MÉTODOS PARA MUESTREO Y ENSAYOS DE UNIDADES DE MAMPOSTERÍA Y OTROS PRODUCTOS DE ARCILLA. MEDICIÓN DEL TAMAÑO. Norma técnica: NTC 4017 numeral 18. | UN | 18802 | Actualización 2022 -I
Demanda | ENSAYO LABORATORIO - COMPONENTE DE ESPACIO PÚBLICO | 10962 | MEDICIONES (DIMENSIONES) DE LOSETAS DE CONCRETO PARA PAVIMENTOS. Norma técnica: NTC 4992 numeral 6.2.10. | UN | 32725 | Actualización 2022 -I
Demanda | ENSAYO LABORATORIO - COMPONENTE DE ESPACIO PÚBLICO | 10963 | PREFABRICADOS DE CONCRETO. MUESTREO Y ENSAYO DE PREFABRICADOS DE CONCRETO NO REFORZADOS, VIBROCOMPACTADOS. ABSORCIÓN DE AGUA. Norma técnica: NTC 4024 numeral 8. | UN | 31401 | Actualización 2022 -I
Demanda | ENSAYO LABORATORIO - COMPONENTE DE ESPACIO PÚBLICO | 10964 | ADOQUINES DE CONCRETO PARA PAVIMENTOS. MEDICIONES. Norma técnica: NTC 2017 numeral 6.2. | UN | 32130 | Actualización 2022 -I
Demanda | ENSAYO LABORATORIO - MATERIALES BITUMINOSOS | 10965 | DETERMINACIÓN DE LA VISCOSIDAD DEL ASFALTO EMPLEANDO VISCOSÍMETROS CAPILARES DE VACÍO. Norma técnica: INV E – 716 - 13 ASTM D2171. | UN | 202300 | Actualización 2022 -I
Demanda | ENSAYO LABORATORIO - MEZCLAS ASFALTICAS | 10966 | CARACTERIZACIÓN DE LAS MEZCLAS ASFÁLTICAS ABIERTAS POR MEDIO DEL ENSAYO CANTABRO DE PÉRDIDA POR DESGASTE. Norma técnica: INV E - 760 - 13 NLT 352. | UN | 100793 | Actualización 2022 -I
Demanda | ENSAYO LABORATORIO - MEZCLAS ASFALTICAS | 10967 | DISEÑO DE MEZCLAS DE AGREGADOS CON CEMENTO ASFÁLTICO ESPUMADO. COMPACTACIÓN DE 6 PROBETAS. Norma técnica: INV E – 785 - 13. | UN | 773000 | Actualización 2022 -I
Demanda | ENSAYO LABORATORIO - MEZCLAS ASFALTICAS | 10968 | EFECTO DEL AGUA SOBRE LAS MEZCLAS ASFÁLTICAS SUELTAS. Norma técnica: INV E – 757 - 13. | UN | 117215 | Actualización 2022 -I
Demanda | ENSAYO LABORATORIO - CONCRETOS HIDRÁULICOS | 10969 | DETERMINACIÓN DEL POTENCIAL DE REACTIVIDAD ÁLCALI DEL AGREGADOS (MÉTODO DE LAS BARRAS DE MORTERO). Norma técnica: ASTM 1260. | UN | 792897 | Actualización 2022 -I
Demanda | ENSAYO LABORATORIO - SUELOS | 10971 | ENSAYO DE PLACA CON CARGA ESTÁTICA NO REPETIDA SOBRE SUELOS Y CAPAS NO TRATADAS DE PAVIMENTOS, PARA EMPLEAR ENLA EVALUACIÓN Y EL DISEÑO DE PAVIMENTOS (NO INCLUYE TRANSPORTE NI VOLQUETA) - TOMA POR PU. Norma técnica : INV E 168-13. | UN | 625345 | Actualización 2022 -I
Demanda | ENSAYO LABORATORIO - SUELOS | 10972 | DISEÑO DE MEZCLAS DE AGREGADOS, RECICLADOS O SIN RECICLAR, CON EMULSIÓN ASFÁLTICA, MEDIANTE EL MÉTODO DE INMERSIÓN – COMPRESIÓN (INCLUYE ELABORACIÓN DE PROBETAS). Norma técnica: INV E 622-13. | UN | 2005150 | Actualización 2022 -I
Demanda | ENSAYO LABORATORIO - CEMENTOS HIDRÁULICOS | 10973 | TIEMPO DE FRAGUADO, DESVIACIÓN MÁXIMA RESPECTO DEL TIEMPO DE CONTROL (HORAS:MINUTOS). Norma técnica: ASTM C 403. | UN | 257036 | Actualización 2022 -I
Demanda | ENSAYO CAMPO - ELEMENTOS ESTRUCTURALES CONCRETO | 10974 | DETERMINACIÓN DE LA VELOCIDAD DE PULSO ULTRASONIDO A TRAVÉS DEL CONCRETO, POR ELEMENTO. Norma técnica: NTC 4325. | UN | 130781 | Actualización 2022 -I
Demanda | ENSAYO LABORATORIO - CONCRETOS HIDRÁULICOS | 10975 | DENSIDAD, ABSORCIÓN Y VACÍOS EN CONCRETO ENDURECIDO. Norma técnica: NTC 5653-2008 ASTM C642. | UN | 77350 | Actualización 2022 -I
Demanda | ACCESORIOS HD PARA REDES DE ACUEDUCTO | 10976 | BRIDA CIEGA EN ACERO D= 16". PRESIÓN DE TRABAJO= 150 PSI. No incluye espárragos, tuerca ni empaques. Norma de fabricación AWWA C 207 Clase D. Incluye Transporte. | UN | 1483112 | Actualización 2022 -I
Demanda | TUBERIAS DE PVC - ACUEDUCTO | 10977 | TEE PVC U.M. 8" X 4" | UN | 906780 | Actualización 2022 -I
Demanda | ACCESORIOS HD PARA REDES DE ACUEDUCTO | 10987 | BRIDA CIEGA EN ACERO (HD) D= 2". PRESIÓN DE TRABAJO= 150 PSI. No incluye espárragos, tuerca ni empaques. Incluye Transporte. | UN | 82110 | Actualización 2022 -I
Demanda | ACCESORIOS HD PARA REDES DE ACUEDUCTO | 10988 | BRIDA CIEGA EN ACERO (HD) D= 4". PRESIÓN DE TRABAJO= 150 PSI. No incluye espárragos, tuerca ni empaques. Incluye Transporte, Incluye IVA. | UN | 195160 | Actualización 2022 -I
Demanda | ACCESORIOS HD PARA REDES DE ACUEDUCTO | 10989 | BRIDA CIEGA EN ACERO (HD) D= 12". PRESIÓN DE TRABAJO= 150 PSI. No incluye espárragos, tuerca ni empaques. Incluye Transporte, Incluye IVA. | UN | 885872 | Actualización 2022 -I
Demanda | ACCESORIOS HD PARA REDES DE ACUEDUCTO | 10992 | CODO 90° Ø4" EN HIERRO GALVANIZADO | UN | 149680 | Actualización 2022 -I
Demanda | ENSAYO CAMPO - DIAGNOSTICO DE PAVIMENTOS | 10995 | MEDICIÓN DE PERFIL TRANSVERSAL PARA DETERMINACIÓN DEL AHUELLAMIENTO (100 M) | UN | 29750 | Actualización 2022 -I
Demanda | ENSAYO LABORATORIO - SUELOS | 10996 | APIQUE MANUAL HASTA 2 M DE 1.5 M X 1.5 M - RELLENO Y ADECUACIÓN DEL SITIO - INCLUYE TRANSPORTE | UN | 273700 | Actualización 2022 -I
Demanda | TUBERIA Y ACCESORIOS EN ACERO GALVANIZADO | 11007 | TUBO (PERFIL TUBULAR) GALVANIZADO DE DIÁMETRO 3" ESPESOR 2.3 mm | ML | 45545 | Actualización 2022 -I
Demanda | ACTIVIDADES A TODO COSTO | 11008 | FRESADO DE PAVIMENTO - INCLUYE FRESADORA, OPERARIO Y COMBUSTIBLE. Incluye agua, puntas. No incluye transporte de maquinaria, transporte del fresado ni disposición final. A TODO COSTO | M3 | 88227 | Actualización 2022 -I
Demanda | AGREGADOS PÉTREOS, BASES Y SUBBASES GRANULARES | 11026 | BASE GRANULAR CLASE C - Gr1 (BGC_Gr1) | M3 | 58310 | Actualización 2022 -I
Demanda | AGREGADOS PÉTREOS, BASES Y SUBBASES GRANULARES | 11027 | BASE GRANULAR CLASE C - Gr2 (BGC_Gr2) | M3 | 64260 | Actualización 2022 -I
Demanda | AGREGADOS PÉTREOS, BASES Y SUBBASES GRANULARES | 11028 | BASE GRANULAR CLASE B - Gr1 (BGB_Gr1) | M3 | 67949 | Actualización 2022 -I
Demanda | AGREGADOS PÉTREOS, BASES Y SUBBASES GRANULARES | 11029 | BASE GRANULAR CLASE B - Gr2 (BGB_Gr2) | M3 | 69020 | Actualización 2022 -I
Demanda | AGREGADOS PÉTREOS, BASES Y SUBBASES GRANULARES | 11030 | BASE GRANULAR CLASE A - Gr1 (BGA_Gr1) | M3 | 71400 | Actualización 2022 -I
Demanda | AGREGADOS PÉTREOS, BASES Y SUBBASES GRANULARES | 11031 | BASE GRANULAR CLASE A - Gr2 (BGA_Gr2) | M3 | 71400 | Actualización 2022 -I
Demanda | AGREGADOS PÉTREOS, BASES Y SUBBASES GRANULARES | 11032 | SUBBASE GRANULAR CLASE C - Gr1 (SBGC_Gr1) | M3 | 55930 | Actualización 2022 -I
Demanda | AGREGADOS PÉTREOS, BASES Y SUBBASES GRANULARES | 11033 | SUBBASE GRANULAR CLASE C - Gr2 (SBGC_Gr2) | M3 | 55930 | Actualización 2022 -I
Demanda | AGREGADOS PÉTREOS, BASES Y SUBBASES GRANULARES | 11034 | SUBBASE GRANULAR CLASE B - Gr1 (SBGB_Gr1) | M3 | 63368 | Actualización 2022 -I
Demanda | AGREGADOS PÉTREOS, BASES Y SUBBASES GRANULARES | 11035 | SUBBASE GRANULAR CLASE B - Gr2 (SBGB_Gr2) | M3 | 59500 | Actualización 2022 -I
Demanda | AGREGADOS PÉTREOS, BASES Y SUBBASES GRANULARES | 11036 | SUBBASE GRANULAR CLASE A - Gr1 (SBGA_Gr1) | M3 | 57120 | Actualización 2022 -I
Demanda | AGREGADOS PÉTREOS, BASES Y SUBBASES GRANULARES | 11037 | SUBBASE GRANULAR CLASE A - Gr2 (SBGA_Gr2) | M3 | 59500 | Actualización 2022 -I
Demanda | AGREGADOS PÉTREOS, BASES Y SUBBASES GRANULARES | 11038 | MATERIAL ADECUADO | M3 | 12495 | Actualización 2022 -I
Demanda | AGREGADOS PÉTREOS, BASES Y SUBBASES GRANULARES | 11039 | MATERIAL TOLERABLE | M3 | 11305 | Actualización 2022 -I
Demanda | GEOSINTETICOS | 11057 | GEOCELDA | M2 | 55145 | Actualización 2022 -I
Demanda | PROYECTO ESP | 11074 | GRÚA TELESCÓPICA MOVIL - CARGA MÁXIMA DE 55 A 64 TONELADAS - INCLUYE TRANSPORTE DE IDA Y VUELTA, COMBUSTIBLE Y OPERARIO | HR | 416500 | Actualización 2022 -I
Demanda | EMULSIONES Y MEZCLAS ASFÁLTICAS | 11080 | MEZCLA ASFÁLTICA EN CALIENTE DENSA MD10 CON CEMENTO ASFÁLTICO TIPO II | M3 | 704480 | Actualización 2022 -I
Demanda | EMULSIONES Y MEZCLAS ASFÁLTICAS | 11081 | MEZCLA ASFÁLTICA EN CALIENTE DENSA MD12 CON CEMENTO ASFÁLTICO TIPO II | M3 | 673780 | Actualización 2022 -I
Demanda | EMULSIONES Y MEZCLAS ASFÁLTICAS | 11082 | MEZCLA ASFÁLTICA EN CALIENTE DENSA MD20 CON CEMENTO ASFÁLTICO TIPO II | M3 | 672181 | Actualización 2022 -I
Demanda | MATERIALES DE FERRETERÍA Y OTROS | 11083 | EXTINTOR x 10 LB | UN | 38900 | Actualización 2022 -I
Demanda | MATERIALES DE FERRETERÍA Y OTROS | 11084 | CAMILLA EN FIBRA CON ARNÉS - INMOVILIZADOR Y SEÑAL | UN | 159900 | Actualización 2022 -I
Demanda | GESTIÓN SOCIAL ELEMENTOS DE IDENTIFICACIÓN EN OBRA | 11085 | VALLA DE 3.0m x 6.0m CON ESTRUCTURA METÁLICA - ESTRUCTURA TIPO VALLA EN CERCHA + BANNER. Incluye suministro e instalación. Impresión 720 DPI; Tintas para exteriores. | UN | 4545714 | Actualización 2022 -I
Demanda | GESTIÓN SOCIAL ELEMENTOS DE IDENTIFICACIÓN EN OBRA | 11086 | VALLA MÓVIL DE 1.20m x 1.20m EN LÁMINA GALVANIZADA CALIBRE 20, ÁNGULO EN HIERRO DE 2 x 1-1/8" IMPRESO EN VINILO ADHESIVO. Incluye suministro e instalación. Impresión 720 DPI; Tintas para exteriores. | UN | 382737 | Actualización 2022 -I | x
Demanda | MATERIALES DE FERRETERÍA Y OTROS | 11089 | SELLADOR ELÁSTICO UNIVERSAL DE ALTO DESEMPEÑO (300 cc) | UN | 24300 | Actualización 2022 -I
Demanda | SELLANTES-IMPERMEABILIZANTES Y ADITIVOS CONCRETOS | 11091 | ADITIVOS INCURSORES DE AIRE | KG | 3349 | Actualización 2022 -I
Demanda | SELLANTES-IMPERMEABILIZANTES Y ADITIVOS CONCRETOS | 11092 | ADITIVO REDUCTOR DE AGUA | KG | 8053 | Actualización 2022 -I
Demanda | SELLANTES-IMPERMEABILIZANTES Y ADITIVOS CONCRETOS | 11093 | ADITIVO RETARDANTE | KG | 7010 | Actualización 2022 -I
Demanda | SELLANTES-IMPERMEABILIZANTES Y ADITIVOS CONCRETOS | 11094 | ADITIVO REDUCTOR DE AGUA Y RETARDANTE | KG | 5795 | Actualización 2022 -I
Demanda | SELLANTES-IMPERMEABILIZANTES Y ADITIVOS CONCRETOS | 11096 | ADITIVO REDUCTOR DE AGUA DE ALTO RANGO | KG | 12553 | Actualización 2022 -I
Demanda | SELLANTES-IMPERMEABILIZANTES Y ADITIVOS CONCRETOS | 11097 | ADITIVO REDUCTOR DE AGUA DE ALTO RANGO Y RETARDANTE | KG | 12553 | Actualización 2022 -I
Demanda | SELLANTES-IMPERMEABILIZANTES Y ADITIVOS CONCRETOS | 11098 | ADITIVO SUPERPLASTIFICANTE Y REDUCTOR DE AGUA DE ALTO PODER | KG | 12553 | Actualización 2022 -I
Demanda | ENSAYO LABORATORIO - PERFORACIONES | 11101 | PERFORACIÓN MECÁNICA POR PERCUSIÓN Y LAVADO EN SUELO BLANDO DE 0 a 10m. Incl descrip visual de estratos encontrados,lecturas de campo,tipo y prof. muestras recuperadas,datos nivel freático,SPT,Veleta | ML | 78540 | Actualización 2022 -I
Demanda | ENSAYO LABORATORIO - PERFORACIONES | 11102 | PERFORACIÓN MECÁNICA POR ROTACIÓN EN ROCA DE 0 a 10m. Incl recuperación continua muestras,descrip visual estratos encontrados,lecturas de campo,tipo y prof muestras recuperadas,SPT,Veleta de campo | ML | 357000 | Actualización 2022 -I
Demanda | ENSAYO LABORATORIO - PERFORACIONES | 11103 | PERFORACIÓN MECÁNICA POR ROTACIÓN EN COLUVIÓN/ALUVIÓN DE 0 a 10m. Incl recuperación continua muestras,descrip visual estrat encontrados,lecturas de campo,tipo y prof muestras recuperadas,SPT,Veleta | ML | 416500 | Actualización 2022 -I
Demanda | ENSAYO LABORATORIO - PERFORACIONES | 11106 | PERFORACIÓN MECÁNICA POR ROTACIÓN EN ROCA DE 0 a 30m. Incl recuperación continua muestras,descrip visual estratos encontrados,lecturas de campo,tipo y prof muestras recuperadas,SPT,Veleta de campo | ML | 380800 | Actualización 2022 -I
Demanda | ENSAYO LABORATORIO - PERFORACIONES | 11107 | PERFORACIÓN MECÁNICA POR ROTACIÓN EN COLUVIÓN/ALUVIÓN DE 0 a 30m. Incl recuperación continua muestras,descrip visual estrat encontrados,lecturas de campo,tipo y prof muestras recuperadas,SPT,Veleta | ML | 606900 | Actualización 2022 -I
Demanda | ENSAYO LABORATORIO - PERFORACIONES | 11110 | PERFORACIÓN MECÁNICA POR ROTACIÓN EN ROCA DE 0 a 50m. Incl recuperación continua muestras,descrip visual estratos encontrados,lecturas de campo,tipo y prof muestras recuperadas,SPT,Veleta de campo | ML | 404600 | Actualización 2022 -I
Demanda | ENSAYO LABORATORIO - PERFORACIONES | 11114 | PERFORACIÓN MECÁNICA POR ROTACIÓN EN ROCA DE 0 + 50m. Incl recuperación continua muestras,descrip visual estratos encontrados,lecturas de campo,tipo y prof muestras recuperadas,SPT,Veleta de campo | ML | 428400 | Actualización 2022 -I
Demanda | ENSAYO LABORATORIO - SUELOS | 11116 | ENSAYO DE CPTU HASTA 30 METROS | ML | 309400 | Actualización 2022 -I
Demanda | ENSAYO LABORATORIO - SUELOS | 11117 | ENSAYO DE CPTU HASTA 50 METROS | ML | 333200 | Actualización 2022 -I
Demanda | ENSAYO LABORATORIO - SUELOS | 11118 | ENSAYO DE CPTUS HASTA 30 METROS (CONO SÍSMICO SCPTu) | ML | 333200 | Actualización 2022 -I
Demanda | ENSAYO LABORATORIO - SUELOS | 11119 | ENSAYO DE CPTUS HASTA 50 METROS (CONO SÍSMICO SCPTu) | ML | 357000 | Actualización 2022 -I
Demanda | ENSAYO LABORATORIO - PERFORACIONES | 11120 | ENSAYO DE DOWNHOLE HASTA 30 METROS (Sin perforación, ni tubería de PVC) | UN | 2142000 | Actualización 2022 -I
Demanda | ENSAYO LABORATORIO - PERFORACIONES | 11121 | ENSAYO DE DOWNHOLE HASTA 50 METROS (Sin perforación, ni tubería de PVC) | UN | 2856000 | Actualización 2022 -I
Demanda | EQUIPO LIVIANO Y HERRAMIENTAS | 11122 | SISTEMA (SONDEO) ELÉCTRICO VERTICAL (30 metros de profundidad) | UN | 1428000 | Actualización 2022 -I
Demanda | EMULSIONES Y MEZCLAS ASFÁLTICAS | 11125 | CEMENTO ASFÁLTICO MODIFICADO CON POLÍMEROS TIPO III | KG | 3225 | Actualización 2022 -I
Demanda | EMULSIONES Y MEZCLAS ASFÁLTICAS | 11127 | CEMENTO ASFÁLTICO MODIFICADO CON POLÍMEROS TIPO V | KG | 3268 | Actualización 2022 -I
Demanda | SEMAFORIZACION | 11135 | INSTAL. Y PUESTA EN SERVICIO DE CONTROLADOR DE TRAFICO C900 EN BOGOTÁ, (Incl. transp. de controlador desde SDM hasta lugar instalación en Bogotá, M de O e IVA, No incl. suministro de Controlador | UN | 4206174 | Actualización 2022 -I
Demanda | SEÑALES, BARRERAS Y DEMARCACIÓN VIAL | 11136 | DEFENSA VIAL METÁLICA en acero laminado en frío, vigas en forma doble honda o W, parales y separadores metálicos | ML | 266560 | Actualización 2022 -I | x
Demanda | LEVANTAMIENTO TOPOGRÁFICO | 11137 | LEVANTAMIENTO TOPOGRÁFICO A TODO COSTO. NIVEL DE COMPLEJIDAD ALTO. Incluye personal, equipos, costos operacionales, procesamiento y entrega de la información, todos los costos indirectos e IVA. | M2 | 1547 | Actualización 2022 -I
Demanda | LEVANTAMIENTO TOPOGRÁFICO | 11138 | LEVANTAMIENTO TOPOGRÁFICO A TODO COSTO. NIVEL DE COMPLEJIDAD MEDIO. Incluye personal, equipos, costos operacionales, procesamiento y entrega de la información, todos los costos indirectos e IVA. | M2 | 1131 | Actualización 2022 -I
Demanda | LEVANTAMIENTO TOPOGRÁFICO | 11139 | LEVANTAMIENTO TOPOGRÁFICO A TODO COSTO. NIVEL DE COMPLEJIDAD BAJO. Incluye personal, equipos, costos operacionales, procesamiento y entrega de la información, todos los costos indirectos e IVA. | M2 | 812 | Actualización 2022 -I
Demanda | EQUIPO LIVIANO Y HERRAMIENTAS | 11143 | ALQUILER CEPILLO TEXTURIZADOR DE 1.20 m. Con tubo en aluminio de 1.85 m. | MES | 515360 | Actualización 2022 -I
Demanda | TUBERÍA Y ACCESORIOS DE PVC PARA ALCANTARILLADO | 11145 | KIT SILLA YEE 250 x 200 PVC | UN | 197792 | Actualización 2022 -I
Demanda | TUBERÍA Y ACCESORIOS DE PVC PARA ALCANTARILLADO | 11146 | KIT SILLA YEE 315 x 200 PVC | UN | 279548 | Actualización 2022 -I
Demanda | TUBERÍA Y ACCESORIOS DE PVC PARA ALCANTARILLADO | 11147 | KIT SILLA YEE 400 x 200 PVC | UN | 341357 | Actualización 2022 -I
Demanda | TUBERÍA Y ACCESORIOS DE PVC PARA ALCANTARILLADO | 11148 | KIT SILLA YEE 450 x 200 PVC | UN | 363960 | Actualización 2022 -I
Demanda | EQUIPO PESADO | 11152 | RUTEADORA PARA PAVIMENTOS - PROFUNDIDAD DE CORTE DE 30 A 50 MM | HR | 5831 | Actualización 2022 -I
Demanda | FORMALETAS, ANDAMIOS Y ACCESORIOS | 11156 | ANDAMIO CERTIFICADO MULTIDIRECCIONAL, 2 TORRES CON PASARELA DE 3 M, SECCIÓN DE 2.07 X 2.07 M, ALTURA DE ANDAMIO 4 M | DIA | 34827 | Actualización 2022 -I
Demanda | SERV. DIAGNÓSTICO-INSPECCIÓN REDES HIDROSANITARIAS | 11161 | TRATAMIENTO Y DISPOSICIÓN FINAL DE RESIDUOS PELIGROSOS | KG | 952 | Actualización 2022 -I
Demanda | TUBERÍA Y ACCESORIOS EN ACERO | 11162 | CERRAMIENTO NYLOFOR 3D PRO Altura 2.00 m Fabricada en alambre de acero galvanizado de 5mm, recubierto con pintura de Poliéster Verde, de 4.75 mm de diámetro.Concreto de 3000 psi. | KG | 334406 | Actualización 2022 -I
Demanda | MATERIALES DE FERRETERÍA Y OTROS | 11164 | MANIJA EN VARILLA LISA DE 1" EN ACERO A-37 ENMANTELADO CON TUBO PVC DE 1" x 1/4" CON PLATINA DE 1 1/2" x 1/4" SOLDADA | UN | 37320 | Actualización 2022 -I
Demanda | SEÑALES, BARRERAS Y DEMARCACIÓN VIAL | 11165 | ESTOPEROLES METÁLICOS CON ESPIGO. INCLUYE SUMINISTRO E INSTALACIÓN. | UN | 6025 | Actualización 2022 -I | x
Demanda | EQUIPO LIVIANO Y HERRAMIENTAS | 11167 | TALADRO ROTOPERCUTOR MAYOR A 3/4" | HR | 5355 | Actualización 2022 -I
Demanda | DUCTOS PVC - ELECTRICOS/TELEFONICOS TIPO TDP-DB-EB | 11169 | REPARADUCTO PVC D=4" - DUCTO TELEFÓNICO | ML | 91678 | Actualización 2022 -I
Demanda | CONCRETOS Y MORTEROS PREMEZCLADOS | 11171 | CONCRETO MR45 GRAVA COMÚN ACELERADO A 3 DÍAS. | M3 | 496165 | Actualización 2022 -I
Demanda | CONCRETOS Y MORTEROS PREMEZCLADOS | 11172 | CONCRETO MR50 GRAVA COMÚN ACELERADO A 3 DÍAS. | M3 | 551565 | Actualización 2022 -I
Demanda | GESTIÓN SOCIAL ELEMENTOS DE PUBLICIDAD | 11173 | PENDONES ELABORADOS EN BANNER, CON UNA DIMENSIÓN DE 1.00 m DE ANCHO POR 1.50 m DE LARGO. IMPRESIÓN A FULL COLOR SEGÚN DISEÑOS DE OJALETES. | UN | 44625 | Actualización 2022 -I
Demanda | SEÑALES, BARRERAS Y DEMARCACIÓN VIAL | 11175 | BASTÓN LUMINOSO 5 FUNCIONES GRANDE ST -900 -1 55 x 4.5 cm RECARGABLE. | UN | 49980 | Actualización 2022 -I
Demanda | SEÑALES, BARRERAS Y DEMARCACIÓN VIAL | 11277 | TACHA REFLECTIVA UNIDIRECCIONAL BLANCA/ROJA. Incluye suministro e instalación | UN | 11156 | Actualización 2022 -I
Demanda | SEÑALES, BARRERAS Y DEMARCACIÓN VIAL | 11278 | SEÑAL VERTICAL INFORMATIVA SI-27C (70 cm x 100 cm). INCLUYE SUMINISTRO E INSTALACION. | UN | 435421 | Actualización 2022 -I | x
Demanda | SEÑALES, BARRERAS Y DEMARCACIÓN VIAL | 11279 | SEÑAL VERTICAL PREVENTIVA SP-47B TIPO PENTÁGONO CON FLECHA. (INCLUYE SUMINISTRO E INSTALACION). | UN | 569891 | Actualización 2022 -I
Demanda | SEMAFORIZACION | 11280 | POSTE TIPO MÉNSULA T2 (2.50m) EN TUBO SCH 40 GALVANIZADO Y PINTADO. | UN | 3251437 | Actualización 2022 -I
Demanda | ACTIVIDADES A TODO COSTO | 11291 | ALQUILER EQUIPO DE PERFORACIÓN, INCLUYE JUEGO DE BROCAS - (BARRENADORA. Incl. Trípode y elementos de perforación y extensión) Incl. OPERARIO Y COMBUSTIBLE. Incluye Stand By mínimo de 5 horas diarias. | HR | 358330 | Actualización 2022 -I
Demanda | DUCTOS PVC - ELECTRICOS/TELEFONICOS TIPO TDP-DB-EB | 11292 | ADAPTADOR TERMINAL CAMPANA PVC D= 6" | UN | 26497 | Actualización 2022 -I
Demanda | ENSAYO CAMPO - DIAGNOSTICO DE PAVIMENTOS | 11304 | MEDICIÓN DE LA RESISTENCIA AL DESLIZAMIENTO EN ESTRUCTURA DE PAVIMENTO RÍGIDOS Y FLEXIBLES (Coeficiente de Fricción) CON CON EQUIPO DE ALTO RENDIMIENTO. Incl. movilización, toma de información, proces | Km-Car | 101150 | Actualización 2022 -I
Demanda | ENSAYO CAMPO - DIAGNOSTICO DE PAVIMENTOS | 11305 | MEDICIÓN DE PERFIL LONGITUDINAL Y TRANSVERSAL EN ESTRUCTURA DE PAVIMENTO CON PERFILÓMETRO LASER Y DETERMINACIÓN DEL ÍNDICE DE RUGOSIDAD INTERNACIONAL -IRI- Y LA IRREGULARIDAD SUPERFICIAL (AHUELLAMIENTO. Incluye movilización y carro escolta del equipo y toma de información, procesamiento, cálculo y entrega de resultados. Norma técnica: ASTM E950 INV E – 794 - 13 ASTM E1926. | Km-Car | 113536 | Actualización 2022 -I
Demanda | MUEBLES - EQUIPOS Y ELEMENTOS OFICINA | 11308 | ALQUILER DE GPS DE MANO GARMIN GPSMAP Serie 64 x Día, CON ALTÍMETRO Y BRÚJULA. PANTALLA A COLOR DE 2.6" | DIA | 4646 | Actualización 2022 -I
Demanda | PINTURAS | 11328 | BARRERA EPOXICA POLIAMIDA | GLN | 162540 | Actualización 2022 -I
Demanda | PINTURAS | 11329 | ESMALTE POLIURETANO ACRÍLICO (AMARILLO RAL 1003) | GLN | 320000 | Actualización 2022 -I
Demanda | PINTURAS | 11330 | ESMALTE POLIURETANO ACRÍLICO (NEGRO RAL 9005) | GLN | 290000 | Actualización 2022 -I
Demanda | PINTURAS | 11331 | ESMALTE POLIURETANO ACRÍLICO (GRIS RAL 7045) | GLN | 290000 | Actualización 2022 -I
Demanda | MOBILIARIO URBANO Y DE PARQUES | 11332 | BARANDA DE TRES TUBOS M82 | ML | 232050 | Actualización 2022 -I
Demanda | MOBILIARIO URBANO Y DE PARQUES | 11334 | CERRAMIENTO TIPO CED M72 | UN | 410889 | Actualización 2022 -I
Demanda | MOBILIARIO URBANO Y DE PARQUES | 11335 | BARANDA M-80 A, CON MÓDULO FRONTAL EN MALLA ESLABONADA | UN | 285600 | Actualización 2022 -I
Demanda | SELLANTES-IMPERMEABILIZANTES Y ADITIVOS CONCRETOS | 11337 | MACROFIBRAS SINTÉTICAS DE POLIPROPILENO | KG | 25942 | Actualización 2022 -I
Demanda | EMULSIONES Y MEZCLAS ASFÁLTICAS | 11338 | MEZCLA ASFÁLTICA EN CALIENTE SEMIDENSA MS 25 CON CEMENTO ASFÁLTICO 60-70 | M3 | 548851 | Actualización 2022 -I
Demanda | CONCRETOS Y MORTEROS PREMEZCLADOS | 11342 | CONCRETO MR41 CON MACROFIBRAS DE POLIPROPILENO | M3 | 486710 | Actualización 2022 -I
Demanda | CONCRETOS Y MORTEROS PREMEZCLADOS | 11343 | CONCRETO MR43 CON MACROFIBRAS DE POLIPROPILENO | M3 | 499800 | Actualización 2022 -I
Demanda | SELLANTES-IMPERMEABILIZANTES Y ADITIVOS CONCRETOS | 11344 | MICROFIBRAS SINTÉTICA MONOFILAMENTO DE POLIPROPILENO | KG | 38871 | Actualización 2022 -I
Demanda | SELLANTES-IMPERMEABILIZANTES Y ADITIVOS CONCRETOS | 11346 | FONDO DE JUNTA EN ESPUMA DE POLIETILENO DE BAJA DENSIDAD D= 32 mm | ML | 10674 | Actualización 2022 -I
Demanda | TUBERÍA Y ACCESORIOS DE PVC PARA ALCANTARILLADO | 11349 | REHABILITACIÓN RED DE ALCANTARILLADO CON TECNOLOGÍA CIPP, CON RESINA DE GRP CURADA CON RAYOS UV, INCLUYE EQUIPOS, MATERIALES, TRANSPORTES Y PERSONAL. DIÁMETRO 8”. ESPESOR 3,00 mm. EC = 14.200 MPA. | UN | 1092122 | Actualización 2022 -I
Demanda | TUBERÍA Y ACCESORIOS DE PVC PARA ALCANTARILLADO | 11350 | REHABILITACIÓN RED DE ALCANTARILLADO CON TECNOLOGÍA CIPP, CON RESINA DE GRP CURADA CON RAYOS UV, INCLUYE EQUIPOS, MATERIALES, TRANSPORTES Y PERSONAL. DIÁMETRO 10”. ESPESOR 3,00 mm. EC = 14.200 MPA. | UN | 1148435 | Actualización 2022 -I
Demanda | TUBERÍA Y ACCESORIOS DE PVC PARA ALCANTARILLADO | 11351 | REHABILITACIÓN RED DE ALCANTARILLADO CON TECNOLOGÍA CIPP, CON RESINA DE GRP CURADA CON RAYOS UV, INCLUYE EQUIPOS, MATERIALES, TRANSPORTES Y PERSONAL. DIÁMETRO 12”. ESPESOR 3,00 mm. EC = 14.200 MPA. | UN | 1268061 | Actualización 2022 -I
Demanda | TUBERÍA Y ACCESORIOS DE PVC PARA ALCANTARILLADO | 11352 | REHABILITACIÓN RED DE ALCANTARILLADO CON TECNOLOGÍA CIPP, CON RESINA DE GRP CURADA CON RAYOS UV, INCLUYE EQUIPOS, MATERIALES, TRANSPORTES Y PERSONAL. DIÁMETRO 14”. ESPESOR 3,50 mm. EC = 14.200 MPA. | UN | 1506815 | Actualización 2022 -I
Demanda | TUBERÍA Y ACCESORIOS DE PVC PARA ALCANTARILLADO | 11353 | REHABILITACIÓN RED DE ALCANTARILLAO CON TECNOLOGÍA CIPP, CON RESINA DE GRP CURADA CON RAYOS UV, INCLUYE EQUIPOS, MATERIALES, TRANSPORTES Y PERSONAL. DIÁMETRO 16”. ESPESOR 4.20 mm. EC = 14.200 MPA. | UN | 1720713 | Actualización 2022 -I
Demanda | TUBERÍA Y ACCESORIOS DE PVC PARA ALCANTARILLADO | 11354 | REHABILITACIÓN RED DE ALCANTARILLADO CON TECNOLOGÍA CIPP, CON RESINA DE GRP CURADA CON RAYOS UV, INCLUYE EQUIPOS, MATERIALES, TRANSPORTES Y PERSONAL. DIÁMETRO 18”. ESPESOR 4.20 mm. EC = 14.200 MPA. | UN | 1877924 | Actualización 2022 -I
Demanda | TUBERÍA Y ACCESORIOS DE PVC PARA ALCANTARILLADO | 11355 | REHABILITACIÓN RED DE ALCANTARILLADO CON TECNOLOGÍA CIPP, CON RESINA DE GRP CURADA CON RAYOS UV, INCLUYE EQUIPOS, MATERIALES, TRANSPORTES Y PERSONAL. DIÁMETRO 20”. ESPESOR 4.90 mm. EC = 14.200 MPA. | ML | 2306992 | Actualización 2022 -I
Demanda | TUBERÍA Y ACCESORIOS DE PVC PARA ALCANTARILLADO | 11356 | REHABILITACIÓN RED DE ALCANTARILLADO CON TECNOLOGÍA CIPP, CON RESINA DE GRP CURADA CON RAYOS UV, INCLUYE EQUIPOS, MATERIALES, TRANSPORTES Y PERSONAL. DIÁMETRO 24”. ESPESOR 5.60 mm. EC = 14.200 MPA. | ML | 2561579 | Actualización 2022 -I
Demanda | TUBERÍA Y ACCESORIOS DE PVC PARA ALCANTARILLADO | 11357 | REHABILITACIÓN RED DE ALCANTARILLADO CON TECNOLOGÍA CIPP, CON RESINA DE GRP CURADA CON RAYOS UV, INCLUYE EQUIPOS, MATERIALES, TRANSPORTES Y PERSONAL. DIÁMETRO 27”. ESPESOR 6.30 mm. EC = 14.200 MPA. | ML | 3062029 | Actualización 2022 -I
Demanda | TUBERÍA Y ACCESORIOS DE PVC PARA ALCANTARILLADO | 11358 | REHABILITACIÓN RED DE ALCANTARILLADO CON TECNOLOGÍA CIPP, CON RESINA DE GRP CURADA CON RAYOS UV, INCLUYE EQUIPOS, MATERIALES, TRANSPORTES Y PERSONAL. DIÁMETRO 30”. ESPESOR 7.00 mm. EC = 14.200 MPA. | ML | 3524432 | Actualización 2022 -I
Demanda | TUBERÍA Y ACCESORIOS DE PVC PARA ALCANTARILLADO | 11359 | REHABILITACIÓN RED DE ALCANTARILLADO CON TECNOLOGÍA CIPP, CON RESINA DE GRP CURADA CON RAYOS UV, INCLUYE EQUIPOS, MATERIALES, TRANSPORTES Y PERSONAL. DIÁMETRO 36”. ESPESOR 9.10 mm. EC = 16.875 MPA. | ML | 4633902 | Actualización 2022 -I
Demanda | TUBERÍA Y ACCESORIOS DE PVC PARA ALCANTARILLADO | 11360 | REHABILITACIÓN RED DE ALCANTARILLADO CON TECNOLOGÍA CIPP, CON RESINA DE GRP CURADA CON RAYOS UV, INCLUYE EQUIPOS, MATERIALES, TRANSPORTES Y PERSONAL. DIÁMETRO 40”. ESPESOR 9.80 mm. EC = 16.875 MPA. | UN | 5894965 | Actualización 2022 -I
Demanda | TUBERÍA Y ACCESORIOS DE PVC PARA ALCANTARILLADO | 11361 | REHABILITACIÓN RED DE ALCANTARILLADO CON TECNOLOGÍA CIPP, CON RESINA DE GRP CURADA CON RAYOS UV, INCLUYE EQUIPOS, MATERIALES, TRANSPORTES Y PERSONAL. DIÁMETRO 42”. ESPESOR 10.50 mm. EC = 16.875 MPA. | UN | 6454983 | Actualización 2022 -I
Demanda | TUBERIAS DE PVC - ACUEDUCTO | 11362 | REDUCCIÓN PVC E.L. D= 1 1/2 x 1" (BUJE SOLDADO) | UN | 3804 | Actualización 2022 -I
Demanda | CABLES Y ACCESORIOS ELECTRICOS | 11363 | INTERRUPTOR GRADO INDUSTRIAL, 20A, EN CAJA FUNCIÓN ALUMINIO 11.7X11.7X5 CM, CON TAPA Y EMPAQUE | UN | 78926 | Actualización 2022 -I
Demanda | CONCRETOS Y MORTEROS PREMEZCLADOS | 11366 | CONCRETO MR45 CON MACROFIBRAS DE POLIPROPILENO | M3 | 512890 | Actualización 2022 -I
Demanda | PINTURAS | 11367 | AUTOIMPRIMANTE EPÓXICO TOLERANTE DE SUPERFICIE | GLN | 156615 | Actualización 2022 -I
Demanda | PINTURAS | 11368 | IMPRIMANTE EPÓXICO TOLERANTE DE SUPERFICIE | GLN | 173605 | Actualización 2022 -I
Demanda | SELLANTES-IMPERMEABILIZANTES Y ADITIVOS CONCRETOS | 11370 | SELLO DE SILICONA TIPO SL | GLN | 374713 | Actualización 2022 -I
Demanda | TUBERÍA Y ACCESORIOS EN ACERO | 11379 | CINTURÓN DE CIERRE Ø24" e=1/4" | UN | 702449 | Actualización 2022 -I
Demanda | ACCESORIOS HD PARA REDES DE ACUEDUCTO | 11381 | NIPLE HD Ø4" BRIDA B16.5 x LISO Long. 816 mm. CON PASAMURO z=665mm | UN | 656981 | Actualización 2022 -I
Demanda | ACCESORIOS HD PARA REDES DE ACUEDUCTO | 11382 | NIPLE HD Ø4" BRIDA B16.5 x LISO Long. 1274 mm. CON PASAMURO z=824mm | UN | 918783 | Actualización 2022 -I
Demanda | ACCESORIOS HD PARA REDES DE ACUEDUCTO | 11384 | NIPLE HD Ø4" BRIDA B16.5 x LISO Long. 500 mm. CON PASAMURO z=310mm | UN | 476350 | Actualización 2022 -I
Demanda | ACCESORIOS HD PARA REDES DE ACUEDUCTO | 11385 | NIPLE HD Ø4" BRIDA B16.5 x LISO Long. 1020 mm. CON PASAMURO z=820mm | UN | 773592 | Actualización 2022 -I
Demanda | TUBERÍA Y ACCESORIOS EN ACERO | 11388 | PIEZA ESPECIAL CCP Ø24" LISOxLISO CL300 LONGITUD 4000mm CON (1) SALIDA VERTICAL SOBRE LOMO DE Ø3" LONGITUD 200mm DE LA CAJA EXTERNA DEL TUBO A BRIDA B.16.5 Y (2) RUANAS PASAMURO Ø24" e=1' HA SOLDADAS | UN | 10675357 | Actualización 2022 -I
Demanda | TUBERÍA Y ACCESORIOS EN ACERO | 11391 | PIEZA ESPECIAL CCP Ø18" CL300 TIPO NIPLE LISO-BRIDA LONGITUD= 2300mm, (1) RUANA PASAMURO Ø18" HA e=1" SOLDADA A DISTANCIA z=0.85m (1) AMPLIACIÓN Ø18"A Ø24" LONGITUD=450mm SOLDADA A 1150mm DE LA BRIDA | UN | 12113815 | Actualización 2022 -I
Demanda | TUBERÍA Y ACCESORIOS EN ACERO | 11408 | TUBERIA HG Ø1 1/2" | ML | 40270 | Actualización 2022 -I
Demanda | TUBERÍA Y ACCESORIOS EN ACERO | 11409 | UNION DE DESMONTAJE AUTOPORTANTE HD Ø4" BRIDA B16.5 | UN | 953884 | Actualización 2022 -I
Demanda | TUBERÍA Y ACCESORIOS EN ACERO | 11424 | CODO EN ACERO F 18" ENTRE 5° Y 22½° JUNTA ESPIGO / CAMPANA CON EMPAQUE DE CAUCHO, CON REVESTIMIENTO INTERIOR Y RECUBRIMIENTO EXTERIOR EN MORTERO DE CEMENTO. L=0,4 X 0,4M. PRESIÓN DE TRABAJO HASTA = 25 | UN | 2879905 | Actualización 2022 -I
Demanda | TUBERÍA Y ACCESORIOS EN ACERO | 11425 | CODO EN ACERO F 18" ENTRE 22½° Y 45° JUNTA ESPIGO / CAMPANA CON EMPAQUE DE CAUCHO, CON REVESTIMIENTO INTERIOR Y RECUBRIMIENTO EXTERIOR EN MORTERO DE CEMENTO. L=0,60 X 0,60M. PRESIÓN DE TRABAJO HASTA = | UN | 3685435 | Actualización 2022 -I
Demanda | TUBERÍA Y ACCESORIOS EN ACERO | 11426 | CODO EN ACERO F 18" ENTRE 45° Y 67½° JUNTA ESPIGO / CAMPANA CON EMPAQUE DE CAUCHO, CON REVESTIMIENTO INTERIOR Y RECUBRIMIENTO EXTERIOR EN MORTERO DE CEMENTO. L=0,90 X 0,90M. PRESIÓN DE TRABAJO HASTA = | UN | 4688548 | Actualización 2022 -I
Demanda | TUBERÍA Y ACCESORIOS EN ACERO | 11427 | CODO EN ACERO F 18" ENTRE 45° Y 67½° JUNTA ESPIGO / CAMPANA CON EMPAQUE DE CAUCHO, CON REVESTIMIENTO INTERIOR Y RECUBRIMIENTO EXTERIOR EN MORTERO DE CEMENTO. L=1,35 X 1,35M. PRESIÓN DE TRABAJO HASTA = | UN | 5626821 | Actualización 2022 -I
Demanda | TUBERÍA Y ACCESORIOS EN ACERO | 11428 | TUBO EN ACERO F 20" CON UNIONES ESPIGO / CAMPANA CON EMPAQUE DE CAUCHO, CON REVESTIMIENTO INTERIOR Y RECUBRIMIENTO EXTERIOR EN MORTERO DE CEMENTO. FABRICADO DE CONFORMIDAD CON LA NORMA AWWA C 200 A PA | ML | 1179859 | Actualización 2022 -I
Demanda | TUBERÍA Y ACCESORIOS EN ACERO | 11429 | CODO EN ACERO F 20" ENTRE 5° Y 22½° JUNTA ESPIGO / CAMPANA CON EMPAQUE DE CAUCHO, CON REVESTIMIENTO INTERIOR Y RECUBRIMIENTO EXTERIOR EN MORTERO DE CEMENTO. L=0,4 X 0,4M. PRESIÓN DE TRABAJO HASTA = 25 | UN | 3209128 | Actualización 2022 -I
Demanda | TUBERÍA Y ACCESORIOS EN ACERO | 11430 | CODO EN ACERO F 20" ENTRE 22½° Y 45° JUNTA ESPIGO / CAMPANA CON EMPAQUE DE CAUCHO, CON REVESTIMIENTO INTERIOR Y RECUBRIMIENTO EXTERIOR EN MORTERO DE CEMENTO. L=0,65 X 0,65M. PRESIÓN DE TRABAJO = 250 P | UN | 4271074 | Actualización 2022 -I
Demanda | TUBERÍA Y ACCESORIOS EN ACERO | 11431 | TUBO EN ACERO F 24" CON UNIONES ESPIGO / CAMPANA CON EMPAQUE DE CAUCHO, CON REVESTIMIENTO INTERIOR Y RECUBRIMIENTO EXTERIOR EN MORTERO DE CEMENTO. FABRICADO DE CONFORMIDAD CON LA NORMA AWWA C 200 A PA | ML | 1373519 | Actualización 2022 -I
Demanda | TUBERÍA Y ACCESORIOS EN ACERO | 11432 | CODO EN ACERO F 24" ENTRE 5° Y 22½° JUNTA ESPIGO / CAMPANA CON EMPAQUE DE CAUCHO, CON REVESTIMIENTO INTERIOR Y RECUBRIMIENTO EXTERIOR EN MORTERO DE CEMENTO. L=0,45 X 0,45M. PRESIÓN DE TRABAJO HASTA = | UN | 4058783 | Actualización 2022 -I
Demanda | TUBERÍA Y ACCESORIOS EN ACERO | 11433 | CODO EN ACERO F 24" ENTRE 22½° Y 45° JUNTA ESPIGO / CAMPANA CON EMPAQUE DE CAUCHO, CON REVESTIMIENTO INTERIOR Y RECUBRIMIENTO EXTERIOR EN MORTERO DE CEMENTO. L=0,80 X 0,80M. PRESIÓN DE TRABAJO = 250 P | UN | 5668127 | Actualización 2022 -I
Demanda | TUBERÍA Y ACCESORIOS EN ACERO | 11434 | CODO EN ACERO F 24" ENTRE 45° Y 67½° JUNTA ESPIGO / CAMPANA CON EMPAQUE DE CAUCHO, CON REVESTIMIENTO INTERIOR Y RECUBRIMIENTO EXTERIOR EN MORTERO DE CEMENTO. L=1,20 X 1,20M. PRESIÓN DE TRABAJO = 250 P | UN | 7361843 | Actualización 2022 -I
Demanda | CANAL DE DRENAJE | 11435 | CANAL DE DRENAJE MONOLÍTICO EN CONCRETO POLIMÉRICO PD 150V, CLASE D400, COLOR NATURAL, H=27cm, A=20cm, Long=100cm, (Incluye rejilla) | ML | 507693 | Actualización 2022 -I
Demanda | CANAL DE DRENAJE | 11436 | CANAL DE INSPECCION MONOLÍTICO EN CONCRETO POLIMÉRICO DE DRENAJE PD 150V, CLASE D400, COLOR NATURAL, H=27cm, A=20cm, Long=50cm, (Incluye rejilla) | UN | 507693 | Actualización 2022 -I
Demanda | CANAL DE DRENAJE | 11437 | SUMIDERO PARA CANAL DE DRENAJE MONOLÍTICO EN CONCRETO POLIMÉRICO PD 150V, CLASE D400, COLOR NATURAL, CON REJA DE FUNDICIÓN, H=57,5cm, A=18cm, Long=50cm (Incluye rejilla) | UN | 741132 | Actualización 2022 -I
Demanda | CANAL DE DRENAJE | 11438 | CANAL DE DRENAJE MONOLÍTICO EN CONCRETO POLIMÉRICO RD 200V, CLASE F900, COLOR NATURAL, H=53cm, A=26cm, Long=100cm (Incluye rejilla) | ML | 990304 | Actualización 2022 -I
Demanda | CANAL DE DRENAJE | 11439 | CANAL DE INSPECCION DE DRENAJE MONOLÍTICO EN CONCRETO POLIMÉRICO RD 200V, CLASE F900, COLOR NATURAL, H=53cm, A=26cm, Long=66cm (Incluye rejilla) | UN | 1173340 | Actualización 2022 -I
Demanda | ARBOLES-GRAMAS-VEGETACIÓN Y PLANTACIÓN PAISAJÍSTIC | 11442 | PENNISETUM (Incluye 16 unidades por M2) | M2 | 55000 | Actualización 2022 -I
Demanda | ARBOLES-GRAMAS-VEGETACIÓN Y PLANTACIÓN PAISAJÍSTIC | 11443 | LIRIOPE (Incluye 16 unidades por M2) | M2 | 49500 | Actualización 2022 -I
Demanda | ARBOLES-GRAMAS-VEGETACIÓN Y PLANTACIÓN PAISAJÍSTIC | 11444 | CLAVEL CHINO (Incluye 16 unidades por M2) | M2 | 26500 | Actualización 2022 -I
Demanda | PROYECTO ESPECÍFICO | 11446 | PRUEBA DE CARGA ESTÁTICA Y DINÁMICA PARA PUENTE PEATONAL EN ESTRUCTURA METÁLICA Y CONCRETO REFORZADO. (Incl. logística, equipos y personal para toma información, procesamiento y entrega informe final. | UN | 32130000 | Actualización 2022 -I
Demanda | PISOS (CONVENCIONALES Y TIPO TRANSMILENIO) | 11447 | PISO EN PORCELANATO COLOR GRIS OSCURO TIPO BARI PLUS, ACABADO PULIDO, FORMATO 0,60cmx0,60cm LÍNEA CONVENCIONAL. | M2 | 62237 | Actualización 2022 -I
Demanda | ARBOLES-GRAMAS-VEGETACIÓN Y PLANTACIÓN PAISAJÍSTIC | 11448 | PINO ROMERON H=1.5m (Incluye tutor con manguera y alambre) | UN | 132000 | Actualización 2022 -I
Demanda | DOTACIÓN (EPP) Y EQUIP. Y HERRAM. SEGUR. INDUSTR. | 11449 | CHALECO SENCILLO EN DRIL SIN LOGO DOS BOLSILLOS | UN | 34510 | Actualización 2022 -I
Demanda | DOTACIÓN (EPP) Y EQUIP. Y HERRAM. SEGUR. INDUSTR. | 11450 | CHALECO REFLECTIVO EN TELA | UN | 12971 | Actualización 2022 -I
Demanda | DOTACIÓN (EPP) Y EQUIP. Y HERRAM. SEGUR. INDUSTR. | 11451 | CARTUCHO RESPIRADOR P-100 VAPORES ORGÁNICOS | UN | 20230 | Actualización 2022 -I
Demanda | DOTACIÓN (EPP) Y EQUIP. Y HERRAM. SEGUR. INDUSTR. | 11452 | GUANTE SOLDADOR | PAR | 27251 | Actualización 2022 -I
Demanda | MATERIALES DE FERRETERÍA Y OTROS | 11453 | DESCENDEDOR ANTICAIDA | PAR | 747677 | Actualización 2022 -I
Demanda | EXÁMENES MÉDICOS | 11454 | EXÁMEN DE APTITUD PSICOFÍSICA PARA TRABAJO EN ALTURA (Incluye perfíl lipídico, glicemia pre y post.) | UN | 70000 | Actualización 2022 -I
Demanda | ENSAYO CAMPO - DIAGNOSTICO DE PAVIMENTOS | 11455 | TOMA DE DEFLEXIONES CON EQUIPO DEFLECTÓMETRO DE IMPACTO (FWD/HWD) PARA PAVIMENTO CON SUPERFICIE FLEXIBLE. Incluye movilización, carro escolta del equipo, toma de información, procesamiento y entrega de resultados. Norma técnica: INV E – 798 - 13 ASTM D4694 INV E – 797 - 13 ASTM D4695. | Pto.3R | 23800 | Actualización 2022 -I
Demanda | ENSAYO CAMPO - DIAGNOSTICO DE PAVIMENTOS | 11456 | TOMA DE DEFLEXIONES CON EQUIPO DEFLECTÓMETRO DE IMPACTO (FWD/HWD) PARA PAVIMENTO CON SUPERFICIE RÍGIDA. Incluye movilización, carro escolta del equipo, toma de información, procesamiento y entrega de resultados. Norma técnica: INV E – 798 - 13 ASTM D4694 INV E – 797 - 13 ASTM D4695 ASTM D5858. | Pto.3R | 29750 | Actualización 2022 -I
Demanda | ENSAYO CAMPO - DIAGNOSTICO DE PAVIMENTOS | 11457 | TOMA DE DEFLEXIONES CON EQUIPO DEFLECTÓMETRO DE IMPACTO (LWD) EN ESTRUCTURA DE PAVIMENTO. Incluye movilización, toma de información, procesamiento y entrega de resultados. Norma técnica: ASTM E2583. | PUNTO | 37846 | Actualización 2022 -I
Demanda | ENSAYO CAMPO - DIAGNOSTICO DE PAVIMENTOS | 11458 | MEDICIÓN DE PERFIL LONGITUDINAL EN ESTRUCTURA DE PAVIMENTO CON PERFILÓMETRO PIVOTANTE DE ALTA PRECISIÓN Y DETERMINACIÓN DEL ÍNDICE DE RUGOSIDAD INTERNACIONAL -IRI-. Incluye movilización, toma información, procesamiento y entrega de resultados. Norma técnica: INV E – 814 - 13 ASTM E1155 INV E 794-13 INV E 790-13. | Km-Car | 72663 | Actualización 2022 -I
Demanda | ENSAYO CAMPO - DIAGNOSTICO DE PAVIMENTOS | 11459 | MEDICIÓN DE PERFIL LONGITUDINAL EN ESTRUCTURA DE PAVIMENTO CON PERFILÓMETRO LASER Y DETERMINACIÓN DEL ÍNDICE DE RUGOSIDAD INTERNACIONAL -IRI-. Incluye movilización y carro escolta del equipo y toma de. Norma técnica: ASTM E950 INV E – 794 - 13 ASTM E1926 INV E 790-13. | Km-Car | 65759 | Actualización 2022 -I
Demanda | ENSAYO CAMPO - DIAGNOSTICO DE PAVIMENTOS | 11460 | LEVANTAMIENTO DE FALLAS EN ESTRUCTURA DE PAVIMENTO CON SUPERFICIE FLEXIBLE, RÍGIDA O ARTICULADA EN ZONA URBANA, CON EQUIPO DE ALTO RENDIMIENTO MEDIANTE CAPTURA DE IMÁGENES DE ALTA RESOLUCIÓN O SISTEMA LASER. Incluye movilización y carro escolta del equipo y toma de información, procesamiento y entrega del inventario de fallas. Norma técnica: ASTM D6433: flexible y rígido ASTM E2840: articulado. | Km-Car | 108994 | Actualización 2022 -I
Demanda | ENSAYO CAMPO - DIAGNOSTICO DE PAVIMENTOS | 11461 | LEVANTAMIENTO DE FALLAS EN ESTRUCTURA DE PAVIMENTO CON SUPERFICIE FLEXIBLE, RÍGIDA O ARTICULADA EN ZONA URBANA, CON EQUIPO DE ALTO RENDIMIENTO MEDIANTE CAPTURA DE IMÁGENES DE ALTA RESOLUCIÓN O SISTEMA LASER, Y DETERMINACIÓN DEL ÍNDICE DE CONDICIÓN DEL PAVIMENTO-PCI. Incluye movilización y carro escolta del equipo y toma de información, procesamiento, cálculo y entrega del inventario de fallas y resultado de valor de PCI. Norma técnica: ASTM D6433: flexible y rígido ASTM E2840: articulado. | Km-Car | 142800 | Actualización 2022 -I
Demanda | ENSAYO CAMPO - DIAGNOSTICO DE PAVIMENTOS | 11462 | LEVANTAMIENTO DE FALLAS EN ESTRUCTURA DE PAVIMENTO EN ZONA URBANA CON CUADRILLA (A PIE). Incluye toma de información, procesamiento y entrega del inventario de fallas. Norma técnica: ASTM D6433: flexible y rígido ASTM E2840: articulado Manual Técnico TM–5–626 del Cuerpo de Ingenieros del Ejército de los Estados Unidos: afirmados. | Km-Car | 133821 | Actualización 2022 -I
Demanda | ENSAYO CAMPO - DIAGNOSTICO DE PAVIMENTOS | 11463 | LEVANTAMIENTO DE FALLAS EN ESTRUCTURA DE PAVIMENTO EN ZONA URBANA CON CUADRILLA (A PIE), Y DETERMINACIÓN DEL ÍNDICE DE CONDICIÓN DEL PAVIMENTO-PCI O ÍNDICE DE CONDICIÓN DE VÍAS SIN SUPERFICIE-URCI. Incluye toma de información, procesamiento, cálculo y entrega del inventario de fallas y resultado de valor de PCI O URCI. Norma técnica: ASTM D6433: flexible y rígido ASTM E2840: articulado Manual Técnico TM–5–626 del Cuerpo de Ingenieros del Ejército de los Estados Unidos: afirmados. | Km-Car | 160650 | Actualización 2022 -I
Demanda | ENSAYO CAMPO - DIAGNOSTICO DE PAVIMENTOS | 11464 | LEVANTAMIENTO DE FALLAS EN ESTRUCTURA DE PAVIMENTO CON SUPERFICIE FLEXIBLE, RÍGIDA O ARTICULADA EN ZONA RURAL, CON EQUIPO DE ALTO RENDIMIENTO MEDIANTE CAPTURA DE IMÁGENES DE ALTA RESOLUCIÓN O SISTEMA LASER, Y DETERMINACIÓN DEL ÍNDICE DE CONDICIÓN DEL PAVIMENTO -PCI. Incluye movilización y carro escolta del equipo y toma de información, procesamiento, cálculo y entrega del inventario de fallas y resultado de valor de PCI. Norma técnica: ASTM D6433: flexible y rígido ASTM E2840: articulado. | Km-Car | 258944 | Actualización 2022 -I
Demanda | ENSAYO CAMPO - DIAGNOSTICO DE PAVIMENTOS | 11465 | LEVANTAMIENTO DE FALLAS EN ESTRUCTURA DE PAVIMENTO EN ZONA RURAL CON CUADRILLA (A PIE). Incluye toma de información, procesamiento y entrega del inventario de fallas. Norma técnica: ASTM D6433: flexible y rígido ASTM E2840: articulado Manual Técnico TM–5–626 del Cuerpo de Ingenieros del Ejército de los Estados Unidos: afirmados. | Km-Car | 187604 | Actualización 2022 -I
Demanda | ENSAYO CAMPO - DIAGNOSTICO DE PAVIMENTOS | 11466 | LEVANTAMIENTO DE FALLAS EN ESTRUCTURA DE PAVIMENTO EN ZONA RURAL CON CUADRILLA (A PIE), Y DETERMINACIÓN DEL ÍNDICE DE CONDICIÓN DEL PAVIMENTO -PCI O ÍNDICE DE CONDICIÓN DE VÍAS SIN SUPERFICIE-URCI. Incluye toma de información, procesamiento, cálculo y entrega del inventario de fallas y resultado de valor de PCI O URCI. Norma técnica: ASTM D6433: flexible y rígido ASTM E2840: articulado Manual Técnico TM–5–626 del Cuerpo de Ingenieros del Ejército de los Estados Unidos: afirmados. | Km-Car | 164707 | Actualización 2022 -I
Demanda | ENSAYO CAMPO - DIAGNOSTICO DE PAVIMENTOS | 11467 | DETERMINACIÓN DE ESPESORES EN ESTRUCTURA DE PAVIMENTO CON EQUIPO GEORRADAR, EQUIPADO MÍNIMO CON DOS ANTENAS DE OPERACIÓN, CON FRECUENCIAS: LA PRIMERA COMO MÍNIMO 1000 MHZ Y LA SEGUNDA ENTRE 300 Y 600. Norma técnica: ASTM D4748. | Km-Car | 197540 | Actualización 2022 -I
Demanda | ENSAYO CAMPO - DIAGNOSTICO DE PAVIMENTOS | 11468 | MEDICIÓN DE LA RESISTENCIA AL DESLIZAMIENTO EN ESTRUCTURA DE PAVIMENTO CON DISPOSITIVO DE RUEDA PARCIALMENTE BLOQUEADA CON GRADO DE DESLIZAMIENTO FIJO. Incluye movilización y carro escolta del equipo. Norma técnica: ASTM E2340 ASTM E274 ASTM F408 ASTM E1551. | Km-Car | 297500 | Actualización 2022 -I
Demanda | ENSAYO CAMPO - DIAGNOSTICO DE PAVIMENTOS | 11470 | MEDICIÓN DE PERFIL TRANSVERSAL EN ESTRUCTURA DE PAVIMENTO CON PERFILÓMETRO LASER Y DETERMINACIÓN DE LA IRREGULARIDAD SUPERFICIAL (AHUELLAMIENTO). Incluye movilización y carro escolta del equipo y toma | Km-Car | 73780 | Actualización 2022 -I
Demanda | ENSAYO CAMPO - DIAGNOSTICO DE PAVIMENTOS | 11471 | MEDICIÓN DE PERFIL DE MACROTEXTURA EN ESTRUCTURA DE PAVIMENTO CON PERFILÓMETRO LASER Y DETERMINACIÓN DE LA PROFUNDIDAD MEDIA DEL PERFIL (MDP). Incluye movilización y carro escolta del equipo y toma d. Norma técnica: ASTM E1845. | Km-Car | 83300 | Actualización 2022 -I
Demanda | ENSAYO CAMPO - DIAGNOSTICO DE PAVIMENTOS | 11472 | MEDICIÓN DE PERFIL LONGITUDINAL, TRANSVERSAL Y DE MACROTEXTURA EN ESTRUCTURA DE PAVIMENTO CON PERFILÓMETRO LASER Y DETERMINACIÓN DEL ÍNDICE DE RUGOSIDAD INTERNACIONAL -IRI-, IRREGULARIDAD SUPERFICIAL. Norma técnica: ASTM E950 INV E – 794 - 13 ASTM E1926 ASTM E1845. | Km-Car | 79280 | Actualización 2022 -I
Demanda | ENSAYO CAMPO - DIAGNOSTICO DE PAVIMENTOS | 11473 | ALQUILER DE DEFLECTÓMETRO DE IMPACTO (FWD/HWD). Incluye movilización y carro escolta del equipo y toma de información, procesamiento y entrega de resultados. Norma técnica: INV E – 798 - 13 ASTM D4694 INV E – 797 - 13 ASTM D4695 ASTM D5858. | JR | 3570000 | Actualización 2022 -I
Demanda | ENSAYO CAMPO - DIAGNOSTICO DE PAVIMENTOS | 11474 | ALQUILER DE DEFLECTÓMETRO DE IMPACTO (LWD). Incluye movilización y toma de información, procesamiento y entrega de resultados. Norma técnica: ASTM E2583. | JR | 2798880 | Actualización 2022 -I
Demanda | ENSAYO CAMPO - SOLDADURAS | 11477 | ENSAYO RADIOGRÁFICO. Norma técnica: ASTM E94. | DIA | 1071000 | Actualización 2022 -I
Demanda | ENSAYO CAMPO -RECUBRIMIENTO ESTRUCTURA METÁLICA | 11481 | EVALUACIÓN DEL GRADO DE LIMPIEZA MANUAL. Norma técnica: SSPC-SP2. | DIA | 595000 | Actualización 2022 -I
Demanda | ENSAYO CAMPO -RECUBRIMIENTO ESTRUCTURA METÁLICA | 11482 | EVALUACIÓN DEL GRADO DE LIMPIEZA MANUAL Y MECÁNICA. Norma técnica: SSPC-SP3. | DIA | 595000 | Actualización 2022 -I
Demanda | ENSAYO CAMPO -RECUBRIMIENTO ESTRUCTURA METÁLICA | 11483 | EVALUACIÓN DEL GRADO DE LIMPIEZA POR CHORRO ABRASIVO A GRADO METAL BLANCO BASADO EN EL PATRÓN SSPC - VIS1. Norma técnica: SSPC-SP5 SSPC-SP7. | DIA | 595000 | Actualización 2022 -I
Demanda | ENSAYO CAMPO -RECUBRIMIENTO ESTRUCTURA METÁLICA | 11484 | EVALUACIÓN DEL GRADO DE RUGOSIDAD DEL RECUBRIMIENTO. Norma técnica: NTC 3951 ASTM D4417. | DIA | 595000 | Actualización 2022 -I
Demanda | ENSAYO CAMPO -RECUBRIMIENTO ESTRUCTURA METÁLICA | 11485 | EVALUACIÓN DE CONDICIONES AMBIENTALES (EN EL MOMENTO DE LA APLICACIÓN DEL RECUBRIMIENTO). Norma técnica: NTC 3951 ASTM E337. | DIA | 595000 | Actualización 2022 -I
Demanda | ENSAYO CAMPO -RECUBRIMIENTO ESTRUCTURA METÁLICA | 11489 | INSPECCIÓN VISUAL PARA EVALUACIÓN DE DEFECTOS Y DEFINICIÓN DE PROCEDIMIENTOS DE REPARACIÓN. Norma técnica: ASTM 123A/123M. | DIA | 595000 | Actualización 2022 -I
Demanda | ENSAYO LABORATORIO - ACERO ESTRUCTURAL | 11498 | TRACCIÓN DE ACERO ESTRUCTURAL. Norma técnica: NTC 3353 - ASTM E8. | UN | 154500 | Actualización 2022 -I
Demanda | ENSAYO LABORATORIO - ACERO REFUERZO Y PRETENSADO | 11499 | TRACCIÓN DE BARRAS LISAS Y CORRUGADAS EN ACERO AL CARBONO. Norma técnica: NTC 2289 NTC 3353 ASTM A370. | UN | 115000 | Actualización 2022 -I
Demanda | ENSAYO LABORATORIO - ACERO REFUERZO Y PRETENSADO | 11500 | TRACCIÓN DE ALAMBRE DE ACERO/TORON DE ACERO. Norma técnica: NTC 2289 NTC 3353 ASTM A370. | UN | 115000 | Actualización 2022 -I
Demanda | ENSAYO LABORATORIO - ALUMINIO | 11501 | DUREZA ROCKWELL DE MATERIALES METÁLICOS (ALUMINIO). Norma técnica: ASTM E18. | UN | 105000 | Actualización 2022 -I
Demanda | ENSAYO LABORATORIO - CEMENTOS HIDRÁULICOS | 11502 | DETERMINACIÓN DE LA EXPANSIÓN DEL CEMENTO EN BARRAS DE MORTERO SUMERGIDAS AL AGUA. Norma técnica: NTC - 4927. | UN | 623503 | Actualización 2022 -I
Demanda | ENSAYO LABORATORIO - CEMENTOS HIDRÁULICOS | 11503 | DETERMINACIÓN DE LA ACTIVIDAD PUZOLÁNICA EN CEMENTOS CON PUZOLANA. Norma técnica: NTC - 1512. | UN | 804202 | Actualización 2022 -I
Demanda | ENSAYO LABORATORIO - CONCRETO PRETENSADO | 11504 | RESISTENCIA A LA ABRASIÓN - DESGASTE DE CONCRETO. Norma técnica: ASTM D3389 NTC-5147. | UN | 991500 | Actualización 2022 -I
Demanda | ENSAYO LABORATORIO - CONCRETO PRETENSADO | 11505 | FLEXIÓN DE LOSETA EN CONCRETO PRETENSADO. Norma técnica: ASTM C78 NTC 2871. | UN | 465613 | Actualización 2022 -I
Demanda | ENSAYO LABORATORIO - CONCRETO PRETENSADO | 11506 | PUNZONAMIENTO DE PANEL EN CONCRETO PRETENSADO. Norma técnica: PROTOCOLO PUNZONAMIENTO CONTRATO IDU-791-2017. | UN | 500780 | Actualización 2022 -I
Demanda | ENSAYO LABORATORIO - CONCRETOS HIDRÁULICOS | 11507 | CONTENIDO DE AIRE INCLUIDO. Norma técnica: NTC 1032. | UN | 62043 | Actualización 2022 -I
Demanda | ENSAYO LABORATORIO - CONCRETOS HIDRÁULICOS | 11508 | INSTRUMENTACIÓN INICIAL PARA ESTIMAR LA RESISTENCIA DEL CONCRETO POR EL MÉTODO DE LA MADUREZ. Norma técnica: NTC 3756. | UN | 64421 | Actualización 2022 -I
Demanda | ENSAYO LABORATORIO - CONCRETOS HIDRÁULICOS | 11509 | FLUJO LIBRE, FLUJO RESTRINGIDO Y SEGREGACIÓN EN CONCRETOS AUTOCOMPACTANTES. Norma técnica: NTC 5222. | UN | 103072 | Actualización 2022 -I
Demanda | ENSAYO LABORATORIO - CONCRETOS HIDRÁULICOS | 11510 | TIEMPO DE FRAGUADO DE MEZCLAS DE CONCRETO POR MEDIO DE SU RESISTENCIA A LA PENETRACIÓN. Norma técnica: NTC 890. | UN | 122399 | Actualización 2022 -I
Demanda | ENSAYO LABORATORIO - CONCRETOS HIDRÁULICOS | 11511 | TOMA DE LECTURAS DIARIAS PARA ESTIMAR LA RESISTENCIA DEL CONCRETO POR EL MÉTODO DE MADUREZ. Norma técnica: NTC 3756. | PTO/3M | 103072 | Actualización 2022 -I
Demanda | ENSAYO LABORATORIO - GEOSINTÉTICOS | 11512 | RESISTENCIA A LA PENETRACIÓN PISTÓN DE 50 MM DE DIÁMETRO. Norma técnica: ASTM D6241. | UN | 319396 | Actualización 2022 -I
Demanda | ENSAYO LABORATORIO - GEOSINTÉTICOS | 11513 | TAMAÑO DE ABERTURA APARENTE. Norma técnica: ASTM D4751 NTC-2255-2003. | UN | 188615 | Actualización 2022 -I
Demanda | ENSAYO LABORATORIO - GEOSINTÉTICOS | 11514 | ESTABILIDAD ULTRAVIOLETA POR HR. Norma técnica: ASTM D4355. | HR | 23800 | Actualización 2022 -I
Demanda | ENSAYO LABORATORIO - GEOSINTÉTICOS | 11515 | DENSIDAD DE PLÁSTICOS MEDIANTE LA TÉCNICA DE GRADIENTE DE DENSIDAD. Norma técnica: ASTM D1505. | UN | 333200 | Actualización 2022 -I
Demanda | ENSAYO LABORATORIO - GEOSINTÉTICOS | 11516 | DENSIDAD Y GRAVEDAD ESPECÍFICA (DENSIDAD RELATIVA) DE PLÁSTICOS POR DESPLAZAMIENTO. Norma técnica: ASTM D792. | UN | 126140 | Actualización 2022 -I
Demanda | ENSAYO LABORATORIO - GEOSINTÉTICOS | 11517 | ESPESOR NOMINAL DE LOS GEOSINTÉTICOS. Norma técnica: ASTM D5199. | UN | 142800 | Actualización 2022 -I
Demanda | ENSAYO LABORATORIO - GEOSINTÉTICOS | 11518 | CONTENIDO DE CARBÓN NEGRO. Norma técnica: ASTM D1603 ASTM D4218 ISO 6964-19. | UN | 333200 | Actualización 2022 -I
Demanda | ENSAYO LABORATORIO - GEOSINTÉTICOS | 11519 | PROPIEDADES DE TRACCIÓN DE POLIETILENO NO REFORZADO Y GEOMEMBRANA DE POLIPROPILENO FLEXIBLE NO REFORZADO. Norma técnica: ASTM D1603 ASTM D4218 ISO 6964-19. | UN | 189210 | Actualización 2022 -I
Demanda | ENSAYO LABORATORIO - GEOSINTÉTICOS | 11520 | INTEGRIDAD DE LAS COSTURAS UTILIZADAS PARA UNIR GEOMEMBRANAS FLEXIBLES DE LÁMINAS POLIMÉRICAS. Norma técnica: ISO 13426 Método B ASTM D4437. | UN | 214200 | Actualización 2022 -I
Demanda | ENSAYO LABORATORIO - GEOSINTÉTICOS | 11521 | TIEMPO DE INDUCCIÓN OXIDATIVA. Norma técnica: ASTM D3895. | UN | 325500 | Actualización 2022 -I
Demanda | ENSAYO LABORATORIO - GEOSINTÉTICOS | 11522 | RESISTENCIA AL AGRIETAMIENTO AFECTACIONES MEDIOAMBIENTALES. Norma técnica: ASTM D1693. | UN | 214200 | Actualización 2022 -I
Demanda | ENSAYO LABORATORIO - GEOSINTÉTICOS | 11523 | ANGULO LA FRICCIÓN CONJUNTO ARENA – PARED DE CELDA. Norma técnica: ASTM D5321. | UN | 333200 | Actualización 2022 -I
Demanda | ENSAYO LABORATORIO - GEOSINTÉTICOS | 11524 | RESISTENCIA A LA TENSIÓN ÚLTIMA (VMPR). Norma técnica: ASTM D6637. | UN | 178500 | Actualización 2022 -I
Demanda | ENSAYO LABORATORIO - GEOSINTÉTICOS | 11525 | ELONGACIÓN A LA ROTURA. Norma técnica: ASTM D6637. | UN | 151130 | Actualización 2022 -I
Demanda | ENSAYO LABORATORIO - GEOSINTÉTICOS | 11526 | PUNTO DE FUSIÓN. Norma técnica: ASTM D276. | UN | 714000 | Actualización 2022 -I
Demanda | ENSAYO LABORATORIO - MATERIALES BITUMINOSOS | 11528 | CONTENIDO DE AGUA EN UNA EMULSIÓN ASFÁLTICA. Norma técnica: INV E – 761 - 13 ASTM D244. | UN | 195160 | Actualización 2022 -I
Demanda | ENSAYO LABORATORIO - MATERIALES BITUMINOSOS | 11529 | ESTABILIDAD DE LAS EMULSIONES ASFÁLTICAS DURANTE EL ALMACENAMIENTO. Norma técnica: INV E – 764 - 13 ASTM D 6930 NLT 140. | UN | 214200 | Actualización 2022 -I
Demanda | ENSAYO LABORATORIO - NEOPRENO | 11531 | ALARGAMIENTO HASTA LA ROTURA. Norma técnica: ASTM D412 ISO 37 NTC 444. | UN | 159000 | Actualización 2022 -I
Demanda | ENSAYO LABORATORIO - NEOPRENO | 11532 | RESISTENCIA A TRACCIÓN. Norma técnica: ASTM D412 ISO 37 NTC 444. | UN | 159000 | Actualización 2022 -I
Demanda | ENSAYO LABORATORIO - NEOPRENO | 11533 | ENSAYO DE COMPRESIÓN - MÉTODO B. Norma técnica: ASTM D395 ASTM D1149 INV E 642. | UN | 505516 | Actualización 2022 -I
Demanda | ENSAYO LABORATORIO - NEOPRENO | 11534 | RESISTENCIA AL OZONO. Norma técnica: ASTM D1149 NTC 6292. | UN | 1428000 | Actualización 2022 -I
Demanda | ENSAYO LABORATORIO - NEOPRENO | 11535 | ADHERENCIA CAUCHO - ACERO. Norma técnica: ASTM D429 INV_E 642. | UN | 333200 | Actualización 2022 -I
Demanda | ENSAYO LABORATORIO - NEOPRENO | 11536 | RESISTENCIA AL DESGARRO. Norma técnica: ASTM D624 NTC 445. | UN | 119500 | Actualización 2022 -I
Demanda | ENSAYO LABORATORIO - NEOPRENO | 11537 | DUREZA (SHORE A). Norma técnica: ASTM D2240 ISO 48 NTC 467. | UN | 142800 | Actualización 2022 -I
Demanda | ENSAYO LABORATORIO - NEOPRENO | 11538 | DETERIORO DE CAUCHO EN HORNO (70 HORAS). Norma técnica: ASTM D573 ISO48/ISO188 NTC 447. | UN | 505516 | Actualización 2022 -I
Demanda | ENSAYO LABORATORIO - NEOPRENO | 11543 | MODULO DE CORTE. Norma técnica: ASTM D4014, Sección 14 CCP-14 INV E 642. | UN | 380800 | Actualización 2022 -I
Demanda | ENSAYO LABORATORIO - NEOPRENO | 11544 | RIGIDEZ TÉRMICA INSTANTÁNEA. Norma técnica: ASTM D1043 INV E 642. | UN | 452200 | Actualización 2022 -I
Demanda | ENSAYO LABORATORIO - PINTURA | 11546 | CONCENTRACIÓN DE SOLIDOS/VOLUMEN. Norma técnica: ASTM D2697. | UN | 124300 | Actualización 2022 -I
Demanda | ENSAYO LABORATORIO - PINTURA | 11547 | VOC (COMPONENTES VOLÁTILES ORGÁNICOS). Norma técnica: ASTM D2369. | UN | 110500 | Actualización 2022 -I
Demanda | ENSAYO LABORATORIO - PLÁSTICO RÍGIDO | 11549 | COMPRESIÓN DE PLÁSTICOS RÍGIDOS. Norma técnica: ASTM D695. | UN | 261705 | Actualización 2022 -I
Demanda | ENSAYO LABORATORIO - PLÁSTICO RÍGIDO | 11550 | FLEXION DE LOSETA EN PLÁSTICO RÍGIDO. Norma técnica: NTC 663. Norma técnica: NTC 663. | UN | 229299 | Actualización 2022 -I
Demanda | ENSAYO LABORATORIO - PLÁSTICO RÍGIDO | 11551 | RESISTENCIA A LA ABRASIÓN - DESGASTE DE PLÁSTICO RÍGIDO. Norma técnica: ASTM D3389. Norma técnica: ASTM D3389. | UN | 452200 | Actualización 2022 -I
Demanda | ESTRUCTURAS EN ACERO | 11554 | PERFILES C GR 50/GR 36 GALVANIZADO | KG | 4149 | Actualización 2022 -I | x
Demanda | TUBERÍA Y ACCESORIOS DE PVC PARA ALCANTARILLADO | 11561 | CODO 45° PVC ALCANTARILLADO D=8" | UN | 155000 | Actualización 2022 -I
Demanda | CANAL DE DRENAJE | 11562 | TAPA CIEGA INICIO / FIN PARA CANAL DE DRENAJE MONOLÍTICO EN CONCRETO POLIMÉRICO PD 150V, CLASE D400, COLOR NATURAL, H= 27cm, A= 20cm, Long= 50cm | UN | 102175 | Actualización 2022 -I
Demanda | CANAL DE DRENAJE | 11563 | TAPA CIEGA INICIO / FIN PARA CANAL DE INSPECCIÓN DE DRENAJE MONOLÍTICO EN CONCRETO POLIMÉRICO RD 200V, CLASE F900, COLOR NATURAL, H= 53cm, A= 26cm, Long= 66cm | UN | 383651 | Actualización 2022 -I
Demanda | PROYECTO ESPECÍFICO | 11564 | TRANSFORMADOR SEMISUMERGIBLE 115 KVA, 11.4 / 0.208-0.120 KV DYN5 (Suministro e instalación). | UN | 20652449 | Actualización 2022 -I
Demanda | PROYECTO ESPECÍFICO | 11565 | TRANSFORMADOR SEMISUMERGIBLE 150 KVA 11.4 /0.208-0.120 KV DYN5. (Suministro e instalación) | UN | 22020452 | Actualización 2022 -I
Demanda | CABLES Y ACCESORIOS ELECTRICOS | 11566 | SECCIONADOR O CAJA DE MANIOBRA DE 6 VÍAS, E-S 600, D200, SERIE 15 KV. | UN | 26295218 | Actualización 2022 -I
Demanda | CABLES Y ACCESORIOS ELECTRICOS | 11567 | SECCIONADOR O CAJA DE MANIOBRA DE 4 VÍAS, E-S 600, D200, SERIE 15 KV. | UN | 20981202 | Actualización 2022 -I
Demanda | PROYECTO ESPECÍFICO | 11568 | BARRAJE PREFORMADO BT DE 6 SALIDAS PARA AP INCLUYE FUSIBLE DE PROTECCIÓN DE CABLE 500 AMP, NORMA CODENSA SC340. JGO x1. INCLUYE SOPORTE PARA BARRAJE JGOx2. | UN | 169343 | Actualización 2022 -I
Demanda | BORDILLOS Y LOSETAS | 11569 | LOSETA PREFABRICADA A20 GRIS (200x200x60mm) | M2 | 51135 | Actualización 2022 -I
Demanda | TUBERIAS DE PVC - ACUEDUCTO | 11572 | TUBERÍA FLEXIBLE DE ALTA DENSIDAD NEGRA. TUBO Ø6" (160mm), TUBERÍA PEAD, PE100, SDR17, DN50, PE. | ML | 75882 | Actualización 2022 -I
Demanda | BORDILLOS Y LOSETAS | 11573 | LOSETA PODOTACTIL EN POLIPROPILENO. ANCHO 0,40m. ACABADOS SEGÚN NORMA NTC 5610. DEC. 308/2018. INCLUYE LIMPIEZA Y ALISTAMIENTO DE SUPERFICIE. INCLUYE TODOS LOS ELEMENTOS DE COLOCACION, FIJACION Y MANO | ML | 165838 | Actualización 2022 -I
Demanda | MATERIALES DE FERRETERÍA Y OTROS | 11574 | RECUBRIMIENTO PROTECTOR EPÓXICO APLICABLE EN ELEMENTOS DE CONCRETO Y METAL BAJO AGUA. | KG | 121193 | Actualización 2022 -I
Demanda | MATERIALES DE FERRETERÍA Y OTROS | 11575 | INHIBIDOR DE CORROSIÓN POR IMPREGNACIÓN (FORMULACIÓN MEJORADA) | KG | 50300 | Actualización 2022 -I
Demanda | SOLDADURA Y PEGANTES | 11576 | LIMPIADOR PARA CONCRETO-LADRILLO | GLN | 133900 | Actualización 2022 -I
Demanda | LADRILLOS, BLOQUES Y ADOQUINES | 11577 | ADOQUIN DE CONCRETO A26 (200x100x60mm) | UN | 1068 | Actualización 2022 -I
Demanda | BORDILLOS Y LOSETAS | 11580 | LOSETA PREFABRICADA A58 (200x200x60mm) | UN | 2133 | Actualización 2022 -I
Demanda | BORDILLOS Y LOSETAS | 11581 | LOSETA PREFABRICADA A57 (200x200x60mm) | UN | 2133 | Actualización 2022 -I
Demanda | TUBERIAS DE PVC - ACUEDUCTO | 11586 | TUBERÍA FLEXIBLE DE ALTA DENSIDAD NEGRA. TUBO Ø4" (110mm), TUBERÍA PEAD, PE100, SDR17, DN50, PE. | ML | 36328 | Actualización 2022 -I
Demanda | TUBERIAS DE PVC - ACUEDUCTO | 11587 | TUBERÍA FLEXIBLE DE ALTA DENSIDAD NEGRA. TUBO Ø12" (315mm), TUBERÍA PEAD, PE100, SDR17, DN50, PE. | ML | 416738 | Actualización 2022 -I
Demanda | TUBERIAS DE PVC - ACUEDUCTO | 11588 | TUBERÍA FLEXIBLE DE ALTA DENSIDAD NEGRA. TUBO Ø8" (200mm), TUBERÍA PEAD, PE100, SDR17, DN50, PE. | ML | 161453 | Actualización 2022 -I
Demanda | TUBERIAS DE PVC - ACUEDUCTO | 11589 | TUBERÍA FLEXIBLE DE ALTA DENSIDAD NEGRA. TUBO Ø10" (250 mm), TUBERÍA PEAD, PE100, SDR17, DN50, PE. | ML | 269431 | Actualización 2022 -I
Demanda | POSTES Y ALUMBRADO PUBLICO | 11590 | LUMINARIA LED 103W, 48 LED. Driver electrónico 120-227 Vac. 4.000k | UN | 1053521 | Actualización 2022 -I
Demanda | POSTES Y ALUMBRADO PUBLICO | 11591 | LUMINARIA LED 37W, 16 LED. Driver electrónico 120-277 V. | UN | 476000 | Actualización 2022 -I
Demanda | POSTES Y ALUMBRADO PUBLICO | 11592 | LUMINARIA LED 70W, 32 LED. Driver electrónico 120-277 Vac. 4.000k | UN | 714000 | Actualización 2022 -I
Demanda | TUBERIAS DE PVC - ACUEDUCTO | 11593 | TUBERÍA EN POLIETILENO DE 1" (25mm) | ML | 3690 | Actualización 2022 -I
Demanda | CABLES Y ACCESORIOS ELECTRICOS | 11595 | TRANSFORMADOR SEMISUMERGIBLE 75 KVA 11.4 /0.208-0.120 KV DYN5. | UN | 20248234 | Actualización 2022 -I
Demanda | CABLES Y ACCESORIOS ELECTRICOS | 11596 | TRANSFORMADOR SEMISUMERGIBLE 45 KVA 11.4 /0.208-0.120 KV DYN5. | UN | 21188004 | Actualización 2022 -I
Demanda | CABLES Y ACCESORIOS ELECTRICOS | 11597 | TRANSFORMADOR SEMISUMERGIBLE 225 KVA 11.4 /0.208-0.120 KV DYN5. | UN | 29737549 | Actualización 2022 -I
Demanda | PROYECTO ESPECÍFICO | 11599 | CIELORASO TIPO PANEL 300 C LISO LAMINA ALUMINIO 0.70 MM O SIMILAR. INCLUYE ESTRUCTURA SOPORTE CON PORTAPANEL EN ALUZINC, PINTURA POLIESTER 1 CARA, SOPORTES, ANCLAJES Y REMATES PERIMETRALES. | M2 | 382829 | Actualización 2022 -I
Demanda | MARCOS, TAPAS, REJILLAS, HERRAJES Y CAJILLAS | 11600 | TAPA (REJILLA) PARA CAÑUELA A-124. Dimensiones: 600x300x100mm. | UN | 37652 | Actualización 2022 -I
Demanda | ARBOLES-GRAMAS-VEGETACIÓN Y PLANTACIÓN PAISAJÍSTIC | 11601 | HORTENSIA JUMBO - FLOR AZUL - 6 PLANTAS POR M2 | M2 | 46500 | Actualización 2022 -I
Demanda | SEMAFORIZACION | 11602 | SEMÁFORO CUATRO MÓDULOS FIJACIÓN EN MÁSTIL. Semaforo fijo de 200 mm, Tres luces en teconologia led mueble en policarbonato de alto impacto, soportes para instalacion,alimentacion 110- 220 v | UN | 5293426 | Actualización 2022 -I
Demanda | SEMAFORIZACION | 11603 | SEMÁFORO CUATRO MÓDULOS FIJACIÓN EN MÁSTIL CON FLECHA DE GIRO | UN | 5093699 | Actualización 2022 -I
Demanda | CONCRETOS Y MORTEROS PREMEZCLADOS | 11604 | CONCRETO GRAVA COMÚN 4000 PSI 28 MPa (280 Kg/cm2) CON RELACIÓN AGUA MATERIAL CEMENTANTE < 0.45 | M3 | 416500 | Actualización 2022 -I
Demanda | CONCRETOS Y MORTEROS PREMEZCLADOS | 11605 | CONCRETO 7000 PSI 28 MPa (280 Kg/cm2) GRAVA COMÚN 5" | M3 | 410967 | Actualización 2022 -I
Demanda | TUBERÍA Y ACCESORIOS CONDUIT GALVANIZADAS | 11606 | TUBERIA METALICA CORRUGADA GALVANIZADA SEGUN NORMA ASTM A-760. DIAMETRO 108". ESPESOR DE 2,5 mm. (INCLUYE TORNILLERIA PARA EL ARMADO DE LAS LÁMINAS ENTRE SI) | ML | 2066355 | Actualización 2022 -I
Demanda | PROYECTO ESPECÍFICO | 11607 | TAPÓN INFERIOR Y SUPERIOR PARA TUBERÍA INCLINÓMETRO | UN | 13617 | Actualización 2022 -I
Demanda | PROYECTO ESPECÍFICO | 11608 | ACOPLE PARA TUBERÍA INCLINÓMETRO | ML | 22695 | Actualización 2022 -I
Demanda | ENSAYO LABORATORIO - PERFORACIONES | 11609 | PIEZOMETRO DE HILO VIBRATIL PARA PRESIÓN DE 0.30 MPA | UN | 1542240 | Actualización 2022 -I
Demanda | ENSAYO LABORATORIO - PERFORACIONES | 11610 | CABLE PVC PARA PIZÓMETRO | ML | 9253 | Actualización 2022 -I
Demanda | PROYECTO ESPECÍFICO | 11616 | TUBERÍA PARA INCLINÓMETRO D= 70mm (Tubo de 3m) | UN | 166682 | Actualización 2022 -I
Demanda | LADRILLOS, BLOQUES Y ADOQUINES | 11617 | ADOQUIN DE CONCRETO A26 (200x100x60mm) AMARILLO | UN | 1228 | Actualización 2022 -I
Demanda | LADRILLOS, BLOQUES Y ADOQUINES | 11618 | ADOQUIN DE CONCRETO A26 (200x100x60mm) OCRE | UN | 1153 | Actualización 2022 -I
Demanda | ESTRUCTURAS EN ACERO | 11619 | ACERO ESTRUCTURAL A709 GRADO 50. (Incluye transporte, fabricación y montaje con anticorrosivo y pintura de acabado en epóxico) (Incluye materiales, insumos, herramientas y equipos, andamios, mano de o | KG | 11829 | Actualización 2022 -I | x
Demanda | LADRILLOS, BLOQUES Y ADOQUINES | 11620 | ADOQUIN DE CONCRETO A25 (200x100x60mm) PEATONAL CHOCOLATE | UN | 1286 | Actualización 2022 -I
Demanda | MUEBLES - EQUIPOS Y ELEMENTOS OFICINA | 11624 | MUEBLE O MESA CON PUERTAS EN ACERO INOXIDABLE 1.23m x 0.60m x 0.90m | UN | 3689000 | Actualización 2022 -I
Demanda | MUEBLES - EQUIPOS Y ELEMENTOS OFICINA | 11625 | MUEBLE O MESA CON PUERTAS EN ACERO INOXIDABLE 2.65m x 0.60m x 0.90m | UN | 7973000 | Actualización 2022 -I
Demanda | ENSAYO LABORATORIO - PERFORACIONES | 11627 | UNIDAD LECTORA PARA PIEZÓMETRO | UN | 7491050 | Actualización 2022 -I
Demanda | SEÑALES, BARRERAS Y DEMARCACIÓN VIAL | 11628 | MÓDULOS SONOROS (Incluye suministro e instalación) | UN | 1180367 | Actualización 2022 -I
Demanda | TUBERÍA Y ACCESORIOS EN ACERO | 11629 | TUBERIA EN ACERO D=36" CON UNIONES ESPIGO-CAMPANA CON EMPAQUE DE CAUCHO, CON REVESTIMIENTO INTERIOR Y RECUBRIMIENTO EXTERIOR EN MORTERO DE CEMENTO. PRESIÓN DE TRABAJO = 150 PSI | ML | 3401072 | Actualización 2022 -I
Demanda | TUBERÍA Y ACCESORIOS EN ACERO | 11630 | CODO EN ACERO 36" ENTRE 5° Y 22½° JUNTA ESPIGO / CAMPANA CON EMPAQUE DE CAUCHO, CON REVESTIMIENTO INTERIOR Y RECUBRIMIENTO EXTERIOR EN MORTERO DE CEMENTO. L=0,50 X 0,50M. PRESIÓN DE TRABAJO =150 PSI | UN | 7510128 | Actualización 2022 -I
Demanda | TUBERÍA Y ACCESORIOS EN ACERO | 11631 | CODO EN ACERO 36" ENTRE 22½° Y 45° JUNTA ESPIGO/CAMPANA CON EMPAQUE DE CAUCHO, CON REVESTIMIENTO INTERIOR Y RECUBRIMIENTO EXTERIOR EN MORTERO DE CEMENTO. L=0,80 X 0,80M. PRESIÓN DE TRABAJO =150 PSI | UN | 9650338 | Actualización 2022 -I
Demanda | TUBERÍA Y ACCESORIOS EN ACERO | 11632 | CODO EN ACERO 36" ENTRE 45° Y 67½° JUNTA ESPIGO/CAMPANA CON EMPAQUE DE CAUCHO, CON REVESTIMIENTO INTERIOR Y RECUBRIMIENTO EXTERIOR EN MORTERO DE CEMENTO. L=1.20 X 1.20 M. PRESIÓN DE TRABAJO =150 PSI | UN | 12252931 | Actualización 2022 -I
Demanda | TUBERÍA Y ACCESORIOS EN ACERO | 11633 | CODO EN ACERO 36" ENTRE 67½° Y 90° JUNTA ESPIGO/CAMPANA CON EMPAQUE DE CAUCHO, CON REVESTIMIENTO INTERIOR Y RECUBRIMIENTO EXTERIOR EN MORTERO DE CEMENTO. L=1.65 X 1.65 M. PRESIÓN DE TRABAJO =150 PSI | UN | 15086714 | Actualización 2022 -I
Demanda | TUBERÍA Y ACCESORIOS EN ACERO | 11634 | REDUCCIÓN EN ACERO 36" x 24" CON EXTREMO ESPIGO Ø36" Y CAMPANA Ø24", CON REVESTIMIENTO INTERIOR Y RECUBRIMIENTO EXTERIOR EN MORTERO DE CEMENTO. L=1.45m. PRESIÓN DE TRABAJO =150 PSI | UN | 6864859 | Actualización 2022 -I
Demanda | TUBERÍA Y ACCESORIOS EN ACERO | 11635 | TEE EN ACERO Ø 24" x 24" CON EXTREMOS ESPIGO/CAMPANA Y BRIDA EN LA DERIVACIÓN, CON REVESTIMIENTO INTERIOR Y RECUBRIMIENTO EXTERIOR EN MORTERO CEMENTO, L=1,50x0,90m. | UN | 11550975 | Actualización 2022 -I
Demanda | TUBERÍA Y ACCESORIOS EN ACERO | 11641 | NIPLE EN ACERO Ø 16" EXTREMOS BRIDA/CAMPANA, CON REVESTIMIENTO INTERIOR Y EXTERIOR EN MORTERO CEMENTO. L= 1500mm. SUMINISTRO Y TRANSPORTE | UN | 3382197 | Actualización 2022 -I
Demanda | TUBERÍA Y ACCESORIOS EN ACERO | 11642 | NIPLE EN ACERO Ø 24" EXTREMOS ESPIGO/BRIDA, CON REVESTIMIENTO INTERIOR Y EXTERIOR EN MORTERO CEMENTO. L= 2000mm CON SALIDA PARA VENTOSA Ø=2". SUMINISTRO Y TRANSPORTE | UN | 6365060 | Actualización 2022 -I
Demanda | TUBERÍA Y ACCESORIOS EN ACERO | 11643 | TUBERÍA EN ACERO Ø30" CON UNIONES ESPIGO/CAMPANA CON EMPAQUE DE CAUCHO. REVEST.INTERIOR Y RECUBR EXT. EN MORTERO CEMENTO. NORMA AWWA C200. L= 6.00m PRESIÓN TRABAJO 150 PSI. SUMINISTRO Y TRANSPORTE | ML | 2181746 | Actualización 2022 -I
Demanda | TUBERÍA Y ACCESORIOS EN ACERO | 11644 | CINTURÓN DE CIERRE EN ACERO Ø24" REVESTIDO CON PINTURA ANTICORROSIVA PARA EMPATES DE TUBERÍA EN WSP A CCP LINEAL. PRESIÓN TRABAJO 150 PSI.SUMINISTRO Y TRANSPORTE | UN | 702449 | Actualización 2022 -I
Demanda | TUBERÍA Y ACCESORIOS EN ACERO | 11646 | CODO EN ACERO D=30" ENTRE 45° Y 67 1/2°, JUNTA ESPIGO CAMPANA CON EMPAQUE DE CAUHO, CON REVESTIMIENTO INTERIOR Y EXTERIOR EN MORTERO DE CEMENTO. L=1.00M X 1.00M. PRESIÓN DE TRABAJO 150 PSI. SUM. Y TR | UN | 8741080 | Actualización 2022 -I
Demanda | TUBERÍA Y ACCESORIOS EN ACERO | 11647 | REDUCCION EN ACERO 30" x 24" CON EXTREMOS ESPIGO CAMPANA, REVEST.INTERIOR Y RECUBR EXT. EN MORTERO CEMENTO. L= 0,84m PRESIÓN TRABAJO 150 PSI. SUMINISTRO Y TRANSPORTE | UN | 5561859 | Actualización 2022 -I
Demanda | TUBERÍA Y ACCESORIOS EN ACERO | 11648 | SALIDA NORMAL EN ACERO F 12" CON EXTREMO BRIDADO. REVESTIMIENTOS INTERIOR Y EXTERIOR EN PINTURA EPÓXICA. L=0.15M. INSTALADA EN FÁBRICA SOBRE TUBO O ACCESORIO HASTA F 30".. SUMINISTRO Y TRANSPORTE | UN | 1925474 | Actualización 2022 -I
Demanda | ACCESORIOS HD PARA REDES DE ACUEDUCTO | 11649 | UNIÓN DRESSER D=30". SUMINISTRO Y TRANSPORTE | UN | 4415281 | Actualización 2022 -I
Demanda | TUBERÍA Y ACCESORIOS EN ACERO | 11652 | NIPLE EN ACERO Ø=30" EXTREMOS BRIDA/CAMPANA, REVEST.INTERIOR Y RECUBR EXT. EN MORTERO CEMENTO, CON SALIDA TANGENCIAL PARA PURGA 4" L= 2500mm. SUMINISTRO Y TRANSPORTE | UN | 14122570 | Actualización 2022 -I
Demanda | TUBERÍA Y ACCESORIOS EN ACERO | 11653 | TEE EN ACERO Ø 30"x24" EXTREMOS ESPIGO/CAMPANA EN LA RAMA PRINCIPAL Y BRIDA EN LA DERIVACIÓN, REVEST.INTERIOR Y RECUBR EXT. EN MORTERO CEMENTO, L= 3000mm. SUMINISTRO Y TRANSPORTE | UN | 16091693 | Actualización 2022 -I
Demanda | TUBERÍA Y ACCESORIOS EN ACERO | 11655 | CINTURÓN DE CIERRE EN ACERO Ø 16" REVESTIDO CON PINTURA ANTICORROSIVA. PARA EMPATES DE TUBERÍA EN WSP A CCP LINEAL. PRESIÓN DE TRABAJO 150 PSI. SUMINISTRO Y TRANSPORTE | UN | 454980 | Actualización 2022 -I
Demanda | TUBERÍA Y ACCESORIOS DE PVC PARA ALCANTARILLADO | 11657 | UNIÓN JUNTA DE DESMONTAJE Ø 8 (A) SUMINISTRO Y TRANSPORTE | UN | 1750490 | Actualización 2022 -I
Demanda | TUBERÍA Y ACCESORIOS EN ACERO | 11659 | TEE EN ACERO Ø 20" x 20" CON EXTREMOS ESPIGO/CAMPANA Y BRIDA EN LA DERIVACIÓN (ACERO). SUMINISTRO Y TRANSPORTE | UN | 7019664 | Actualización 2022 -I
Demanda | ACCESORIOS HD PARA REDES DE ACUEDUCTO | 11665 | UNION DRESSER D= 20" SUMINISTRO Y TRANSPORTE | UN | 1254170 | Actualización 2022 -I
Demanda | ACCESORIOS HD PARA REDES DE ACUEDUCTO | 11666 | VÁLVULA DE MARIPOSA Ø 20" (A) (150 PSI). SUMINISTRO Y TRANSPORTE | UN | 22411666 | Actualización 2022 -I
Demanda | TUBERÍA Y ACCESORIOS EN ACERO | 11668 | NIPLE EN ACERO Ø 3" CON BRIDA Y EXTREMO LISO L= 300mm, REVESTIMIENTO INTERIOR Y EXTERIOR EN PINTURA EXPOXICA. SUMINISTRO Y TRANSPORTE | UN | 281911 | Actualización 2022 -I
Demanda | ACCESORIOS HD PARA REDES DE ACUEDUCTO | 11670 | VÁLVULA DE COMPUERTA DE Ø 3" BRONCE T/P RED WHITE. SUMINISTRO Y TRANSPORTE | UN | 1044337 | Actualización 2022 -I
Demanda | TUBERÍA Y ACCESORIOS EN ACERO | 11672 | CODO EN ACERO D=20" ENTRE 45° y 67.5° JUNTA ESPIGO-CAMPANA CON EMPAQUE CAUCHO. REVESTIMIENTO INTERIOR Y EXTERIOR EN MORTERO DE CEMENTO. L=1,00X1,00M PRESIÓN TRABAJO 150 PSI. SUMINISTRO Y TRANSPORTE | UN | 5554995 | Actualización 2022 -I
Demanda | POSTES Y ALUMBRADO PUBLICO | 11693 | LUMINARIA SP 80W. DRIVER ELECTRONICO 120-277VAC. 4.000K. VIDA UTIL = 100.000 HORAS. SUMINISTRO E INSTALACIÓN, NO INCLUYE CABLEADO | UN | 743755 | Actualización 2022 -I
Demanda | POSTES Y ALUMBRADO PUBLICO | 11699 | LUMINARIA CELSA ACROLED 12W. DRIVER ELECTRONICO 120-277VAC. 4.000K. VIDA UTIL = 100.000 HORAS. SUMINISTRO E INSTALACIÓN, NO INCLUYE CABLEADO | UN | 606597 | Actualización 2022 -I
Demanda | TUBERIAS DE PVC - ACUEDUCTO | 11708 | REDUCCION AC 8"x4" EXTREMO LISO | UN | 262492 | Actualización 2022 -I
Demanda | TUBERÍA Y ACCESORIOS EN POLIETILENO | 11711 | TUBERIA HDPE 1.30m | ML | 3559191 | Actualización 2022 -I
Demanda | TUBERÍA Y ACCESORIOS EN POLIETILENO | 11712 | TUBERIA HDPE 1.40m | ML | 3885244 | Actualización 2022 -I
Demanda | TUBERÍA Y ACCESORIOS EN POLIETILENO | 11713 | TUBERIA HDPE 1.50m | ML | 4391885 | Actualización 2022 -I
Demanda | MATERIALES DE FERRETERÍA Y OTROS | 11714 | GABINETE CONTRAINCENDIO T2 | UN | 720000 | Actualización 2022 -I
Demanda | TUBERÍA Y ACCESORIOS EN POLIETILENO | 11715 | TUBERIA HDPE 1.60m | ML | 4932863 | Actualización 2022 -I
Demanda | TUBERÍA Y ACCESORIOS EN POLIETILENO | 11716 | TUBERIA HDPE 1.80m | ML | 6289996 | Actualización 2022 -I
Demanda | TUBERÍA Y ACCESORIOS EN POLIETILENO | 11717 | TUBERIA HDPE 2.00m | ML | 7661157 | Actualización 2022 -I
Demanda | TUBERÍA Y ACCESORIOS EN POLIETILENO | 11718 | TUBO PE100 PN16 90mm Ø3" | ML | 48556 | Actualización 2022 -I
Demanda | TUBERÍA Y ACCESORIOS EN POLIETILENO | 11719 | TUBO PE100 PN16 110mm Ø4" | ML | 72246 | Actualización 2022 -I
Demanda | TUBERÍA Y ACCESORIOS EN POLIETILENO | 11720 | TUBO PE100 PN10 160mm Ø6" | ML | 153330 | Actualización 2022 -I
Demanda | TUBERÍA Y ACCESORIOS EN POLIETILENO | 11721 | CODO 45° PE100 PN16 110mm Ø4" | UN | 157087 | Actualización 2022 -I
Demanda | TUBERÍA Y ACCESORIOS EN POLIETILENO | 11722 | CODO 45° PE100 PN16 160mm Ø6" | UN | 293316 | Actualización 2022 -I
Demanda | TUBERÍA Y ACCESORIOS EN POLIETILENO | 11723 | CODO 90° PE100 PN16 160mm Ø6" | UN | 406455 | Actualización 2022 -I
Demanda | TUBERÍA Y ACCESORIOS EN POLIETILENO | 11724 | CODO 45° PE100 PN16 200mm Ø8" | UN | 518404 | Actualización 2022 -I
Demanda | ACCESORIOS HD PARA REDES DE ACUEDUCTO | 11727 | TAPÓN PVC TIPO U.M D=12" (Suministro e Instalación) | UN | 1184615 | Actualización 2022 -I
Demanda | TUBERÍA Y ACCESORIOS EN POLIETILENO | 11728 | UNIÓN PE 3" | UN | 86152 | Actualización 2022 -I
Demanda | TUBERÍA Y ACCESORIOS EN POLIETILENO | 11729 | UNIÓN PE 4" | UN | 103523 | Actualización 2022 -I
Demanda | MOBILIARIO URBANO Y DE PARQUES | 11733 | GIMNASIO EXTERIOR-DOBLE SWING. SUMINISTRO E INSTALACIÓN | ML | 2380000 | Actualización 2022 -I
Demanda | TUBERÍA Y ACCESORIOS EN POLIETILENO | 11735 | BRIDA LOCA POLIETILENO D= 8" | UN | 213488 | Actualización 2022 -I
Demanda | TUBERÍA Y ACCESORIOS EN POLIETILENO | 11736 | PORTABRIDA POLIETILENO D= 8" | UN | 200956 | Actualización 2022 -I
Demanda | TUBERÍA Y ACCESORIOS EN POLIETILENO | 11737 | UNIÓN PE 6" | UN | 200473 | Actualización 2022 -I
Demanda | TUBERÍA Y ACCESORIOS EN POLIETILENO | 11738 | BRIDA LOCA POLIETILENO D= 4" | UN | 89862 | Actualización 2022 -I
Demanda | TUBERÍA Y ACCESORIOS EN POLIETILENO | 11739 | PORTABRIDA POLIETILENO D= 4" | UN | 62839 | Actualización 2022 -I
Demanda | TUBERIA Y ACCESORIOS EN ACERO GALVANIZADO | 11740 | TUBO METÁLICO (COLD ROLLED) CALIBRE 16 D=2 1/2" PINTURA ANTICORROSIVA Y ESMALTE POLIESTER COLOR VERDE RAL 6028 | ML | 68420 | Actualización 2022 -I
Demanda | TUBERIA Y ACCESORIOS EN ACERO GALVANIZADO | 11741 | MALLA METÁLICA PLASTIFICADA (0,05X0,05M) PINTURA ANTICORROSIVA Y ESMALTE POLIESTER COLOR VERDE RAL 6028 | M2 | 40382 | Actualización 2022 -I
Demanda | TUBERIA Y ACCESORIOS EN ACERO GALVANIZADO | 11742 | GANCHO METÁLICO PARA FIJAR MALLA AL TUBO | UN | 395 | Actualización 2022 -I
Demanda | TUBERÍA Y ACCESORIOS EN ACERO | 11743 | NIPLE 36" ACERO CARBON EXTREMOS BRIDA/CAMPANA, CON REVESTIMIENTO INTERIOR Y RECUBRIMIENTO EXTERIOR EN MORTERO CEMENTO, CON SALIDA TANGENCIAL PARA PURGA 4" L= 2500mm. SUMINISTRO Y TRANSPORTE | UN | 24000155 | Actualización 2022 -I
Demanda | TUBERÍA Y ACCESORIOS EN POLIETILENO | 11744 | TUBERIA HDPE 200mm (8") | ML | 177592 | Actualización 2022 -I
Demanda | TUBERÍA Y ACCESORIOS EN POLIETILENO | 11745 | TUBERIA HDPE 250mm (10") | ML | 217705 | Actualización 2022 -I
Demanda | TUBERÍA Y ACCESORIOS EN POLIETILENO | 11746 | TUBERIA HDPE 300mm (12") | ML | 240894 | Actualización 2022 -I
Demanda | TUBERÍA Y ACCESORIOS EN POLIETILENO | 11747 | TUBERIA HDPE 350mm (14") | ML | 264088 | Actualización 2022 -I
Demanda | TUBERÍA Y ACCESORIOS EN POLIETILENO | 11748 | TUBERIA HDPE 400mm (16") | ML | 300813 | Actualización 2022 -I
Demanda | TUBERÍA Y ACCESORIOS DE PVC PARA ALCANTARILLADO | 11764 | TEE PE 6"x4" (150x100mm) | UN | 180810 | Actualización 2022 -I
Demanda | TUBERIAS DE PVC - ACUEDUCTO | 11765 | UNION REPARACION DESLIZANTE PVC D=1" | UN | 16125 | Actualización 2022 -I
Demanda | TUBERÍA Y ACCESORIOS DE PVC PARA ALCANTARILLADO | 11766 | TEE PE 8"x4" (200x100mm) | UN | 534121 | Actualización 2022 -I
Demanda | TUBERÍA Y ACCESORIOS EN POLIETILENO | 11770 | BRIDA LOCA POLIETILENO D= 3" | UN | 63792 | Actualización 2022 -I
Demanda | TUBERÍA Y ACCESORIOS EN POLIETILENO | 11771 | PORTABRIDA POLIETILENO D= 3" | UN | 50401 | Actualización 2022 -I
Demanda | MATERIALES DE FERRETERÍA Y OTROS | 11772 | TRAGANTE CÚPULA 3" x 2" EN ALUMINIO | UN | 6900 | Actualización 2022 -I
Demanda | TUBERÍA Y ACCESORIOS EN POLIETILENO | 11774 | BRIDA LOCA POLIETILENO D= 6" | UN | 125635 | Actualización 2022 -I
Demanda | TUBERÍA Y ACCESORIOS EN POLIETILENO | 11775 | PORTABRIDA POLIETILENO D= 6" | UN | 111545 | Actualización 2022 -I
Demanda | ACCESORIOS HD PARA REDES DE ACUEDUCTO | 11776 | TEE HD EXTREMO JUNTA HIDRÁULICA 12"X12" | UN | 3171519 | Actualización 2022 -I
Demanda | ACCESORIOS HD PARA REDES DE ACUEDUCTO | 11777 | TAPÓN HD EXTREMO LISO D=2" | UN | 57120 | Actualización 2022 -I
Demanda | ACCESORIOS HD PARA REDES DE ACUEDUCTO | 11780 | TEE HD 3" | UN | 249900 | Actualización 2022 -I
Demanda | CABLES Y ACCESORIOS ELECTRICOS | 11781 | CAPACETE IMC DE 6" | UN | 221340 | Actualización 2022 -I
Demanda | CABLES Y ACCESORIOS ELECTRICOS | 11783 | CURVA PVC 6" | UN | 123104 | Actualización 2022 -I
Demanda | TUBERIAS DE PVC - ACUEDUCTO | 11784 | TEE PVC E.L. D=1/2 | UN | 850 | Actualización 2022 -I
Demanda | CABLES Y ACCESORIOS ELECTRICOS | 11785 | CINTA BANDIT 1/2" | ML | 2442 | Actualización 2022 -I
Demanda | TUBERÍA Y ACCESORIOS DE PVC PARA ALCANTARILLADO | 11786 | CODO 45° 1/8 CxE PVC SANITARIA D= 3" | UN | 10370 | Actualización 2022 -I
Demanda | TUBERÍA Y ACCESORIOS DE PVC PARA ALCANTARILLADO | 11787 | YEE PVC SANITARIA 6" x 8" | UN | 165053 | Actualización 2022 -I
Demanda | TUBERÍA Y ACCESORIOS DE PVC PARA ALCANTARILLADO | 11789 | TUBERIA PVC U.M. EXT CORRUGADO/INT LISO U.M. NORMA NTC 3722-1 D=60" | ML | 3683914 | Actualización 2022 -I
Demanda | TUBERÍA Y ACCESORIOS DE PVC PARA ALCANTARILLADO | 11790 | SOPORTE PARA TUBERÍA DIÁMETRO 3" | UN | 3402 | Actualización 2022 -I
Demanda | MOBILIARIO URBANO Y DE PARQUES | 11794 | PUNTO ECOLÓGICO COMPUESTO POR 3 CANECAS TIPO BARCELONA M-121 | UN | 1642200 | Actualización 2022 -I
Demanda | TUBERÍA Y ACCESORIOS EN ACERO | 11796 | NIPLE EN ACERO Ø 12" CON EXTREMOS BRIDADOS, CON REVESTIMIENTO INTERIOR EN MORTERO DE CEMENTO Y RECUBRIMIENTO EXTERIOR EN PINTURA EPÓXICA. L = 2.50 m. INCLUYE UNA SALIDA TANGENCIAL EN ACERO Ø 2" CON EX | UN | 4195010 | Actualización 2022 -I
Demanda | CABLES Y ACCESORIOS ELECTRICOS | 11797 | TRANSFORMADOR TIPO PEDESTAL PARA AP DE 75 KVA 11.4/0.380-0.220KV EN ACEITE VEGETAL. | UN | 19384379 | Actualización 2022 -I
Demanda | ACCESORIOS HD PARA REDES DE ACUEDUCTO | 11798 | CODO HD 90° EXTREMO JUNTA HIDRÁULICA D=8" | UN | 571657 | Actualización 2022 -I
Demanda | ACCESORIOS HD PARA REDES DE ACUEDUCTO | 11799 | TAPON HD EXTREMO JUNTA HIDRÁULICA D=8" | UN | 269188 | Actualización 2022 -I
Demanda | ACCESORIOS HD PARA REDES DE ACUEDUCTO | 11800 | TEE HD EXTREMO JUNTA HIDRÁULICA 8"x4" | UN | 677374 | Actualización 2022 -I
Demanda | ACCESORIOS HD PARA REDES DE ACUEDUCTO | 11801 | TEE HD EXTREMO JUNTA HIDRÁULICA 8"x6" | UN | 708698 | Actualización 2022 -I
Demanda | ACCESORIOS HD PARA REDES DE ACUEDUCTO | 11803 | VÁLVULA DE MARIPOSA D=18" EXTREMOS BRIDADOS CLASE 150 OPERACIÓN MANUAL | UN | 17850000 | Actualización 2022 -I
Demanda | ACCESORIOS HD PARA REDES DE ACUEDUCTO | 11804 | CODO HD 22.5° EXTREMO JUNTA HIDRÁULICA PARA PVC D= 3" | UN | 164220 | Actualización 2022 -I
Demanda | ACCESORIOS HD PARA REDES DE ACUEDUCTO | 11805 | CODO HD 45° EXTREMO JUNTA HIDRÁULICA PARA PVC D= 3" | UN | 164220 | Actualización 2022 -I
Demanda | ACCESORIOS HD PARA REDES DE ACUEDUCTO | 11806 | CODO HD 90° EXTREMO JUNTA HIDRÁULICA PARA PVC D= 3". | UN | 171360 | Actualización 2022 -I
Demanda | ACCESORIOS HD PARA REDES DE ACUEDUCTO | 11807 | TEE HD EXTREMO JUNTA HIDRÁULICA 6"x6" | UN | 469855 | Actualización 2022 -I
Demanda | POSTES Y ALUMBRADO PUBLICO | 11810 | LUMINARIA LED 22.7 W, 120 V, 60 HZ (INCLUYE ACCESORIOS DE INSTALACIÓN Y FIJACIÓN, CAJA DE SALIDA, ELEMENTOS DE CONEXIÓN, DE EMPALME Y DE MONTAJE NO INCLUYE TUBERIA NI CABLEADO) | UN | 252530 | Actualización 2022 -I
Demanda | POSTES Y ALUMBRADO PUBLICO | 11811 | LUMINARIA LED 19 W, 120 V, 60 HZ (INCLUYE ACCESORIOS DE INSTALACIÓN Y FIJACIÓN, CAJA DE SALIDA, ELEMENTOS DE CONEXIÓN, DE EMPALME Y DE MONTAJE). NO INCLUYE TUBERIA NI CABLEADO) | UN | 770992 | Actualización 2022 -I
Demanda | POSTES Y ALUMBRADO PUBLICO | 11812 | BATERIA EXTERNA DE EMERGENCIA 120 V, 60 HZ, (PROPORCIONA ENERGÍA POR 90 MIN A LAS LUMINARIAS) | UN | 518666 | Actualización 2022 -I
Demanda | CABLES Y ACCESORIOS ELECTRICOS | 11813 | BREAKER INDUSTRIAL GRADUABLE DE 40A HASTA 100A | UN | 199474 | Actualización 2022 -I
Demanda | LADRILLOS, BLOQUES Y ADOQUINES | 11814 | BLOQUE DE CEMENTO MACIZO 6X20X20 COLOR ARENA, CHOCOLATE O SIMILAR | UN | 2303 | Actualización 2022 -I
Demanda | AMBIENTAL | 11815 | RECEPCIÓN DE NIDOS RESCATADOS (MAXIMO 3 HUEVOS). | UN | 48071 | Actualización 2022 -I
Demanda | AMBIENTAL | 11816 | GUACAL PARA TRASLADO DE FAUNA | UN | 341883 | Actualización 2022 -I
Demanda | LADRILLOS, BLOQUES Y ADOQUINES | 11817 | BLOQUE DE CEMENTO MACIZO 6X20X20 COLOR OCRE | UN | 2303 | Actualización 2022 -I
Demanda | AMBIENTAL | 11818 | ELEMENTOS PARA AHUYENTAMIENTO DE AVIFAUNA | UN | 1133793 | Actualización 2022 -I
Demanda | AMBIENTAL | 11819 | RECEPCIÓN DE AVES RESCATADAS | UN | 48071 | Actualización 2022 -I
Demanda | AMBIENTAL | 11820 | INFORME SOBRE LAS AVES RESCATADAS | UN | 122885 | Actualización 2022 -I
Demanda | CABLES Y ACCESORIOS ELECTRICOS | 11826 | CABLE MONOPOLAR DE COBRE, HF FR PARA 600 V C.A. CALIBRE No. 12 AWG | ML | 2319 | Actualización 2022 -I
Demanda | POSTES Y ALUMBRADO PUBLICO | 11827 | POSTE ORNAMENTAL METALICO, H=5M | UN | 563141 | Actualización 2022 -I
Demanda | ACTIVIDADES A TODO COSTO | 11828 | TAQUILLA DE PAGO TIPO 2 (Suministro e instalación) | UN | 314813829 | Actualización 2022 -I
Demanda | LADRILLOS, BLOQUES Y ADOQUINES | 11830 | BLOQUE DE CEMENTO MACIZO 6X20X20 COLOR MARRÓN | UN | 2303 | Actualización 2022 -I
Demanda | LADRILLOS, BLOQUES Y ADOQUINES | 11831 | BLOQUE DE CEMENTO MACIZO 6X20X20 COLOR GRIS NATURAL O SIMILAR | UN | 2133 | Actualización 2022 -I
Demanda | GESTIÓN SOCIAL ELEMENTOS DE IDENTIFICACIÓN EN OBRA | 11834 | AVISO PUNTO IDU 1.50m x 0.90m EN LÁMINA GALVANIZADA CAL. 24. INCLUYE SUMINISTRO E INSTALACIÓN | UN | 321429 | Actualización 2022 -I
Demanda | GESTIÓN SOCIAL ELEMENTOS DE PUBLICIDAD | 11835 | VOLANTES TAMAÑO CARTA EN PROPALMATE 90 Gr IMPRESIÓN 4x0 TINTAS IMPRESO A UNA CARA | UN | 440 | Actualización 2022 -I
Demanda | GESTIÓN SOCIAL ELEMENTOS DE PUBLICIDAD | 11836 | VOLANTES TAMAÑO CARTA PROPALCOTE 115 Gr IMPRESIÓN 4x4 TINTAS IMPRESO A DOBLE CARA | UN | 476 | Actualización 2022 -I
Demanda | GESTIÓN SOCIAL ELEMENTOS DE PUBLICIDAD | 11837 | VOLANTES TAMAÑO CARTA EN PROPALCOTE 90 Gr IMPRESIÓN 4x4 TINTAS | UN | 417 | Actualización 2022 -I
Demanda | GESTIÓN SOCIAL ELEMENTOS DE PUBLICIDAD | 11838 | VOLANTES TAMAÑO MEDIA CARTA PROPALCOTE DE 115 Gr IMPRESIÓN 4x4 TINTAS IMPRESO A DOBLE CARA | UN | 233 | Actualización 2022 -I
Demanda | GESTIÓN SOCIAL ELEMENTOS DE PUBLICIDAD | 11839 | VOLANTES TAMAÑO MEDIA CARTA PROPALCOTE DE 90 Gr IMPRESIÓN 4x4 TINTAS IMPRESO A DOBLE CARA | UN | 220 | Actualización 2022 -I
Demanda | GESTIÓN SOCIAL ELEMENTOS DE PUBLICIDAD | 11840 | CALENDARIOS 15 x 15 cm. 13 HOJAS. BASE SIN IMPRESIÓN. FULL COLOR PROPALCOTE DE 150 Grs. BASE CARTÓN BLANCA, ANILLADO. | UN | 7221 | Actualización 2022 -I
Demanda | GESTIÓN SOCIAL ELEMENTOS DE PUBLICIDAD | 11841 | PIEZAS IMANTADAS 8.5 x 5.5 cm HORIZONTAL, CALIBRE DEL IMÁN 0.3 mm, PLASTIFICADO BRILLO UV. REFILADO | UN | 409 | Actualización 2022 -I
Demanda | GESTIÓN SOCIAL ELEMENTOS DE PUBLICIDAD | 11842 | ROMPE-TRÁFICO CARTÓN CORRUGADO IMPRESO A UNA CARA EN FULL COLOR ALTA RESOLUCIÓN, FORMA RECTANGULAR TROQUELADO A SILUETA 90 x 1.80 cm | UN | 452200 | Actualización 2022 -I
Demanda | GESTIÓN SOCIAL ELEMENTOS DE PUBLICIDAD | 11843 | CARTILLAS 10 - 15 HOJAS INTERNAS FULL COLOR TAMAÑO MEDIA CARTA | UN | 2213 | Actualización 2022 -I
Demanda | GESTIÓN SOCIAL ELEMENTOS DE PUBLICIDAD | 11844 | PERIÓDICO PÁGINAS 8/TAMAÑO 37 28.9 cm PAPEL PERIÓDICO DE 45 Gr IMPRESIÓN A COLOR 4x4. | UN | 774 | Actualización 2022 -I
Demanda | GESTIÓN SOCIAL ELEMENTOS DE PUBLICIDAD | 11845 | FLOOR PRINTS EN VINILO ADHESIVO RESISTENTE, IMPERMEABLES Y LAVABLES. 70 x 100 cm FULL COLOR. | UN | 83300 | Actualización 2022 -I
Demanda | GESTIÓN SOCIAL ELEMENTOS DE PUBLICIDAD | 11846 | VINILOS ADHESIVOS DE 30 x 60 cm PARA SUPERFICIES PLANAS, CORTE REFILADO FULL COLOR BRILLANTE. | UN | 41650 | Actualización 2022 -I
Demanda | CABLES Y ACCESORIOS ELECTRICOS | 11847 | TRANSFORMADOR TIPO PEDESTAL PARA AP DE 30 KVA 11.4/0.380-0.220KV EN ACEITE VEGETAL. | UN | 16203823 | Actualización 2022 -I
Demanda | CABLES Y ACCESORIOS ELECTRICOS | 11848 | TRANSFORMADOR TIPO PEDESTAL PARA AP DE 45 KVA 11.4/0.380-0.220KV EN ACEITE VEGETAL. | UN | 16884436 | Actualización 2022 -I
Demanda | CABLES Y ACCESORIOS ELECTRICOS | 11849 | TRANSFORMADOR TIPO PEDESTAL PARA AP DE 45 KVA 11.4/0.208-0.120KV EN ACEITE VEGETAL. | UN | 5039153 | Actualización 2022 -I
Demanda | CABLES Y ACCESORIOS ELECTRICOS | 11850 | TRANSFORMADOR TIPO PEDESTAL PARA AP DE 75 KVA 11.4/0.208-0.120KV EN ACEITE VEGETAL. | UN | 6943561 | Actualización 2022 -I
Demanda | CABLES Y ACCESORIOS ELECTRICOS | 11851 | TRANSFORMADOR TIPO PEDESTAL PARA AP DE 150 KVA 11.4/0.208-0.120KV EN ACEITE VEGETAL. | UN | 10850541 | Actualización 2022 -I
Demanda | CABLES Y ACCESORIOS ELECTRICOS | 11852 | CABLE CONDUCTOR DE ALUMINIO REFORZADO DESNUDO, CALIBRE No. 2 AWG | ML | 2000 | Actualización 2022 -I
Demanda | CABLES Y ACCESORIOS ELECTRICOS | 11853 | EMPALME DE DERIVACIÓN EN RESINA AP 839 (Empalme recto / Derivación resina) | ML | 166278 | Actualización 2022 -I
Demanda | POSTES Y ALUMBRADO PUBLICO | 11854 | LUMINARIA LED RALED II RA02SII 16 LED 72 W | UN | 1053521 | Actualización 2022 -I
Demanda | MALLAS Y ACEROS PARA REFUERZO | 11856 | MALLA ELECTROSOLDADA S=150x150mm, Ø=8.5x8.5mm | KG | 3630 | Actualización 2022 -I | x
Demanda | PROYECTO ESPECÍFICO | 11857 | SUBESTACIÓN SUMERGIBLE NORMA CTS594 (Incl. Transporte, sumin, instal, pruebas y puesta en funcionamiento).EXCLUSIVA PARA ESPACIO PUBLICO. INCL. TRANSFORMADOR 30 KVA TRIFASICO, 11400/380-240V, 60HZ. | UN | 529374376 | Actualización 2022 -I
Demanda | POSTES Y ALUMBRADO PUBLICO | 11862 | LUMINARIA LED RALED II 192L T2 103W | UN | 1289385 | Actualización 2022 -I
Demanda | POSTES Y ALUMBRADO PUBLICO | 11863 | LUMINARIA LED RALED I 64 LED . T2. 37W. | UN | 927728 | Actualización 2022 -I
Demanda | CABLES Y ACCESORIOS ELECTRICOS | 11864 | CAJA METALICA PARA DERIVACION ET 925 | UN | 137431 | Actualización 2022 -I
Demanda | DUCTOS PVC - ELECTRICOS/TELEFONICOS TIPO TDP-DB-EB | 11865 | TUBERÍA DE CORAZA METÁLICA FLEXIBLE 2" | ML | 19814 | Actualización 2022 -I
Demanda | DUCTOS PVC - ELECTRICOS/TELEFONICOS TIPO TDP-DB-EB | 11866 | TUBERÍA DE CORAZA METÁLICA FLEXIBLE 3/4" | ML | 9750 | Actualización 2022 -I
Demanda | POSTES Y ALUMBRADO PUBLICO | 11869 | LUMINARIA LED RALED IIRA02SII 32 LED 72W | UN | 1053521 | Actualización 2022 -I
Demanda | BORDILLOS Y LOSETAS | 11870 | LOSETA PREFABRICADA EN CONCRETO MACIZO LISA A20 GRIS (20x20x6cm) | UN | 1897 | Actualización 2022 -I
Demanda | SEÑALES, BARRERAS Y DEMARCACIÓN VIAL | 11871 | BORRADO SEÑALIZACIÓN VIAL TIPO FRESADO CON MÁQUINA BERTELLI O SIMILAR (M2) | M2 | 61880 | Actualización 2022 -I
Demanda | ENSAYO LABORATORIO - ACERO ESTRUCTURAL | 11872 | FLEXIÓN DE ACERO ESTRUCTURAL. Norma técnica: ASTM E290. | UN | 185000 | Actualización 2022 -I
Demanda | ENSAYO LABORATORIO - ALUMINIO | 11873 | FATIGA DE PANEL EN ALUMINIO. PROTOCOLO FATIGA CONTRATO IDU-791-2017. Norma técnica: PROTOCOLO FATIGA CONTRATO IDU-791-2017. | UN | 4977488 | Actualización 2022 -I
Demanda | ENSAYO LABORATORIO - ALUMINIO | 11874 | PUNZONAMIENTO DE PANEL EN ALUMINIO. PROTOCOLO PUNZONAMIENTO CONTRATO IDU-791-2017. Norma técnica: PROTOCOLO PUNZONAMIENTO CONTRATO IDU-791-2017. | UN | 500780 | Actualización 2022 -I
Demanda | ENSAYO LABORATORIO - CONCRETO PRETENSADO | 11875 | FATIGA DE PANEL EN CONCRETO PRETENSADO. Norma técnica: PROTOCOLO FATIGA CONTRATO IDU-791-2017. | UN | 4977488 | Actualización 2022 -I
Demanda | ENSAYO LABORATORIO - NEOPRENO | 11876 | FRAGILIDAD A BAJA TEMPERATURA. Norma técnica: ASTM D746 INVE 642. | UN | 452200 | Actualización 2022 -I
Demanda | ENSAYO LABORATORIO - PINTURA | 11877 | PORCENTAJE MINIMO DE ZINC. Norma técnica: SSPC Paint 20. | UN | 142800 | Actualización 2022 -I
Demanda | ENSAYO LABORATORIO - PLÁSTICO RÍGIDO | 11878 | PUNZONAMIENTO EN PLÁSTICO RÍGIDO. Norma técnica: ASTM D6241. | UN | 452200 | Actualización 2022 -I
Demanda | ENSAYO LABORATORIO - DIAGNOSTICO DE PAVIMENTOS | 11879 | LEVANTAMIENTO DE FALLAS EN VÍAS CON SUPERFICIE EN AFIRMADO EN ZONA URBANA, CON EQUIPO DE ALTO RENDIMIENTO MEDIANTE CAPTURA DE IMÁGENES DE ALTA RESOLUCIÓN O SISTEMA LASER. Incluye movilización y carro escolta del equipo y toma de información, procesamiento y entrega del inventario de fallas. Norma técnica: Manual Técnico TM–5–626 del Cuerpo de Ingenieros del Ejército de los Estados Unidos: afirmados. | Km-Car | 102209 | Actualización 2022 -I
Demanda | ENSAYO LABORATORIO - COMPONENTE DE ESPACIO PÚBLICO | 11880 | MÉTODOS PARA MUESTREO Y ENSAYOS DE UNIDADES DE MAMPOSTERÍA Y OTROS PRODUCTOS DE ARCILLA. COEFICIENTE DE SATURACIÓN. Norma Técnica: NTC 4017 numeral 10.4.4 | UN | 41888 | Actualización 2022 -I
Demanda | ENSAYO LABORATORIO - COMPONENTE DE ESPACIO PÚBLICO | 11881 | RESISTENCIA A LA ABRASIÓN POR CHORRO DE ARENA (SANDBLASTING). Norma Técnica: INV-425-13 ASTM C418 | UN | 75711 | Actualización 2022 -I
Demanda | BORDILLOS Y LOSETAS | 11882 | PIEZA DE REMATE CURVA A117 PARA RAMPA TIPO C (600x400x450mm) | UN | 94000 | Actualización 2022 -I
Demanda | BORDILLOS Y LOSETAS | 11883 | SARDINEL ESPECIAL A116 PARA RAMPA TIPO C (600x600x350mm) | UN | 110000 | Actualización 2022 -I
Demanda | BORDILLOS Y LOSETAS | 11885 | PIEZA DE REMATE A115 PARA RAMPA VEHICULAR TIPO B (600x400x450mm) | UN | 72464 | Actualización 2022 -I
Demanda | ACCESORIOS HD PARA REDES DE ACUEDUCTO | 11886 | TEE HD EXTREMO LISO 3" x 3" | UN | 191722 | Actualización 2022 -I
Demanda | ACCESORIOS HD PARA REDES DE ACUEDUCTO | 11887 | KIT DE NIVELACIÓN PARA HIDRANTE DE DIÁMETRO 3", LONGITUD 300mm. | UN | 320032 | Actualización 2022 -I
Demanda | SEÑALES, BARRERAS Y DEMARCACIÓN VIAL | 11888 | SEÑAL VERTICAL PREVENTIVA SP-46B TIPO CUADRADO CON FLECHA. Lámina galvanizada Cal. 16, Ángulo de 2x14. Reflectivo diamante tipo XI, verde limón. Pintura electrostática. | UN | 589050 | Actualización 2022 -I | x
Demanda | CANAL DE DRENAJE | 11889 | CANAL DE DRENAJE MONOLÍTICO EN CONCRETO POLIMÉRICO RD 100V, CLASE F900, COLOR NATURAL, H=26.5cm A=16cm, Long=100cm (Incluye rejilla). | UN | 497569 | Actualización 2022 -I
Demanda | CANAL DE DRENAJE | 11890 | CANAL DE DRENAJE MONOLÍTICO EN CONCRETO POLIMÉRICO RD 150V, CLASE F900, COLOR NATURAL, H=28cm A=21cm, Long=100cm (Incluye rejilla). | UN | 580827 | Actualización 2022 -I
Demanda | CANAL DE DRENAJE | 11891 | CANAL DE DRENAJE MONOLÍTICO EN CONCRETO POLIMÉRICO RD 150V, CLASE F900, COLOR NATURAL, H=38cm A=21cm, Long=100cm (Incluye rejilla). | UN | 644439 | Actualización 2022 -I
Demanda | AMBIENTAL | 11893 | CUERDA NYLON D= 3mm | ML | 559 | Actualización 2022 -I
Demanda | ACTIVIDADES A TODO COSTO | 11894 | PERFORACIÓN HORIZONTAL PARA DUCTO DE POLIETILENO D=4", INCL. TUBERÍA (INCL. SUMINISTRO E INSTALACIÓN) | ML | 287980 | Actualización 2022 -I
Demanda | ACCESORIOS HD PARA REDES DE ACUEDUCTO | 11895 | VÁLVULA DE PIE ANTIGOLPE DE ARIETE - BRONCE D= 3". | UN | 445250 | Actualización 2022 -I
Demanda | SOLDADURA Y PEGANTES | 11896 | SOLDADURA SOLVENTE PARA CPVC (1/8 GLN) | UN | 63900 | Actualización 2022 -I
Demanda | TUBERIAS DE PVC - ACUEDUCTO | 11897 | TUBERÍA CPVC DE 3/4" | ML | 14117 | Actualización 2022 -I
Demanda | TUBERIAS DE PVC - ACUEDUCTO | 11898 | TUBERÍA CPVC DE 1/2" | ML | 8583 | Actualización 2022 -I
Demanda | TUBERIAS DE PVC - ACUEDUCTO | 11899 | CODO 90° CPVC D=3/4" | UN | 3470 | Actualización 2022 -I
Demanda | ACTIVIDADES A TODO COSTO | 11901 | HERRAJE ANTI PÁNICO PARA PUERTA PRACTICABLE DE MADERA 2 HOJAS. Suministro e instalación. | UN | 2737000 | Actualización 2022 -I
Demanda | TUBERIAS DE PVC - ACUEDUCTO | 11902 | UNIÓN UNIVERSAL PVC SOLDAR D=2" | UN | 4390 | Actualización 2022 -I
Demanda | TUBERIAS DE PVC - ACUEDUCTO | 11903 | ACCESORIOS UNIÓN CPVC DE 1/2" | UN | 1395 | Actualización 2022 -I
Demanda | TUBERIAS DE PVC - ACUEDUCTO | 11904 | ACCESORIOS UNIÓN CPVC DE 3/4" | UN | 2059 | Actualización 2022 -I
Demanda | TUBERIAS DE PVC - ACUEDUCTO | 11905 | ACCESORIOS CODO 90° CPVC DE 1/2" | UN | 1630 | Actualización 2022 -I
Demanda | TUBERIAS DE PVC - ACUEDUCTO | 11906 | ACCESORIOS TEE CPVC DE 1/2" | UN | 2548 | Actualización 2022 -I
Demanda | TUBERIAS DE PVC - ACUEDUCTO | 11907 | ACCESORIOS TEE CPVC DE 3/4" | UN | 4035 | Actualización 2022 -I
Demanda | TUBERIAS DE PVC - ACUEDUCTO | 11908 | ADAPTADOR HEMBRA CPVC DE 3/4" | UN | 3996 | Actualización 2022 -I
Demanda | TUBERIAS DE PVC - ACUEDUCTO | 11909 | ADAPTADOR MACHO CPVC DE 3/4" | UN | 2181 | Actualización 2022 -I
Demanda | TUBERIA Y ACCESORIOS EN ACERO GALVANIZADO | 11910 | CODO CALLE GALVANIZADO Ø 1/2" | UN | 1303 | Actualización 2022 -I
Demanda | TUBERIAS DE PVC - ACUEDUCTO | 11911 | ADAPTADOR HEMBRA CPVC DE 1/2" | UN | 3278 | Actualización 2022 -I
Demanda | TUBERIA Y ACCESORIOS EN ACERO GALVANIZADO | 11912 | NIPLE GALVANIZADO Ø 1/2" x 8 cm | UN | 2199 | Actualización 2022 -I
Demanda | TUBERIA Y ACCESORIOS EN ACERO GALVANIZADO | 11913 | TAPÓN GALVANIZADO Ø 1/2" | UN | 1523 | Actualización 2022 -I
Demanda | TUBERIA Y ACCESORIOS EN ACERO GALVANIZADO | 11914 | BUJE SOLDADO SANITARIA PVCS 4" x 2" | UN | 8435 | Actualización 2022 -I
Demanda | TUBERIA Y ACCESORIOS EN ACERO GALVANIZADO | 11915 | BUJE SOLDADO SANITARIA PVCS 6" x 4" | UN | 31731 | Actualización 2022 -I
Demanda | TUBERIA Y ACCESORIOS EN ACERO GALVANIZADO | 11916 | YEE SANITARIA PVCS REDUCIDA 6" x 4" | UN | 104230 | Actualización 2022 -I
Demanda | ACTIVIDADES A TODO COSTO | 11917 | ALFOMBRA MODULAR STRIPES MODULAR | M2 | 70210 | Actualización 2022 -I
Demanda | CABLES Y ACCESORIOS ELECTRICOS | 11918 | INTERRUPTORTRIPLE CONMUTABLE BLANCO | UN | 9007 | Actualización 2022 -I
Demanda | ARBOLES-GRAMAS-VEGETACIÓN Y PLANTACIÓN PAISAJÍSTIC | 11919 | PODA DE ESPECÍMENES MENORES A 5M (Incluye mano de obra) | UN | 45000 | Actualización 2022 -I
Demanda | ARBOLES-GRAMAS-VEGETACIÓN Y PLANTACIÓN PAISAJÍSTIC | 11920 | PODA RADICULAR (Incl. MdeO) Poda de raíz de especímenes de Rango 1. Incl. poda, aplicación de cicatrizante, astillado de residuos, limpieza del lugar, transporte y disposición final de residuos e info | UN | 139500 | Actualización 2022 -I
Demanda | ARBOLES-GRAMAS-VEGETACIÓN Y PLANTACIÓN PAISAJÍSTIC | 11921 | RIEGO DE ÁRBOL (Se aplica dosis de 40 litros por árbol) | UN | 3000 | Actualización 2022 -I
Demanda | ARBOLES-GRAMAS-VEGETACIÓN Y PLANTACIÓN PAISAJÍSTIC | 11922 | PODA DE ESPECÍMENES MAYORES A 5M (Incluye mano de obra) | UN | 120000 | Actualización 2022 -I
Demanda | ARBOLES-GRAMAS-VEGETACIÓN Y PLANTACIÓN PAISAJÍSTIC | 11923 | FERTILIZACIÓN EDÁFICA (Incluye mano de obra). Aplicación de 100 gramos de fertilizante por árbol. | UN | 8200 | Actualización 2022 -I
Demanda | ARBOLES-GRAMAS-VEGETACIÓN Y PLANTACIÓN PAISAJÍSTIC | 11924 | PODA RADICULAR (Incl. MdeO) Poda de raíz de especímenes de Rango . Incl. poda, aplicación de cicatrizante, astillado de residuos, limpieza del lugar, transporte y disposición final de residuos e info | UN | 132000 | Actualización 2022 -I
Demanda | BORDILLOS Y LOSETAS | 11925 | BORDILLO NO TRASPASABLE (Separador de Carril no rebasable) EN POLIETILENO DE ALTA DENSIDAD SIN PLOMO DE COLOR AMARILLO, SECCIONADO EN DOS UNIDADES, ALTURA MÍNIMA 15 cm, ANCHO 20 cm y LARGO 100 cm | UN | 155391 | Actualización 2022 -I
Demanda | SEÑALES, BARRERAS Y DEMARCACIÓN VIAL | 11926 | SEÑAL VERTICAL PREVENTIVA DE (60cm x 60cm) EN REFLECTIVO DE ALTA INTENSIDAD TIPO IV O SUPERIOR Y LÁMINA GALVANIZADA CAL. 16, INCLUYE PEDESTAL EN ÁNGULO | UN | 430780 | Actualización 2022 -I | x
Demanda | SEÑALES, BARRERAS Y DEMARCACIÓN VIAL | 11927 | SEÑAL VERTICAL PREVENTIVA DE (45cm x 45cm) EN REFLECTIVO DE ALTA INTENSIDAD TIPO IV O SUPERIOR Y LÁMINA GALVANIZADA CAL. 16, INCLUYE TUBO GALVANIZADO DE 2" DE DIÁMETRO INTERNO | UN | 256265 | Actualización 2022 -I | x
Demanda | SEÑALES, BARRERAS Y DEMARCACIÓN VIAL | 11928 | SEÑAL VERTICAL PREVENTIVA DE (60cm x 60cm) CON PLAQUETA (ALTO MÁXIMO DE 23cm) EN REFLECTIVO DE ALTA INTENSIDAD TIPO IV O SUPERIOR Y LÁMINA GALVANIZADA CAL. 16, INCLUYE PEDESTAL EN ÁNGULO | UN | 538594 | Actualización 2022 -I | x
Demanda | SEÑALES, BARRERAS Y DEMARCACIÓN VIAL | 11929 | SEÑAL VERTICAL INFORMATIVA DE (60cm x 60cm) EN REFLECTIVO DE ALTA INTENSIDAD TIPO IV O SUPERIOR Y LÁMINA GALVANIZADA CAL. 16, INCLUYE PEDESTAL EN ÁNGULO | UN | 430780 | Actualización 2022 -I | x
Demanda | SEÑALES, BARRERAS Y DEMARCACIÓN VIAL | 11930 | SEÑAL VERTICAL GRUPO DE REGLAMENTARIAS TIPO CIRCULO D=45cm. INCLUYE SUMINISTRO E INSTALACION. | UN | 383689 | Actualización 2022 -I | x
Demanda | PROYECTO ESPECÍFICO | 11932 | LUMINARIA YOA MAXI 72 W | UN | 2478420 | Actualización 2022 -I
Demanda | POSTES Y ALUMBRADO PUBLICO | 11933 | SOPORTE PARA LUMINARIA YOA MAXI 72 W | UN | 64842 | Actualización 2022 -I
Demanda | POSTES Y ALUMBRADO PUBLICO | 11934 | FOTOCELDA PARA LUMINARIA YOA MAXI 72 W | UN | 17958 | Actualización 2022 -I
Demanda | POSTES Y ALUMBRADO PUBLICO | 11935 | POSTE EN FIBRA DE VIDRIO H=6m | UN | 2122544 | Actualización 2022 -I
Demanda | CABLES Y ACCESORIOS ELECTRICOS | 11936 | TRANSFORMADOR SEMISUMERGIBLE 112,5 KVA 11,4K/208-120V | UN | 21203709 | Actualización 2022 -I
Demanda | TUBERIA Y ACCESORIOS EN ACERO GALVANIZADO | 11938 | BUJE SOLDADO PRESION PVC 3"X1 1/2" (REDUCCION CONCENTRICA) | UN | 14119 | Actualización 2022 -I
Demanda | TUBERIA Y ACCESORIOS EN ACERO GALVANIZADO | 11939 | BUJE SOLDADO PRESION PVC 2"X3/4" | UN | 4809 | Actualización 2022 -I
Demanda | TUBERIAS DE PVC - ACUEDUCTO | 11940 | REGISTRO DE BOLA 3" PVC | UN | 91135 | Actualización 2022 -I
Demanda | TUBERIAS DE PVC - ACUEDUCTO | 11941 | BUJE SOLDADO PRESION CPVC 3/4" x 1/2" | UN | 1825 | Actualización 2022 -I
Demanda | ACCESORIOS HD PARA REDES DE ACUEDUCTO | 11942 | TEE HD EXTREMO LISO 2"x2" | UN | 140420 | Actualización 2022 -I
Demanda | TUBERIAS DE PVC - ACUEDUCTO | 11943 | REGISTRO DE BOLA 4" | UN | 95200 | Actualización 2022 -I
Demanda | TUBERIAS DE PVC - ACUEDUCTO | 11944 | CODO PVC EXTREMO LISO 45ºX3/4" | UN | 1756 | Actualización 2022 -I
Demanda | TUBERÍA Y ACCESORIOS DE PVC PARA ALCANTARILLADO | 11945 | UNION PVC (PRESION) D=1 1/2" | UN | 3238 | Actualización 2022 -I
Demanda | TUBERÍA Y ACCESORIOS DE PVC PARA ALCANTARILLADO | 11946 | UNION PVC (PRESION) D=3/4" | UN | 790 | Actualización 2022 -I
Demanda | TUBERIAS DE PVC - ACUEDUCTO | 11947 | BUJE SOLDADO PRESION PVC 1 1/4" x 1/2" | UN | 2464 | Actualización 2022 -I
Demanda | TUBERIAS DE PVC - ACUEDUCTO | 11948 | BUJE SOLDADO PRESIÓN PVC 2" x 1 1/4" | UN | 5818 | Actualización 2022 -I
Demanda | TUBERIAS DE PVC - ACUEDUCTO | 11949 | BUJE SOLDADO PRESION PVC 2" x 1" | UN | 5818 | Actualización 2022 -I
Demanda | TUBERÍA Y ACCESORIOS CONDUIT GALVANIZADAS | 11950 | COPA REDUCIDA GALVANIZADA HD 2" x 3/4" | UN | 8242 | Actualización 2022 -I
Demanda | TUBERÍA Y ACCESORIOS CONDUIT GALVANIZADAS | 11951 | UNIÓN BRIDA x ACOPLE UNIVERSAL 3" | UN | 155890 | Actualización 2022 -I
Demanda | TUBERÍA Y ACCESORIOS CONDUIT GALVANIZADAS | 11952 | UNIÓN BRIDA x ACOPLE UNIVERSAL 4" | UN | 172550 | Actualización 2022 -I
Demanda | TUBERÍA Y ACCESORIOS CONDUIT GALVANIZADAS | 11953 | JUNTA ANTIVIBRATORIA D= 4" | UN | 329749 | Actualización 2022 -I
Demanda | ACCESORIOS HD PARA REDES DE ACUEDUCTO | 11954 | PASAMURO ACERO INOXIDABLE D= 1 1/2" x 50cm PARA TUBO DE 1" | UN | 143265 | Actualización 2022 -I
Demanda | ACCESORIOS HD PARA REDES DE ACUEDUCTO | 11955 | PASAMURO ACERO INOXIDABLE D= 4" x 50cm PARA TUBO DE 3" | UN | 341056 | Actualización 2022 -I
Demanda | ACCESORIOS HD PARA REDES DE ACUEDUCTO | 11956 | MANÓMETRO DE PRESIÓN 0 - 200 PSI | UN | 50575 | Actualización 2022 -I
Demanda | TUBERIAS DE PVC - ACUEDUCTO | 11957 | TEE REDUCIDA PVC U.M. DE 4" x 3" | UN | 34500 | Actualización 2022 -I
Demanda | ACCESORIOS HD PARA REDES DE ACUEDUCTO | 11958 | PASAMURO ACERO INOXIDABLE D= 2 1/2" x 50cm PARA TUBO DE 2" | UN | 239488 | Actualización 2022 -I
Demanda | TUBERIAS DE PVC - ACUEDUCTO | 11960 | ADAPTADOR MACHO CPVC DE 1/2" | UN | 1773 | Actualización 2022 -I
Demanda | LADRILLOS, BLOQUES Y ADOQUINES | 11961 | BLOQUE No. 3 | UN | 950 | Actualización 2022 -I
Demanda | CABLES Y ACCESORIOS ELECTRICOS | 11965 | TRANSFORMADOR SEMISUMERGIBLE 300 KVA 11,4K/208-120V | UN | 28808100 | Actualización 2022 -I
Demanda | EMULSIONES Y MEZCLAS ASFÁLTICAS | 11966 | MEZCLA ASFÁLTICA EN CALIENTE DENSA MDC19 | M3 | 481950 | Actualización 2022 -I
Demanda | EMULSIONES Y MEZCLAS ASFÁLTICAS | 11967 | MEZCLA ASFÁLTICA EN CALIENTE DENSA MDC25 | M3 | 434350 | Actualización 2022 -I
Demanda | AGREGADOS PÉTREOS, BASES Y SUBBASES GRANULARES | 11968 | BASE GRANULAR CLASE A (BGA_BG38) o (BGA_BG25) | M3 | 80266 | Actualización 2022 -I
Demanda | AGREGADOS PÉTREOS, BASES Y SUBBASES GRANULARES | 11969 | AGREGADOS RECICLADOS PARA SUBBASE GRANULAR (AR_SBG50) | M3 | 66640 | Actualización 2022 -I
Demanda | GEOSINTETICOS | 11970 | GEOTEXTIL TEJIDO PARA SEPARACIÓN | M2 | 6394 | Actualización 2022 -I
Demanda | CANAL DE DRENAJE | 11972 | CANAL DE DRENAJE MONOLÍTICO Y REJA EN CONCRETO POLIMÉRICO RD 150V H480 F900 (1.00 X 0.21 X 0.48) m | UN | 708883 | Actualización 2022 -I
Demanda | CANAL DE DRENAJE | 11973 | CANAL DE DRENAJE MONOLÍTICO Y REJA EN CONCRETO POLÍMERICO PD 100V H230 D400 (1.00 X 0.15 X 0.23) m | UN | 280151 | Actualización 2022 -I
Demanda | CANAL DE DRENAJE | 11974 | CANAL DE DRENAJE MONOLÍTICO Y REJA EN CONCRETO POLÍMERICO RD 200V H330 F900 (1.00 X 0.26 X 0.33) m | UN | 796835 | Actualización 2022 -I
Demanda | ACTIVIDADES A TODO COSTO | 11976 | EQUIPO DE ELECTROFUSIÓN DE 20 mm A 350 mm (Incluye certificado de calibración). | UN | 10591000 | Actualización 2022 -I
Demanda | ACCESORIOS HD PARA REDES DE ACUEDUCTO | 11977 | TAPON HD EXTREMO JUNTA HIDRÁULICA D=3" | UN | 59500 | Actualización 2022 -I
Demanda | ACCESORIOS HD PARA REDES DE ACUEDUCTO | 11978 | TEE HD EXTREMO JUNTA HIDRÁULICA 10"x6" | UN | 1696940 | Actualización 2022 -I
Demanda | ACCESORIOS HD PARA REDES DE ACUEDUCTO | 11979 | CODO HD EXTREMO JUNTA HIDRÁULICA PARA PVC 22.5ºX2" | UN | 98770 | Actualización 2022 -I
Demanda | FORMALETAS, ANDAMIOS Y ACCESORIOS | 11980 | ALQUILER ENTIBADO METÁLICO TIPO CAJÓN (E1A-E1B) O DESLIZANTE (E2) SEGÚN NORMA EAAB | M2 | 38080 | Actualización 2022 -I
Demanda | ARBOLES-GRAMAS-VEGETACIÓN Y PLANTACIÓN PAISAJÍSTIC | 11981 | PLANTACIÓN DE ÁRBOL CARISECO H= 1.5 m (Incl. aplicación y mezcla de sustrato, tutor, amarre y siembra. Incl. transporte y disposición final de sobrantes en sitio autorizado. Suministro y plantación). | UN | 148000 | Actualización 2022 -I
Demanda | ARBOLES-GRAMAS-VEGETACIÓN Y PLANTACIÓN PAISAJÍSTIC | 11982 | PALMA ALEJANDRA H= 1.5 m (Incluye aplicación y mezcla se sustrato, tutor, amarre y siembra. Incluye transporte y disposición final de sobrantes en sitio autorizado. Suministro y plantación) | UN | 205000 | Actualización 2022 -I
Demanda | ARBOLES-GRAMAS-VEGETACIÓN Y PLANTACIÓN PAISAJÍSTIC | 11983 | SIETECUEROS H= 1.5 m (Incluye aplicación y mezcla se sustrato, tutor, amarre y siembra. Incluye transporte y disposición final de sobrantes en sitio autorizado. Suministro y plantación) | UN | 133500 | Actualización 2022 -I
Demanda | MATERIALES BÁSICOS | 11984 | CLORURO DE CALCIO (En perlas) | KG | 4446 | Actualización 2022 -I
Demanda | BORDILLOS Y LOSETAS | 11986 | LOSETA PODOTACTIL EN POLIURETANO. ANCHO 0,40m. ACABADOS SEGÚN NORMA NTC 5610. DEC. 308/2018. INCLUYE LIMPIEZA Y ALISTAMIENTO DE SUPERFICIE. INCLUYE TODOS LOS ELEMENTOS DE COLOCACION, FIJACION Y MANO | ML | 61895 | Actualización 2022 -I
Demanda | ARBOLES-GRAMAS-VEGETACIÓN Y PLANTACIÓN PAISAJÍSTIC | 11987 | CUCHARO H= 1.5 m (Incluye aplicación y mezcla se sustrato, tutor, amarre y siembra. Incluye transporte y disposición final de sobrantes en sitio autorizado. Suministro y plantación). | UN | 132000 | Actualización 2022 -I
Demanda | SEÑALES, BARRERAS Y DEMARCACIÓN VIAL | 11988 | TELA PARA CERRAMIENTO 55 gr/m2, COLOR BLANCO, ANCHO = 2.10m | ML | 2063 | Actualización 2022 -I
Demanda | SELLANTES-IMPERMEABILIZANTES Y ADITIVOS CONCRETOS | 11989 | ESPUMA DE POLIETILENO, ANCHO = 1.00 m, ESPESOR = 5 mm | ML | 4792 | Actualización 2022 -I
Demanda | ARBOLES-GRAMAS-VEGETACIÓN Y PLANTACIÓN PAISAJÍSTIC | 11990 | HELECHO MACHO H=1.0mt (Incluye suministro y transporte) | UN | 65000 | Actualización 2022 -I
Demanda | ACTIVIDADES A TODO COSTO | 11991 | PERFORACIÓN HORIZONTAL PARA DUCTO DE POLIETILENO D=6", INCLUYE TUBERÍA (Incluye suministro e instalación) | ML | 423990 | Actualización 2022 -I
Demanda | ACTIVIDADES A TODO COSTO | 11992 | PERFORACIÓN HORIZONTAL PARA DUCTO DE POLIETILENO D=12", INCLUYE TUBERÍA (Incluye suministro e instalación) | ML | 847980 | Actualización 2022 -I
Demanda | DUCTOS PVC - ELECTRICOS/TELEFONICOS TIPO TDP-DB-EB | 11993 | ADAPTADOR TERMINAL CAMPANA PVC D=2" | UN | 5416 | Actualización 2022 -I
Demanda | TUBERIAS DE PVC - ACUEDUCTO | 11994 | TEE 6"x6" PE100, PN 16 ELECTROFUSIÓN | UN | 440634 | Actualización 2022 -I
Demanda | TUBERIAS DE PVC - ACUEDUCTO | 11995 | REDUCCIÓN CONCÉNTRICA PE100 PN16 6"X4" | UN | 176621 | Actualización 2022 -I
Demanda | ACCESORIOS HD PARA REDES DE ACUEDUCTO | 11996 | TAPON HD EXTREMO JUNTA HIDRÁULICA D=12" | UN | 1163556 | Actualización 2022 -I
Demanda | AGREGADOS PÉTREOS, BASES Y SUBBASES GRANULARES | 11997 | BASE GRANULAR CLASE B (BGB_BG38) o (BGB_BG25) | M3 | 69020 | Actualización 2022 -I
Demanda | SEÑALES, BARRERAS Y DEMARCACIÓN VIAL | 11998 | BARRERA DE SEGURIDAD - SEPARADOR CICLORUTA TIPO A-165 SIN ANCLAJE (0.53m x 0.60m x 1.50m) COLOR GRIS RESISTENCIA CONCRETO 28 Mpa | UN | 77707 | Actualización 2022 -I
Demanda | ELEMENTOS DE BIOSEGURIDAD | 12002 | ALCOHOL ANTISÉPTICO (ALCOHOL AL 70%). (Según Apéndice Bioseguridad Covid 19)_ Exento de IVA de forma temporal | GLN | 20200 | Actualización 2022 -I
Demanda | ELEMENTOS DE BIOSEGURIDAD | 12003 | TOALLAS DE PAPEL PARA MANOS. TIPO Z. DOBLE HOJA. (PAQUETE 150 HOJAS)_(Según Apéndice Bioseguridad Covid 19) | UN | 5300 | Actualización 2022 -I
Demanda | ELEMENTOS DE BIOSEGURIDAD | 12004 | DISPENSADOR PLÁSTICO DE TOALLAS TIPO Z_(Según Apéndice Bioseguridad Covid 19) | UN | 43650 | Actualización 2022 -I
Demanda | ELEMENTOS DE BIOSEGURIDAD | 12005 | MESA PLÁSTICA DE 0.72m x 0.72m x 0.72m._(Según Apéndice Bioseguridad Covid 19) | UN | 82950 | Actualización 2022 -I
Demanda | ELEMENTOS DE BIOSEGURIDAD | 12006 | TERMOMETRO INFRARROJO PARA USO EN HUMANOS, LIBRE DE CONTACTO, IMPERMEABLE. (Según Apéndice Bioseguridad Covid 19)_ Exento de IVA de forma temporal | UN | 110000 | Actualización 2022 -I
Demanda | ELEMENTOS DE BIOSEGURIDAD | 12010 | JABÓN LIQUIDO PARA MANOS. (Según Apéndice Bioseguridad Covid 19)_ Exento de IVA de forma temporal | GLN | 20500 | Actualización 2022 -I
Demanda | ELEMENTOS DE BIOSEGURIDAD | 12011 | LAVAMANOS PORTÁTIL EN ACERO INOXIDABLE CON DOS TANQUES PARA AGUA LIMPIA Y RESIDUAL DE 20 LT C/U_ (Según Apéndice Bioseguridad Covid 19) | UN | 1050000 | Actualización 2022 -I
Demanda | ELEMENTOS DE BIOSEGURIDAD | 12015 | GEL ANTIBACTERIAL Antiséptico para manos sin enjuague, a base de glicerina, alcohol antiséptico al 70%, contenido máx. de agua 30%.(Según Apéndice Bioseguridad Covid 19)_ Exento IVA de forma temporal | LT | 9368 | Actualización 2022 -I
Demanda | ELEMENTOS DE BIOSEGURIDAD | 12017 | FUMIGADORA DE ESPALDA. ASPERSOR BOMBA MANUAL 20 LITROS. DESINFECCIÓN_ (Según Apéndice Bioseguridad Covid 19) | UN | 149900 | Actualización 2022 -I
Demanda | ELEMENTOS DE BIOSEGURIDAD | 12019 | BIG BAG TELA POLIPROPILENO R220 GM/2 Rollo de 100m-100cm x 100cm x 160cm Solapa/Fondo Ciego. Reata 25/30 blancos | UN | 59417 | Actualización 2022 -I
Demanda | TRANSPORTES DE MATERIALES Y ACARREOS | 12020 | CARGUE, TRANSPORTE Y DISPOSICIÓN FINAL DE MADERA. | M3 | 23800 | Actualización 2022 -I
Demanda | TRANSPORTES DE MATERIALES Y ACARREOS | 12021 | CARGUE, TRANSPORTE Y DISPOSICIÓN FINAL DE RESIDUOS TIPO AGLOMERADO Y GUADUA. | KG | 833 | Actualización 2022 -I
Demanda | ELEMENTOS DE BIOSEGURIDAD | 12022 | OVEROL TYVEK BLANCO | UN | 23205 | Actualización 2022 -I
Demanda | ELEMENTOS DE BIOSEGURIDAD | 12023 | RESPIRADOR ELASTOMÉRICO MEDIA CARA | UN | 43900 | Actualización 2022 -I
Demanda | ELEMENTOS DE BIOSEGURIDAD | 12024 | FILTRO P-100 PARTÍCULAS S/ACEITE HUMOS METÁLICOS VAPORES | PAR | 38000 | Actualización 2022 -I
Demanda | ELEMENTOS DE BIOSEGURIDAD | 12025 | MONOGAFAS CON VENTILACIÓN DIRECTA | PAR | 9300 | Actualización 2022 -I
Demanda | ELEMENTOS DE BIOSEGURIDAD | 12026 | GORRO DESECHABLE COFIA BLANCO | UN | 250 | Actualización 2022 -I
Demanda | ELEMENTOS DE BIOSEGURIDAD | 12027 | VYNIPEL DE 50cm x 50cm CALIBRE 6 | ROLLO | 22000 | Actualización 2022 -I
Demanda | ELEMENTOS DE BIOSEGURIDAD | 12028 | DISPOSICIÓN FINAL DE RESIDUOS PELIGROSOS(MATERIALES CON CARACTERÍSTICAS DE PELIGROSIDAD TÓXICA, CORROSIVO, INFLAMABLES, EXPLOSIVOS Y/O ESPECIALES (RESIDUOS APROVECHABLES MEZCLADOS, COLCHONES, SOFÁS, F | KG | 1678 | Actualización 2022 -I
Demanda | ELEMENTOS DE BIOSEGURIDAD | 12029 | PETO PVC | UN | 14000 | Actualización 2022 -I
Demanda | ELEMENTOS DE BIOSEGURIDAD | 12030 | CANECA PLÁSTICA CON TAPA 60 LTS | UN | 76900 | Actualización 2022 -I
Demanda | ELEMENTOS DE BIOSEGURIDAD | 12031 | TAPABOCAS N95 SIN FILTRO. (Según Apéndice Bioseguridad Covid 19)_ Exento de IVA de forma temporal | UN | 2800 | Actualización 2022 -I
Demanda | TRANSPORTES DE MATERIALES Y ACARREOS | 12038 | SERVICIO ESPECIAL DE RECOLECCIÓN A PARTIR DE CAJAS DE AMPLIROLL - APYO CON MAQUINARIA. - RECOLECCIÓN POR M3 AFORO No. 1 (Incluye pajarita) | KG | 45774 | Actualización 2022 -I
Demanda | ELEMENTOS DE BIOSEGURIDAD | 12039 | TAPABOCAS DESECHABLE. (Según Apéndice Bioseguridad Covid 19)_ Exento de IVA de forma temporal | UN | 300 | Actualización 2022 -I
Demanda | ELEMENTOS DE BIOSEGURIDAD | 12040 | HIPOCLORITO - (Según Apéndice Bioseguridad Covid 19)_ Exento de IVA de forma temporal | LT | 2263 | Actualización 2022 -I
Demanda | TUBERÍA Y ACCESORIOS EN POLIETILENO | 12043 | TEE PE100 PN16 12"X6" | UN | 2167648 | Actualización 2022 -I
Demanda | MATERIALES DE FERRETERÍA Y OTROS | 12045 | ANGEO PLÁSTICO | M2 | 1348 | Actualización 2022 -I
Demanda | MATERIALES DE FERRETERÍA Y OTROS | 12046 | TRAGANTE CÚPULA CONCÉNTRICA DE 8"x 6" EN ALUMINIO | UN | 99900 | Actualización 2022 -I
Demanda | ARBOLES-GRAMAS-VEGETACIÓN Y PLANTACIÓN PAISAJÍSTIC | 12048 | ABONO ORGÁNICO COMPOST (No incluye transporte) | KG | 13500 | Actualización 2022 -I
Demanda | ARBOLES-GRAMAS-VEGETACIÓN Y PLANTACIÓN PAISAJÍSTIC | 12049 | PIEDRA POMEZ (No incluye transporte) | KG | 7500 | Actualización 2022 -I
Demanda | CANAL DE DRENAJE | 12050 | REJA TIPO PASARELA FUNDICIÓN CLASE DE CARGA C250, Long=500 mm, H=22 mm, Ancho=323 mm | UN | 422911 | Actualización 2022 -I
Demanda | TUBERÍA Y ACCESORIOS DE PVC PARA ALCANTARILLADO | 12051 | TUBERÍA PVC SANITARIA D=10" | ML | 187300 | Actualización 2022 -I
Demanda | TUBERÍA Y ACCESORIOS DE PVC PARA ALCANTARILLADO | 12052 | TEE PVC SANITARIA D=6" | UN | 195272 | Actualización 2022 -I
Demanda | TUBERÍA Y ACCESORIOS DE PVC PARA ALCANTARILLADO | 12053 | CODO 22.5° CXC PVC SANITARIA D=6" | UN | 170295 | Actualización 2022 -I
Demanda | SELLANTES-IMPERMEABILIZANTES Y ADITIVOS CONCRETOS | 12058 | LÍQUIDO INHIBIDOR PASIVADOR DE CORROSIÓN DEL CONCRETO REFORZADO | KG | 5700 | Actualización 2022 -I
Demanda | ACCESORIOS HD PARA REDES DE ACUEDUCTO | 12059 | VÁLVULA CHEQUE DE 2" CLASE 300. | UN | 353944 | Actualización 2022 -I
Demanda | PINTURAS | 12090 | RECUBRIMIENTO EPÓXICO DE ALTA RESISTENCIA QUÍMICA INSENSIBLE A LA HUMEDAD | KG | 133499 | Actualización 2022 -I
Demanda | TUBERÍA Y ACCESORIOS EN POLIETILENO | 12091 | SEPARADORES (ESPACIADOR) DE DUCTERÍA PARA 2 TUBOS DE Ø2" UNA Y DOBLE CARA | UN | 8925 | Actualización 2022 -I
Demanda | TUBERÍA Y ACCESORIOS EN POLIETILENO | 12092 | SEPARADORES (ESPACIADOR) DE DUCTERÍA PARA 4 TUBOS DE Ø2" UNA Y DOBLE CARA | UN | 13804 | Actualización 2022 -I
Demanda | TUBERÍA Y ACCESORIOS EN POLIETILENO | 12093 | SEPARADORES (ESPACIADOR) DE DUCTERÍA PARA 6 TUBOS DE Ø2" UNA Y DOBLE CARA | UN | 19040 | Actualización 2022 -I
Demanda | TUBERÍA Y ACCESORIOS EN POLIETILENO | 12094 | SEPARADORES (ESPACIADOR) DE DUCTERÍA PARA 8 TUBOS DE Ø2" UNA Y DOBLE CARA | UN | 23324 | Actualización 2022 -I
Demanda | TUBERÍA Y ACCESORIOS EN POLIETILENO | 12095 | SEPARADORES (ESPACIADOR) DE DUCTERÍA PARA 2 TUBOS DE Ø4" UNA Y DOBLE CARA | UN | 9044 | Actualización 2022 -I
Demanda | TUBERÍA Y ACCESORIOS EN POLIETILENO | 12096 | SEPARADORES (ESPACIADOR) DE DUCTERÍA PARA 4 TUBOS DE Ø4" UNA Y DOBLE CARA | UN | 19214 | Actualización 2022 -I
Demanda | TUBERÍA Y ACCESORIOS EN POLIETILENO | 12097 | SEPARADORES (ESPACIADOR) DE DUCTERÍA PARA 6 TUBOS DE Ø4" UNA Y DOBLE CARA | UN | 26963 | Actualización 2022 -I
Demanda | TUBERÍA Y ACCESORIOS EN POLIETILENO | 12098 | SEPARADORES (ESPACIADOR) DE DUCTERÍA PARA 8 TUBOS DE Ø4" UNA Y DOBLE CARA | UN | 32683 | Actualización 2022 -I
Demanda | PROYECTO ESPECÍFICO | 12225 | SARDINEL DRENANTE h=255mm, Long=1m | UN | 421755 | Actualización 2022 -I
Demanda | PROYECTO ESPECÍFICO | 12226 | SARDINEL DE DRENAJE RD200 H=33cm Long=0,5m - INSPECCIÓN | UN | 1594172 | Actualización 2022 -I
Demanda | PROYECTO ESPECÍFICO | 12227 | SARDINEL DRENANTE h=255mm, Long=0,5m-INSPECCIÓN | UN | 472905 | Actualización 2022 -I
Demanda | PROYECTO ESPECÍFICO | 12228 | TAPA INICIO / FINAL PARA SARDINEL DRENANTE H=255mm | UN | 391246 | Actualización 2022 -I
Demanda | CANAL DE DRENAJE | 12229 | TAPA INICIO / FINAL PARA SARDINEL DE DRENAJE RD 200 H:33 | UN | 412070 | Actualización 2022 -I
Demanda | LADRILLOS, BLOQUES Y ADOQUINES | 12234 | BLOQUE DE CEMENTO MACIZO 4.2MPA VERDE DE 6X10X20 cm. | UN | 1153 | Actualización 2022 -I
Demanda | SELLANTES-IMPERMEABILIZANTES Y ADITIVOS CONCRETOS | 12235 | MICROFIBRA SINTÉTICA MULTIFILAMENTO DE POLIPROPILENO | KG | 34505 | Actualización 2022 -I
Demanda | ENSAYO LABORATORIO - PINTURA | 12236 | RESISTENCIA A LA TRACCIÓN DE RECUBRIMIENTOS, UTILIZANDO PROBADORES PORTÁTILES DE ADHERENCIA. Norma Técnica: NTC 3916 ASTM D4541 | UN | 124300 | Actualización 2022 -I
Demanda | ENSAYO LABORATORIO - ALUMINIO | 12237 | TRACCIÓN DE LAMINA EN ALUMINIO. Norma Técnica: NTC 3353 ASTM E8 | UN | 115000 | Actualización 2022 -I
Demanda | ENSAYO LABORATORIO - ALUMINIO | 12238 | FLEXIÓN DE LAMINA EN ALUMINIO. Norma Técnica: ASTM E290 | UN | 120000 | Actualización 2022 -I
Demanda | AGREGADOS PÉTREOS, BASES Y SUBBASES GRANULARES | 12239 | SUBBASE GRANULAR PEA CLASE A - (SBG_PEA_A_50) | M3 | 53550 | Actualización 2022 -I
Demanda | AGREGADOS PÉTREOS, BASES Y SUBBASES GRANULARES | 12240 | SUBBASE GRANULAR PEA CLASE A - (SBG_PEA_A_64) | M3 | 38080 | Actualización 2022 -I
Demanda | AGREGADOS PÉTREOS, BASES Y SUBBASES GRANULARES | 12241 | SUBBASE GRANULAR PEA CLASE B - (SBG_PEA_B_50) | M3 | 38080 | Actualización 2022 -I
Demanda | SELLANTES-IMPERMEABILIZANTES Y ADITIVOS CONCRETOS | 12242 | FIBRAS METÁLICAS | KG | 10115 | Actualización 2022 -I
Demanda | AGREGADOS PÉTREOS, BASES Y SUBBASES GRANULARES | 12243 | SUBBASE GRANULAR PEA CLASE B - (SBG_PEA_B_64) | M3 | 38080 | Actualización 2022 -I
Demanda | AGREGADOS PÉTREOS, BASES Y SUBBASES GRANULARES | 12244 | MATERIAL MARGINAL | M3 | 7000 | Actualización 2022 -I
Demanda | AGREGADOS PÉTREOS, BASES Y SUBBASES GRANULARES | 12245 | AGREGADOS RECICLADOS PARA BASE GRANULAR (AR_BG38) | M3 | 73780 | Actualización 2022 -I
Demanda | AGREGADOS PÉTREOS, BASES Y SUBBASES GRANULARES | 12246 | AGREGADOS RECICLADOS PARA BASE GRANULAR (AR_BG25) | M3 | 65450 | Actualización 2022 -I
Demanda | AGREGADOS PÉTREOS, BASES Y SUBBASES GRANULARES | 12247 | AGREGADOS RECICLADOS PARA SUBBASE GRANULAR PEA (AR_SBG_PEA50) | M3 | 49980 | Actualización 2022 -I
Demanda | AGREGADOS PÉTREOS, BASES Y SUBBASES GRANULARES | 12248 | AGREGADOS RECICLADOS PARA SUBBASE GRANULAR PEA (AR_SBG_PEA64) | M3 | 49980 | Actualización 2022 -I
Demanda | MATERIALES BÁSICOS | 12249 | GRANO DE CAUCHO RECICLADO (GCR) | KG | 1675 | Actualización 2022 -I
Demanda | CONCRETOS Y MORTEROS PREMEZCLADOS | 12250 | CONCRETO AUTOCOMPACTANTE 24 Mpa (245 Kg/cm2) | M3 | 445655 | Actualización 2022 -I
Demanda | CONCRETOS Y MORTEROS PREMEZCLADOS | 12251 | CONCRETO AUTOCOMPACTANTE 28 Mpa (280 Kg/cm2) | M3 | 456960 | Actualización 2022 -I
Demanda | CONCRETOS Y MORTEROS PREMEZCLADOS | 12252 | CONCRETO AUTOCOMPACTANTE 44 Mpa (420 Kg/cm2) | M3 | 500990 | Actualización 2022 -I
Demanda | ENSAYO CAMPO - DIAGNOSTICO DE PAVIMENTOS | 12253 | LEVANTAMIENTO DE FALLAS EN VÍAS CON SUPERFICIE EN AFIRMADO EN ZONA RURAL, CON EQUIPO DE ALTO RENDIMIENTO MEDIANTE CAPTURA DE IMÁGENES DE ALTA RESOLUCIÓN O SISTEMA LASER. Incluye movilización y carro escolta del equipo y toma de información, procesamiento y entrega del inventario de fallas. Manual Técnico TM–5–626 del Cuerpo de Ingenieros del Ejército de los Estados Unidos: afirmados | Km-Car | 146370 | Actualización 2022 -I
Demanda | ENSAYO CAMPO - DIAGNOSTICO DE PAVIMENTOS | 12254 | LEVANTAMIENTO DE FALLAS EN VÍAS CON SUPERFICIE EN AFIRMADO EN ZONA URBANA, CON EQUIPO DE ALTO RENDIMIENTO MEDIANTE CAPTURA DE IMÁGENES DE ALTA RESOLUCIÓN O SISTEMA LASER, Y DETERMINACIÓN DEL ÍNDICE DE CONDICIÓN DE VIAS SIN SUPERFICIE-URCI-. Incluye movilización y carro escolta del equipo y toma de información, procesamiento, cálculo y entrega del inventario de fallas y resultado de valor del URCI. Manual Técnico TM–5–626 del Cuerpo de Ingenieros del Ejército de los Estados Unidos: afirmados | Km-Car | 148750 | Actualización 2022 -I
Demanda | ENSAYO CAMPO - DIAGNOSTICO DE PAVIMENTOS | 12255 | LEVANTAMIENTO DE FALLAS EN VÍAS CON SUPERFICIE EN AFIRMADO EN ZONA RURAL, CON EQUIPO DE ALTO RENDIMIENTO MEDIANTE CAPTURA DE IMÁGENES DE ALTA RESOLUCIÓN O SISTEMA LASER, Y DETERMINACIÓN DEL ÍNDICE DE CONDICIÓN DE VIAS SIN SUPERFICIE-URCI. Incluye movilización y carro escolta del equipo y toma de información, procesamiento, cálculo y entrega del inventario de fallas y resultado de valor del URCI.. Norma Técnica: Manual Técnico TM–5–626 del Cuerpo de Ingenieros del Ejército de los Estados Unidos: afirmados | Km-Car | 194208 | Actualización 2022 -I
Demanda | ENSAYO CAMPO - DIAGNOSTICO DE PAVIMENTOS | 12256 | LEVANTAMIENTO DE FALLAS EN ESTRUCTURA DE PAVIMENTO CON SUPERFICIE FLEXIBLE, RÍGIDA O ARTICULADA EN ZONA RURAL, CON EQUIPO DE ALTO RENDIMIENTO MEDIANTE CAPTURA DE IMÁGENES DE ALTA RESOLUCIÓN O SISTEMA LASER. Incluye movilización y carro escolta del equipo y toma de información, procesamiento y entrega del inventario de fallas. Norma Técnica: ASTM D6433: flexible y rígido ASTM E2840: articulado | Km-Car | 191388 | Actualización 2022 -I
Demanda | ENSAYO LABORATORIO - SUELOS | 12257 | RESISTENCIA A LA COMPRESIÓN INCONFINADA DE MEZCLAS COMPACTADAS DE SUELO-CAL CON MEDICIÓN DE ESFUERZO-DEFORMACIÓN. Norma Técnica INVE 605 -13 | UN | 69000 | Actualización 2022 -I
Demanda | ENSAYO CAMPO - SOLDADURAS | 12258 | TINTAS PENETRANTES. Norma Técnica ASTM E165 | DIA | 909000 | Actualización 2022 -I
Demanda | ENSAYO CAMPO - SOLDADURAS | 12259 | PARTÍCULAS MAGNÉTICAS. Norma Técnica ASTM E709 AWS D.1.1 | DIA | 654500 | Actualización 2022 -I
Demanda | ENSAYO CAMPO -RECUBRIMIENTO ESTRUCTURA METÁLICA | 12260 | EVALUACIÓN DE ADHERENCIA DEL RECUBRIMIENTO APLICADO. Norma Técnica: ASTM D4541 | DIA | 595000 | Actualización 2022 -I
Demanda | ENSAYO CAMPO -RECUBRIMIENTO ESTRUCTURA METÁLICA | 12261 | CALIBRACIÓN DE ESPESORES DE PELÍCULA SECA. Norma Técnica. ASTM A123/123M ASTM A153/153M D7091 | DIA | 595000 | Actualización 2022 -I
Demanda | ENSAYO CAMPO -RECUBRIMIENTO ESTRUCTURA METÁLICA | 12262 | EVALUACIÓN DEL ESPESOR DE PELICULA DE ZINC - CALIBRACIÓN DE ESPESORES DE PELÍCULA SECA. Norma Técnica ASTM A123/123M ASTM A153/153M | DIA | 618800 | Actualización 2022 -I
Demanda | ENSAYO CAMPO -RECUBRIMIENTO ESTRUCTURA METÁLICA | 12263 | VALORACIÓN DE LA CONTINUIDAD EN PELÍCULA. Norma Técnica NTC 3951 ASTM D5162 | DIA | 535500 | Actualización 2022 -I
Demanda | ENSAYO LABORATORIO - CEMENTOS HIDRÁULICOS | 12264 | MÉTODO DE ENSAYO PARA DETERMINAR LA FINURA DEL CEMENTO HIDRÁULICO UTILIZANDO EL TAMIZ DE 45 mm (No. 325). Norma Técnica NTC 294 | UN | 65450 | Actualización 2022 -I
Demanda | ACCESORIOS HD PARA REDES DE ACUEDUCTO | 12265 | TUBERÍA Ø4" EN HIERRO GALVANIZADO | ML | 82940 | Actualización 2022 -I
Demanda | ENSAYO CAMPO - SOLDADURAS | 12266 | ULTRASONIDO. Norma Técnica ASTM E164 AWS D.1.1 | DIA | 690200 | Actualización 2022 -I
Demanda | ELEMENTOS DE BIOSEGURIDAD | 12267 | LAVAMANOS PORTATIL DE PEDAL TIPO MANOS LIBRES. | UN | 1050000 | Actualización 2022 -I
Demanda | ELEMENTOS DE BIOSEGURIDAD | 12268 | CALIBRACION TERMOMETRO DIGITAL | UN | 154700 | Actualización 2022 -I
Demanda | ELEMENTOS DE BIOSEGURIDAD | 12269 | TERMOMETRO DIGITAL INFRAROJO PARA USO EN HUMANOS, LIBRE DE CONTACTO, IMPERMEABLE | UN | 110000 | Actualización 2022 -I
Demanda | ELEMENTOS DE BIOSEGURIDAD | 12270 | DISPENSADOR DE JABÓN LÍQUIDO O GEL ANTIBACTERIAL - ALCOHOL, CON PEDAL METÁLICO | UN | 83300 | Actualización 2022 -I
Demanda | TRANSPORTES DE MATERIALES Y ACARREOS | 12271 | RECOLECCION, TRANSPORTE Y DISPOSICION DE RESIDUOS LÍQUIDOS PROVENIENTES DE LAVAMANOS PORTATILES. (INCLUYE EQUIPO DE SUCCIÓN) | M3 | 297500 | Actualización 2022 -I
Demanda | ELEMENTOS DE BIOSEGURIDAD | 12272 | BOTIQUIN TIPO B DOTADO PORTATIL | UN | 339900 | Actualización 2022 -I
Demanda | PROYECTO ESPECÍFICO | 12276 | Detección y Georreferenciación con equipos GPR (Radares de penetración terrestre) y de detección EM de tuberías enterradas bajo superficie - Incluye Equipos GNSS, Transporte, Mano de obra, informe, radargrama, planos y demás costos asociados a la actividad. | M2 | 5730 | Actualización 2022 -I
Demanda | AFORO DE TRANSITO | 12277 | AFOROS DE TRANSITO (MOTORIZADOS Y NO MOTORIZADOS) A PARTIR DE CAPTURA DE VIDEO. Incluye digitación y entrega de base de datos en archivo Excel. Captura día hábil y no hábil, con sus respectivos movimientos. Incluye todos los costos directos e indirectos | HR | 251285 | Actualización 2022 -I
Demanda | PROYECTO ESPECÍFICO | 12278 | Proyecto Av.Boyacá desde la AC 170 hasta la AC 183: LOSETA PREFABRICADA A51 (20x40x6cm) COLOR OCRE | M2 | 32474 | Actualización 2022 -I
Demanda | PROYECTO ESPECÍFICO | 12279 | Proyecto Av.Boyacá desde la AC 170 hasta la AC 183: LOSETA PREFABRICADA A51 (20x40x6cm) COLOR ARENA | M2 | 32474 | Actualización 2022 -I
Demanda | PROYECTO ESPECÍFICO | 12280 | Proyecto Av.Boyacá desde la AC 170 hasta la AC 183: LOSETA PREFABRICADA A51 (20x40x6cm) COLOR GRIS | M2 | 30213 | Actualización 2022 -I
Demanda | PROYECTO ESPECÍFICO | 12281 | Proyecto Av.Boyacá desde la AC 170 hasta la AC 183: LOSETA PREFABRICADA A55 TACTIL ALERTA (40x40x6cm) COLOR AMARILLO | M2 | 46667 | Actualización 2022 -I
Demanda | PROYECTO ESPECÍFICO | 12282 | Proyecto Av.Boyacá desde la AC 170 hasta la AC 183: GEOBLOQUE DE POLIESTIRENO EXPANDIDO EPS DENSIDAD 29 a 30 Kg/m3 | M3 | 535500 | Actualización 2022 -I
Demanda | PROYECTO ESPECÍFICO | 12283 | Proyecto Av.Boyacá desde la AC 170 hasta la AC 183: COLLAR DERIVACIÓN DE 8" x 1" | UN | 60036 | Actualización 2022 -I
Demanda | PROYECTO ESPECÍFICO | 12284 | Proyecto Av.Boyacá desde la AC 170 hasta la AC 183_CAMARA PREFABRICADA PZ8 RECTA DIAMETRO INTERNO: 1.10m , ESPESOR DE PARED: 0.126 , INCLUYE AROTAPA Y TAPA | UN | 9503816 | Actualización 2022 -I
Demanda | PROYECTO ESPECÍFICO | 12285 | Proyecto Av.Boyacá desde la AC 170 hasta la AC 183: CAMARA PZ10 PREFABRICADA RECTA DIAMETRO INTERNO: 1.20m , ESPESOR DE PARED: 0.136 , INCLUYE AROTAPA Y TAPA | UN | 10002712 | Actualización 2022 -I
Demanda | PROYECTO ESPECÍFICO | 12286 | Proyecto Av.Boyacá desde la AC 170 hasta la AC 183: POSTE EN MADERA ESTRUCTURAL INMUNIZADA (EUCALIPTO) DIAMETRO 17 A 20cm | ML | 68544 | Actualización 2022 -I
Demanda | PROYECTO ESPECÍFICO | 12287 | Proyecto Intersección a Desnivel Autopista Sur (NQS) con Av. Bosa: SEÑAL INFORMATIVA SI-28, TABLERO 85.01cm x 26.00cm REFLECTIVO ALTA INTENSIDAD, PEDESTAL EN ÁNGULO DE 2"x2"x1/4" H= 2.60m EN PINTURA ELECTROSTÁTICA. (Incluye Suministro e Instalación). | UN | 417896 | Actualización 2022 -I
Demanda | PROYECTO ESPECÍFICO | 12288 | Proyecto Intersección a Desnivel Autopista Sur (NQS) con Av. Bosa: JUNTA DE DILATACIÓN ELASTOMÉRICA 230 MOVIMIENTO 230mm+/-115mm MODULOS 1.83 m | ML | 3683191 | Actualización 2022 -I
Demanda | PROYECTO ESPECÍFICO | 12289 | Proyecto Intersección a Desnivel Autopista Sur (NQS) con Av. Bosa: CEMENTO ASFÁLTICO 60-70 | KG | 1753 | Actualización 2022 -I
Demanda | PROYECTO ESPECÍFICO | 12290 | Proyecto Intersección a Desnivel Autopista Sur (NQS) con Av. Bosa: TUBERÍA HD, ACUEDUCTO, PN 16, D=300 MM - 12" | ML | 46433 | Actualización 2022 -I
Demanda | PROYECTO ESPECÍFICO | 12291 | Proyecto Intersección a Desnivel Autopista Sur (NQS) con Av. Bosa: TUBERÍA HD, ACUEDUCTO, PN 16, D=150 MM - 6" | ML | 20895 | Actualización 2022 -I
Demanda | PROYECTO ESPECÍFICO | 12292 | Proyecto Intersección a Desnivel Autopista Sur (NQS) con Av. Bosa: TUBERÍA HD, ACUEDUCTO, PN 16, D=100 MM - 4" | ML | 16040 | Actualización 2022 -I
Demanda | PROYECTO ESPECÍFICO | 12293 | Proyecto Intersección a Desnivel Autopista Sur (NQS) con Av. Bosa: TUBERÍA HD, ACUEDUCTO, PN 16, D=200 mm - 8" | ML | 27016 | Actualización 2022 -I
Demanda | PROYECTO ESPECÍFICO | 12294 | Proyecto Intersección a Desnivel Autopista Sur (NQS) con Av. Bosa: TUBERÍA HD, ACUEDUCTO, PN 16, D=400 MM - 14" | ML | 55930 | Actualización 2022 -I
Demanda | PROYECTO ESPECÍFICO | 12295 | Proyecto Intersección a Desnivel Autopista Sur (NQS) con Av. Bosa: CENIZA | M3 | 46270 | Actualización 2022 -I
Demanda | PROYECTO ESPECÍFICO | 12296 | Proyecto Intersección a Desnivel Autopista Sur (NQS) con Av. Bosa: JUNTA DE DILATACIÓN ELASTOMÉRICA 160 MOVIMIENTO 160mm+/-80mm MODULOS 2 m | ML | 2562006 | Actualización 2022 -I
Demanda | PROYECTO ESPECÍFICO | 12297 | Proyecto Intersección a Desnivel Autopista Sur (NQS) con Av. Bosa: BASE BG TIPO A ESTABILIZADA CON ASFALTO EN CALIENTE (ASFALTO 5% 80-100)_ENTREGADO EN PLANTA | M3 | 432261 | Actualización 2022 -I
Demanda | PROYECTO ESPECÍFICO | 12298 | Proyecto Intersección a Desnivel Autopista Sur (NQS) con Av. Bosa: TAPA DE SEGURIDAD Ø0.60m SEGÚN NP-013 EAAB (TAPAS PARA ACUEDUCTO ANEXO NP-013-8 ANEXO H) | UN | 2370480 | Actualización 2022 -I
Demanda | PROYECTO ESPECÍFICO | 12299 | Proyecto Intersección a Desnivel Autopista Sur (NQS) con Av. Bosa: TANQUE + TAPA FILTRO ANAEROBICO 2000 LT NEGRO/TAPA ROJA | UN | 1630879 | Actualización 2022 -I
Demanda | PROYECTO ESPECÍFICO | 12300 | Proyecto Intersección a Desnivel Autopista Sur (NQS) con Av. Bosa: CODO 90° BRIDADO, D 3" (DN80), ASTM A126, GALVANIZADO ASTM A123, GR. 65-45-12 CONEXIONES BRIDADAS ASME B16.42, RF, CLASE 150 LB | UN | 273532 | Actualización 2022 -I
Demanda | PROYECTO ESPECÍFICO | 12301 | Proyecto Intersección a Desnivel Autopista Sur (NQS) con Av. Bosa: BARRERA VEHICULAR METÁLICA PMH-16R con nivel de contención H3, clase de severidad B, ancho de trabajo W4 y deflexión dinámica de 0.7 m norma europea EN 1317-2, Perfiles en C, postes verticales de 1.5 m, separación de 2.5 m entre postes (Suministro, fabricación, transporte y montaje de estructura metálica). | ML | 1612019 | Actualización 2022 -I
Demanda | PROYECTO ESPECÍFICO | 12302 | Proyecto Intersección a Desnivel Autopista Sur (NQS) con Av. Bosa: AISLADOR SÍSMICO CON NÚCLEO DE PLOMO (DIÁMETRO 1.20 m, DESPLAZAMIENTO MÁXIMO 150 mm Y CARGA AXIAL MÁXIMA 10000 kN). INCLUYE ENSAYO DE CALIDAD LRB AL 20% | UN | 97620644 | Actualización 2022 -I
Demanda | PROYECTO ESPECÍFICO | 12303 | Proyecto Intersección a Desnivel Autopista Sur (NQS) con Av. Bosa: CEMENTO EXPANSIVO | KG | 4250 | Actualización 2022 -I
Demanda | PROYECTO ESPECÍFICO | 12304 | Proyecto Intersección a Desnivel Autopista Sur (NQS) con Av. Bosa: ROBLE AUSTRALIANO H=1.5 (Incluye siembra, tierra, abono, transporte y tutor) | UN | 74899 | Actualización 2022 -I
Demanda | PROYECTO ESPECÍFICO | 12305 | Proyecto Intersección a Desnivel Autopista Sur (NQS) con Av. Bosa: CAUCHO TEQUENDAMA H=1.5 (Incluye siembra, tierra, abono, transporte y tutor) | UN | 49365 | Actualización 2022 -I
Demanda | PROYECTO ESPECÍFICO | 12306 | Proyecto Intersección a Desnivel Autopista Sur (NQS) con Av. Bosa: Tubo de acero de φ 16" con Extremos bridados con Empaque de Caucho, con revestimiento interior y recubrimiento exterior en mortero de cemento. Fabricado de conformidad con la Norma AWWA C200 apartir de Lámina ASTMA 36. L=6,00 m. Presión de Trabajo= 150 psi. | ML | 733561 | Actualización 2022 -I
Demanda | PROYECTO ESPECÍFICO | 12307 | Proyecto Intersección a Desnivel Autopista Sur (NQS) con Av. Bosa: Cinturón de Cierre en Acero φ16" revestido con Pintura Anticorrosiva. L=0,30m. Fabricado a partir de Lámina ASTM A 36 de Espesor 6mm. Presión de Trabajo = 150 psi. | UN | 307766 | Actualización 2022 -I
Demanda | PROYECTO ESPECÍFICO | 12308 | Proyecto Intersección a Desnivel Autopista Sur (NQS) con Av. Bosa: Niple en Acero φ12" con Brida. Revestimientos interior y Exterior en Mortero de Cemento. L=2.00m. Brida ANSI ASME B16.5 Clase150. Incluye Un Anillo Pasamuro fabricado apartir de Lámina ASTM A36. Presión de Trabajo = 150 psi. | UN | 3726821 | Actualización 2022 -I
Demanda | PROYECTO ESPECÍFICO | 12309 | Proyecto Intersección a Desnivel Autopista Sur (NQS) con Av. Bosa: Cinturón de Cierre en Acero φ 24" revestido con Pintura Anticorrosiva. L=0,30m. Fabricado apartir de Lámina ASTM A 36 de Espesor 6mm. Presión de Trabajo = 150 psi. | UN | 484809 | Actualización 2022 -I
Demanda | PROYECTO ESPECÍFICO | 12310 | Proyecto Intersección a Desnivel Autopista Sur (NQS) con Av. Bosa: Cinturón de Cierre en Acero φ36" revestido con Pintura Anticorrosiva. L=0,30m. Fabricado apartir de Lámina ASTM A 36 de Espesor 6mm. Presión de Trabajo = 150 psi. | UN | 659152 | Actualización 2022 -I
Demanda | PROYECTO ESPECÍFICO | 12311 | Proyecto Intersección a Desnivel Autopista Sur (NQS) con Av. Bosa: Tee en Acero φ24"xφ16" con Extremos Lisos para Cinturón de Cierre en la Rama Principal y Brida en la Derivación, con revestimiento interior y recubrimiento exterior en mortero de cemento. L=3,80x1,0m. Brida ANSI ASME B16,5 Clase150. Incluye dos Anillos Pasamuro φ24"f abricados apartir de Lámina ASTM A36. Presión de Trabajo = 150 psi. | UN | 11763854 | Actualización 2022 -I
Demanda | PROYECTO ESPECÍFICO | 12312 | Proyecto Intersección a Desnivel Autopista Sur (NQS) con Av. Bosa: Tee en Acero φ 36"xφ16" con Extremos Lisos para Cinturón de Cierre en la Rama Principal y Brida en la Derivación, con revestimiento interior y recubrimiento exterior en mortero de cemento. L=3,80x1,0m. Brida ANSI ASME B16,5 Clase150. Incluye dos Anillos Pasa muro φ36" fabricados apartir de Lámina ASTM A36. Presión de Trabajo = 150 psi. | UN | 18008308 | Actualización 2022 -I
Demanda | PROYECTO ESPECÍFICO | 12313 | Proyecto Intersección a Desnivel Autopista Sur (NQS) con Av. Bosa: Salida Normal en Acero φ2" con Extremo Bridado. Revestimientos interior y Exterior en Pintura Epóxica. L=0.15m. Instalada en fábrica sobre Tubo o Accesorio φ12". No incluye el valor del Tubo sobre el cual va instalada. BridaANSI ASME B16.5 Clase150. Presión de Trabajo = 150 psi. | UN | 540313 | Actualización 2022 -I
Demanda | PROYECTO ESPECÍFICO | 12314 | Proyecto Intersección a Desnivel Autopista Sur (NQS) con Av. Bosa: Compensador de dilatación de goma DN-400 con cuerpo en EPDM y refuerzo de nylon; con bridas giratorias zincadas en acero carbono taladradas según ASA 150 lbs. L= 130 mm. | UN | 4769936 | Actualización 2022 -I
Demanda | PROYECTO ESPECÍFICO | 12315 | Proyecto Intersección a Desnivel Autopista Sur (NQS) con Av. Bosa: Envío Zamudio - Vizcaya (España) a Bogotá (Colombia) del Compensador de dilatación de goma DN-300 con cuerpo en EPDM y refuerzo de nylon; con bridas giratorias zincadas en acero carbono taladradas según ASA 150 lbs. L= 130 mm. | UN | 1904083 | Actualización 2022 -I
Demanda | PROYECTO ESPECÍFICO | 12316 | Proyecto Intersección a Desnivel Autopista Sur (NQS) con Av. Bosa: ROBLE AUSTRALIANO H-1.5 (Incluye siembra, tierra, abono, transporte y tutor) | UN | 74899 | Actualización 2022 -I
Demanda | PROYECTO ESPECÍFICO | 12317 | Proyecto Intersección a Desnivel Autopista Sur (NQS) con Av. Bosa: CAUCHO TEQUENDAMA H- 1.5 (Incluye siembra, tierra, abono, transporte y tutor) | UN | 49365 | Actualización 2022 -I
Demanda | PROYECTO ESPECÍFICO | 12318 | Proyecto Intersección a Desnivel Autopista Sur (NQS) con Av. Bosa: VÁLVULA DE MARIPOSA Ø 16"A BRIDA - BRIDA (A) (150 PSI) | UN | 4144916 | Actualización 2022 -I
Demanda | ENSAYO LABORATORIO - PERFORACIONES | 12319 | BARRENO MANUAL HASTA 10M. Incluye descripcion visual de estratos encontrados, lecturas de campo, SPT, Veleta, tipo y prof. muestras recuperadas, datos nivel freático | ML | 101745 | Actualización 2022 -I
Demanda | ENSAYO LABORATORIO - PERFORACIONES | 12320 | PERFORACION MECANICA EN SUELO BLANDO DE 0 a 30m. Incluye descripción visual de estratos encontrados, lecturas de campo, SPT, Veleta, tipo y profundidad de las muestras recuperadas, datos nivel freático, muestras inalteradas en tubo Shelby y/o muestreador de pistón | ML | 214200 | Actualización 2022 -I
Demanda | ENSAYO LABORATORIO - PERFORACIONES | 12321 | PERFORACION MECANICA EN SUELO BLANDO DE 0 a 50m. Incluye descripción visual de estratos encontrados, lecturas de campo, SPT, Veleta, tipo y profundidad de las muestras recuperadas, datos nivel freático, muestras inalteradas en tubo Shelby y/o muestreador de pistón | ML | 267750 | Actualización 2022 -I
Demanda | ENSAYO LABORATORIO - PERFORACIONES | 12322 | PERFORACION MECANICA EN SUELO BLANDO mayor de 50m. Incluye descripción visual de estratos encontrados, lecturas de campo, SPT, Veleta, tipo y profundidad de las muestras recuperadas, datos nivel freático, muestras inalteradas en tubo Shelby y/o muestreador de pistón | ML | 214200 | Actualización 2022 -I
Demanda | ENSAYO LABORATORIO - PERFORACIONES | 12323 | PERFORACION MECANICA EN SUELO DURO DE 0 a 10m.Incl recuperación continua muestras, descrip visual estratos encontrados, lecturas de campo, SPT, Veleta, tipo y profundidad de las muestras recuperadas, muestras inalteradas en tubo Shelby y/o muestreador de pistón. | ML | 166600 | Actualización 2022 -I
Demanda | ENSAYO LABORATORIO - PERFORACIONES | 12324 | PERFORACION MECANICA EN SUELO DURO DE 0 a 30m.Incluye recuperación continua muestras, descripción visual estratos encontrados, lecturas de campo, SPT, Veleta de campo, tipo y profundidad de las muestras recuperadas, muestras inalteradas en tubo Shelby y/o muestreador de pistón. | ML | 196350 | Actualización 2022 -I
Demanda | ENSAYO LABORATORIO - PERFORACIONES | 12325 | PERFORACION MECANICA EN SUELO DURO DE 0 a 50m.Incl recuperación continua muestras, descripción visual estratos encontrados, lecturas de campo, SPT, Veleta, tipo y profundidad de las muestras recuperadas, muestras inalteradas en tubo Shelby y/o muestreador de pistón | ML | 238000 | Actualización 2022 -I
Demanda | ENSAYO LABORATORIO - PERFORACIONES | 12326 | PERFORACION MECANICA EN SUELO DURO mayor de 50m.Incl recuperación continua muestras, descrip visual estratos encontrados, lecturas de campo, SPT, Veleta, tipo y profundidad de las muestras recuperadas, muestras inalteradas en tubo Shelby y/o muestreador de pistón. | ML | 357000 | Actualización 2022 -I
Demanda | ENSAYO LABORATORIO - PERFORACIONES | 12327 | PERFORACION MECANICA EN COLUVIÓN/ALUVIÓN DE 0 a 50m. Incluye recuperación continua muestras, descrip visual estratos encontrados, lecturas de campo, SPT, Veleta, tipo y profundidad de las muestras recuperadas | ML | 535500 | Actualización 2022 -I
Demanda | ENSAYO LABORATORIO - PERFORACIONES | 12328 | PERFORACION MECANICA EN COLUVIÓN/ALUVIÓN mayor de 50m. Incluye recuperación continua muestras, descrip visual estratos encontrados, lecturas de campo, SPT, Veleta, tipo y profundidad de las muestras recuperadas | ML | 499800 | Actualización 2022 -I
Demanda | ENSAYO LABORATORIO - SUELOS | 12329 | ENSAYO DE REFRACCIÓN SISMICA | UN | 2975000 | Actualización 2022 -I
Demanda | ENSAYO LABORATORIO - SUELOS | 12330 | ENSAYO REMI (Refraction Microtremors) | UN | 2975000 | Actualización 2022 -I
Demanda | ENSAYO LABORATORIO - SUELOS | 12331 | ENSAYO MASW (Multichanel Analysis of Surface Waves). Determinación espesores estratos y velocidad de onda de corte | UN | 4760000 | Actualización 2022 -I
Demanda | ENSAYO LABORATORIO - SUELOS | 12332 | ENSAYO DE COLUMNA RESONANTE | UN | 1123600 | Actualización 2022 -I
Demanda | ENSAYO LABORATORIO - SUELOS | 12333 | ENSAYO TRIAXIAL CICLICO | UN | 1328250 | Actualización 2022 -I
Demanda | ENSAYO LABORATORIO - SUELOS | 12334 | ENSAYO Piezoelectric Bender Element | UN | 343000 | Actualización 2022 -I
Demanda | ENSAYO LABORATORIO - SUELOS | 12335 | EXPANSIÓN CONTROLADA EN CONSOLIDOMETRO | UN | 198000 | Actualización 2022 -I
Demanda | ENSAYO LABORATORIO - SUELOS | 12336 | ENSAYO DE VELETA DE LABORATORIO | UN | 49385 | Actualización 2022 -I
Demanda | EQUIPO LIVIANO Y HERRAMIENTAS | 12337 | PIEZOMETRO DE CABEZA ABIERTA TIPO CASAGRANDE, para medición de las fluctuaciones del nivel freático | ML | 297500 | Actualización 2022 -I
Demanda | ENSAYO LABORATORIO - PERFORACIONES | 12338 | GEORADAR(GPR)- Ground Penetrating Radar. Señal electromagnética de alta frecuencia, barrido con antena. Detección de redes | UN | 5355000 | Actualización 2022 -I
Demanda | PROYECTO ESPECÍFICO | 12339 | Estudios y Diseños proyectos de Valorización: APIQUE MANUAL HASTA 1.50m DE 0.50m X 0.50m - (Relleno y adecuación del sitio - incluye transporte.) | UN | 297500 | Actualización 2022 -I
Demanda | PROYECTO ESPECÍFICO | 12340 | Estudios y Diseños proyectos de Valorización: APIQUE MANUAL EN ZONA DURA DE 0,65m x 0,65m x1,5m (Incluye demolición, excavación, recuperación de muestras alteradas e inalteradas, reparación con base granular y mezcla en frío e=0,10m) - Horario Nocturno | UN | 678577 | Actualización 2022 -I
Demanda | MARCOS, TAPAS, REJILLAS, HERRAJES Y CAJILLAS | 12341 | MARCO Y TAPA PARA CAJA DE INSPECCION CODENSA CS290 | UN | 2298747 | Actualización 2022 -I
Demanda | PROYECTO ESPECÍFICO | 12342 | PROYECTO CONSTRUCCIÓN DE LA AVENIDA BOYACÁ (AK 72) CÁMARA GRP P271 TIPO II (0°) DN ENTRADA 2000 DN SALIDA 2000 (BL1+BL2=2250 MM) DN CHIMENEA 1200 (H=1550 MM), INCLUYE ESCALERA Y ACCESORIOS, NO INCLUYE TRANSPORTE NI TUBERÍA. SUMINISTRO | UN | 30681868 | Actualización 2022 -I
Demanda | PROYECTO ESPECÍFICO | 12343 | PROYECTO CONSTRUCCIÓN DE LA AVENIDA BOYACÁ (AK 72) CÁMARA GRP P2 TIPO II (1°-30°) DN ENTRADA 2000 DN SALIDA 2000 (BL1+BL2=3200 MM) DN CHIMENEA 1200 (H=1550 MM), INCLUYE ESCALERA Y ACCESORIOS, NO INCLUYE TRANSPORTE NI TUBERÍA. SUMINISTRO. | UN | 37512370 | Actualización 2022 -I
Demanda | PROYECTO ESPECÍFICO | 12344 | PROYECTO CONSTRUCCIÓN DE LA AVENIDA BOYACÁ (AK 72) CÁMARA GRP P70 TIPO II (31°-60°) DN ENTRADA 2000 DN SALIDA 2000 (BL1+BL2=3800 MM) DN CHIMENEA 1200 (H=1550 MM), INCLUYE ESCALERA Y ACCESORIOS, NO INCLUYE TRANSPORTE NI TUBERÍA. SUMINISTRO | UN | 41716584 | Actualización 2022 -I
Demanda | EQUIPO LIVIANO Y HERRAMIENTAS | 12345 | ALQUILER SOPLETE GAS 2,5 CM BOQUILLA DIÁMETRO CON GATILLO QUEMADOR DISCOVER | UN/DIA | 10863 | Actualización 2022 -I
Demanda | MATERIALES DE FERRETERÍA Y OTROS | 12346 | RECARGA DE CILINDRO DE GAS 40 LB | UN | 81635 | Actualización 2022 -I
Demanda | PROYECTO ESPECÍFICO | 12347 | MANTO ASFÁLTICO IMPERMEABILIZANTE HDPE + FP 250 | ROLLO | 285576 | Actualización 2022 -I
Demanda | PROYECTO ESPECÍFICO | 12348 | EMULSIÓN ASFÁLTICA IMPERMEABILIZANTE ED-9 - Impermeabilización y reparación de humedad. (Tambor de 55 galones) | GLN | 642600 | Actualización 2022 -I
Demanda | PROYECTO ESPECÍFICO | 12349 | COPA T11 4X2 PULG GRAMOS 24 DESBASTE CARBONO | UN | 45432 | Actualización 2022 -I
Demanda | FORMALETAS, ANDAMIOS Y ACCESORIOS | 12350 | ANDAMIO CERTIFICADO MULTIDIRECCIONAL, 1 TORRE, SECCIÓN DE 1.4 X 1.4 M, ALTURA DE ANDAMIO 3 M | DIA | 15765 | Actualización 2022 -I
Demanda | ESTRUCTURAS EN ACERO | 12351 | TEJIDO DE FIBRA DE CARBONO PARA REFORZAMIENTO ESTRUCTURAL. Rollo de 50cm x 100M | ROLLO | 12252126 | Actualización 2022 -I
Demanda | SELLANTES-IMPERMEABILIZANTES Y ADITIVOS CONCRETOS | 12352 | MORTERO SIN CONTRACCIÓN PARA ANCLAJES Y RELLENOS DE PRECISIÓN | BULTO | 150900 | Actualización 2022 -I
Demanda | PROYECTO ESPECÍFICO | 12353 | APOYO ELASTOMÉRICO D60 400MM X 69MM CON 5 PLATINAS DE REFUERZO INTERNO | UN | 963900 | Actualización 2022 -I
Demanda | FORMALETAS, ANDAMIOS Y ACCESORIOS | 12355 | ANDAMIO CERTIFICADO MULTIDIRECCIONAL, 1 TORRE, SECCIÓN DE 1.4 X 1.4 M, ALTURA DE ANDAMIO 4 M | DIA | 22003 | Actualización 2022 -I
Demanda | ESTRUCTURAS EN ACERO | 12356 | LÁMINA HR 8mm x 20"A588 GR B/A709 GR 50/W | KG | 6962 | Actualización 2022 -I
Demanda | ELEMENTOS DE BIOSEGURIDAD | 12357 | BOTIQUIN TIPO A DOTADO PORTATIL | UN | 88000 | Actualización 2022 -I
Demanda | NEOPRENOS | 12358 | APOYOS DE NEOPRENO DE 500mm x 400mm x 50mm Dureza 60. Con refuerzo de 2 láminas de 1/4" | UN | 702100 | Actualización 2022 -I
Demanda | PROYECTO ESPECÍFICO | 12359 | Ejecución de las obras y actividades complementarias para el reforzamiento estructural de puentes vehiculares en Bogotá D.C. Grupo C - VÁLVULA TIPO MARIPOSA DOBLE EXCENTRICIDAD SIN ACTUADOR 150PSI DE Ø20" | UN | 27206489 | Actualización 2022 -I
Demanda | PROYECTO ESPECÍFICO | 12360 | Ejecución de las obras y actividades complementarias para el reforzamiento estructural de puentes vehiculares en Bogotá D.C. Grupo C - CODO EN ACERO Ø 20" ENTRE 67½° Y 90° CON UNIONES ESPIGO - CAMPANA CON EMPAQUE DE CAUCHO, CON REVESTIMIENTO INTERIOR Y RECUBRIMIENTO EXTERIOR EN MORTERO DE CEMENTO L=1.50M X 1.50M. PRESIÓN DE TRABAJO =150PSI | UN | 6580224 | Actualización 2022 -I
Demanda | PROYECTO ESPECÍFICO | 12361 | Ejecución de las obras y actividades complementarias para el reforzamiento estructural de puentes vehiculares en Bogotá D.C. Grupo C. REDUCCIÓN EN ACERO Ø 24" x 20" CON ESPIGO Ø 24" Y CAMPANA Ø 16, REVESTIDA INTERIOR Y EXTERIOR CON MORTERO CEMENTO. L= 0.54m PRESIÓN DE TRABAJO= 150 PSI | UN | 4401453 | Actualización 2022 -I
Demanda | PROYECTO ESPECÍFICO | 12362 | Ejecución de las obras y actividades complementarias para el reforzamiento estructural de puentes vehiculares en Bogotá D.C. Grupo C: IZAJE DE VIGA PARA REEMPLAZO DE APOYOS DE NEOPRENO, CON SISTEMA HIDRÁULICO SINCRÓNICO | UN | 4076000 | Actualización 2022 -I
Demanda | PROYECTO ESPECÍFICO | 12363 | Pretil metálico PMH-13 | ML | 1551649 | Actualización 2022 -I
Demanda | PROYECTO ESPECÍFICO | 12364 | REFORZAMIENTO PUENTES VEHICULARES SOBRE LA AV CIUDAD DE QUITO Y CENTENARIO -CTO 1436 DE 2017, SIKADUR - 35 Hi_Mod LV | KG | 173712 | Actualización 2022 -I
Demanda | PROYECTO ESPECÍFICO | 12365 | REFORZAMIENTO PUENTES VEHICULARES SOBRE LA AV CIUDAD DE QUITO Y CENTENARIO -CTO 1436 DE 2017, SIKACOLOR 555W | KG | 40425 | Actualización 2022 -I
Demanda | PROYECTO ESPECÍFICO | 12366 | REFORZAMIENTO PUENTES VEHICULARES SOBRE LA AV CIUDAD DE QUITO Y CENTENARIO -CTO 1436 DE 2017, Rehabilitación de conducciones mediante la tecnología Spiral Wound Lining pvc (SWL) diámetro 14”. (Incluye materiales, lavado e inspección diagnóstica con CCTV previa y posterior a la rehablitación y máximo 5 cortes con robot cortador) | ML | 1793167 | Actualización 2022 -I
Demanda | PROYECTO ESPECÍFICO | 12367 | REFORZAMIENTO PUENTES VEHICULARES SOBRE LA AV CIUDAD DE QUITO Y CENTENARIO -CTO 1436 DE 2017, Rehabilitación de conducciones mediante la tecnología Spiral Wound Lining pvc (SWL) diámetro 18”. (Incluye materiales, lavado e inspección diagnóstica con CCTV previa y posterior a la rehablitación y máximo 5 cortes con robot cortador) | ML | 2069383 | Actualización 2022 -I
Demanda | PROYECTO ESPECÍFICO | 12368 | REFORZAMIENTO PUENTES VEHICULARES SOBRE LA AV CIUDAD DE QUITO Y CENTENARIO -CTO 1436 DE 2017, CESPEDONES | M2 | 3100 | Actualización 2022 -I
Demanda | PROYECTO ESPECÍFICO | 12369 | REFORZAMIENTO PUENTES VEHICULARES SOBRE LA AV CIUDAD DE QUITO Y CENTENARIO -CTO 1436 DE 2017, TORONES POSTENSADOS PARA REFORZAMIENTO EXTERNO DE 1/2" TENSIONADO 16,9 TON. SUMINISTRO E INSTALACIÓN, TENSIONAMIENTO, MANO DE OBRA, EQUIPOS EN GENERAL. | ML | 17816 | Actualización 2022 -I
Demanda | PROYECTO ESPECÍFICO | 12370 | REFORZAMIENTO PUENTES VEHICULARES SOBRE LA AV CIUDAD DE QUITO Y CENTENARIO -CTO 1436 DE 2017, TORON Ø 5/8" ADHERIDO ASTM 416, GRADO 270K, baja relación (vigas nuevas) | ML | 11545 | Actualización 2022 -I
Demanda | PROYECTO ESPECÍFICO | 12371 | REFORZAMIENTO PUENTES VEHICULARES SOBRE LA AV CIUDAD DE QUITO Y CENTENARIO -CTO 1436 DE 2017, TEE HD EXTREMO LISO 20" x 20" (500X500mm) | UN | 8449000 | Actualización 2022 -I
Demanda | PROYECTO ESPECÍFICO | 12372 | REFORZAMIENTO PUENTES VEHICULARES SOBRE LA AV CIUDAD DE QUITO Y CENTENARIO -CTO 1436 DE 2017, VALVULA PURGA D = 4" | UN | 912580 | Actualización 2022 -I
Demanda | CONCRETOS Y MORTEROS PREMEZCLADOS | 12373 | CONCRETO MR45 (350 Kg/cm2) ACELERADO 7 DÍAS | M3 | 478266 | Actualización 2022 -I
Demanda | CONCRETOS Y MORTEROS PREMEZCLADOS | 12374 | MORTERO IMPERMEABLE PARA REPARACIONES ESTRUCTURALES MODIFICADO CON RESINA ACRÍLICA DE DOS COMPONENTES | KG | 7316 | Actualización 2022 -I
Demanda | TUBERÍA Y ACCESORIOS EN ACERO | 12375 | CODO EN ACERO Ø24" ENTRE 67 1/2° Y 90° JUNTA ESPIGO Y CAMPANA, CON EMPAQUE DE CAUCHO, CON REVEST.INT. Y RECUBR. EXT. EN MORTERO DE CEMENTO. L= 1.65m x 1.65m | UN | 8994957 | Actualización 2022 -I
Demanda | TUBERÍA Y ACCESORIOS EN ACERO | 12376 | TAPON DE ACERO 16" SOLDADO | UN | 442014 | Actualización 2022 -I
Demanda | TUBERÍA Y ACCESORIOS EN ACERO | 12377 | REDUCCIÓN EN ACERO Ø 20" x 16" CON ESPIGO Ø 20" Y CAMPANA Ø 16, REVESTIDA INTERIOR Y EXTERIOR CON MORTERO CEMENTO. L= 0.58m PRESIÓN DE TRABAJO= 150 PSI | UN | 2935020 | Actualización 2022 -I
Demanda | PROYECTO ESPECÍFICO | 12378 | Proyecto factibilidad, estudios y diseños para la construcción de los puntos inestables de la vía Bogotá - La Calera: CONCRETO CELULAR DE 1500 psi 28 días. Incluye servicio de Autobomba | M3 | 403609 | Actualización 2022 -I
Demanda | PROYECTO ESPECÍFICO | 12379 | Proyecto factibilidad, estudios y diseños para la construcción de los puntos inestables de la vía Bogotá - La Calera: TRASLADO DE REDES MT - ESTABILIZACIÓN ZONA LA CALERA. (Incluye mano de obra y materiales: inspección previa de descargos, instal. conectores, instal. equipos de protección monofásicos, instal.de poste de MT con cimentación , instal. poste de remate MT 10-15m, templar o soltar conductor cualquier tipo, trabajos menores línea energizada, traslado manual de postes y herrajería en lugar inaxcesible, entre otros). | GLB | 53265610 | Actualización 2022 -I
Demanda | PROYECTO ESPECÍFICO | 12380 | Proyecto factibilidad, estudios y diseños para la construcción de los puntos inestables de la vía Bogotá - La Calera: KIT PARA ATENCIÓN DE DERRAMES OLEOFILICO (20 GALONES). INCLUYE 2 Absorbente granulado orgánico PEAT MOSS x 1 kilo, 3 Barrera Oleofílico 3" x 4' (7,7 cm x 1,20m), 6 Bolsas Hazmat rojas 70x100 cm con amarre plástico, 1 Caneca plástica de 20 gl tapa de seguridad, 1 Chaleco reflectivo, , Desengrasante biodegradable certificado x 1 gl 1 Gafas de seguridad Ansi z87.1, 1 Guantes de nitrilo de 13”,1 Tacos de madera x 5 piezas, 1 Linterna recargable tipo LED, 1 Martillo de caucho, 1 Masilla Epoxica pequeña, 1 Pala antichispa naranja o negra, 30 Paños absorbentes Oleofílicos 50x40 cm, 1 Respirador doble cartucho con filtro de carbón activo, 1 Cinta de señalización x 50m, Instructivo uso | UN | 279888 | Actualización 2022 -I
Demanda | PROYECTO ESPECÍFICO | 12381 | MEZCLA ASFÁLTICA EN CALIENTE TIPO MS 20 CON ADICIÓN DE FIBRA SINTÉTICA DE ALTA RESISTENCIA (ARAMIDA Y POLIOLEFINA). ENTREGADA EN PLANTA | M3 | 618464 | Actualización 2022 -I
Demanda | PROYECTO ESPECÍFICO | 12382 | MICROFIBRA DE POLIPROPILENO PARA CONCRETO Y MORTERO CON PLASTIFICANTE EN POLVO | KG | 29833 | Actualización 2022 -I
Demanda | GEOSINTETICOS | 12383 | JUNTA DE DILATACIÓN ELASTOMÉRICA 160 MOVIMIENTO 160mm+/-80mm | ML | 1148350 | Actualización 2022 -I
Demanda | GEOSINTETICOS | 12384 | JUNTA DE DILATACIÓN ELASTOMÉRICA 230 MOVIMIENTO 230mm+/-115mm | ML | 2679126 | Actualización 2022 -I
Demanda | PROYECTO ESPECÍFICO | 12386 | Ampliacion puente vehicular calle 153 por Autonorte - BARRERA VEHICULAR METÁLICA PMH-16R con nivel de contención H3, clase de severidad B, ancho de trabajo W4 y deflexión dinámica de 0.7 m norma europea EN 1317-2, Perfiles en C, postes verticales de 1.5 m, separación de 2.5 m entre postes (Suministro, fabricación, transporte y montaje de estructura metálica). | ML | 2298790 | Actualización 2022 -I
Demanda | PROYECTO ESPECÍFICO | 12387 | Ampliacion puente vehicular calle 153 por Autonorte - Ecomuro 40x40x20 cm Mamposteria | UN | 10115 | Actualización 2022 -I
Demanda | PROYECTO ESPECÍFICO | 12388 | Ampliacion puente vehicular calle 153 por Autonorte - Lamina súper T formaleta 1200 x 1600 x 15 mm | M2 | 22427 | Actualización 2022 -I
Demanda | PROYECTO ESPECÍFICO | 12389 | Ampliacion puente vehicular calle 153 por Autonorte - Pruebas PIT a pilotes de 0.50-0.60m de diámetro | UN | 160844 | Actualización 2022 -I
Demanda | ARQUEOLOGÍA | 12390 | Conteo cualitativo y cuantitativo de fitolitos en las muestras de suelo, interpretando y reconstruyendo el contexto arqueobótanico. | UN | 1885000 | Actualización 2022 -I
Demanda | ARQUEOLOGÍA | 12391 | Datación por Carbono 14 y extracción de colageno oseo. | UN | 2942431 | Actualización 2022 -I
Demanda | ARQUEOLOGÍA | 12392 | Transporte aereo , entrega más rapida, de una muestra de 5 kg, desde la ciudad de Bogota hasta Ciudad de Mexico | UN | 1133965 | Actualización 2022 -I
Demanda | ARQUEOLOGÍA | 12393 | Elaboración, digitalización y descripción de sección delgada de fragmento ceramica. | MUESTRA | 1106700 | Actualización 2022 -I
Demanda | ENSAYO CAMPO - ELEMENTOS ESTRUCTURALES CONCRETO | 12394 | Prueba de carga estatica en Pilote hasta 100 Ton. ASTM D1143-07. Incluye Transporte de Equipos | UN | 15291500 | Actualización 2022 -I
Demanda | ARQUEOLOGÍA | 12396 | Analisis Bioantropologico de restos oseos humanos, cuarteta basica , informe y base de datos detallada. (Incluye limpieza y registro fotografico). | UN | 1605888 | Actualización 2022 -I
Demanda | PROYECTO ESPECÍFICO | 12397 | ASFALTO 60/70 | M3 | 1753 | Actualización 2022 -I
Demanda | MALLAS Y ACEROS PARA REFUERZO | 12398 | SUMINISTRO REFUERZO BARRA TITÁN 73-35, INCLUYE ACOPLES Y BROCA DE PERFORACIÓN | ML | 576576 | Actualización 2022 -I
Demanda | TUBERIA Y ACCESORIOS EN ACERO GALVANIZADO | 12399 | TUBERÍA ESTRUCTURAL METÁLICA ASTM A-500 GRADO C PARA ENCAMISADO. DIÁMETRO EXTERIOR 220 MM Y ESPESOR DE PARED 8 mm | ML | 380334 | Actualización 2022 -I
Demanda | CONCRETOS Y MORTEROS PREMEZCLADOS | 12400 | Ejecución de Obras y actividades complementarias para el reforzamiento estructural de puentes vehiculares en Bogotá D.C. , EJECUCIÓN DE MICROPILOTES, INCLUYE PERFORACIÓN, LLENADO E INYECCIÓN HASTA 100 KG DE CEMENTO E INSTALACIÓN DE REFUERZO | ML | 295270 | Actualización 2022 -I
Demanda | PRUEBAS DE CARGA PARA PUENTES | 12401 | Ejecución de Obras y actividades complementarias para el reforzamiento estructural de puentes vehiculares en Bogotá D.C. , PRUEBA DE CARGA ESTÁTICA PARA PUENTE VEHICULAR CON SUPERESTRUCTURA EN CONCRETO. (INCLUYE LOGISTICA, EQUIPOS Y PERSONAL PARA TOMA DE INFORMACION, PROCESAMIENTO DE LA MISMA Y ENTREGA DE INFORME FINAL). | UN | 13875400 | Actualización 2022 -I
Demanda | PROYECTO ESPECÍFICO | 12402 | Ejecución de Obras y actividades complementarias para el reforzamiento estructural de puentes vehiculares en Bogotá D.C. , REDUCCION EN ACERO 24"X20" CON ESPIGO 24" Y CAMPANA 20" CON REVESTIMIENTOS INTERIOR Y EXTERIOR EN MORTERO DE CEMENTO. L=0,54 M. PRESIÓN DE TRABAJO=150 PSI. | UN | 4401453 | Actualización 2022 -I
Demanda | PROYECTO ESPECÍFICO | 12403 | Ejecución de Obras y actividades complementarias para el reforzamiento estructural de puentes vehiculares en Bogotá D.C. , REDUCCION EN ACERO 24"X16" CON ESPIGO 24" Y CAMPANA 16" CON REVESTIMIENTOS INTERIOR Y EXTERIOR EN MORTERO DE CEMENTO. L=1,00 M. PRESIÓN DE TRABAJO=150 PSI. | UN | 4684435 | Actualización 2022 -I
Demanda | SELLANTES-IMPERMEABILIZANTES Y ADITIVOS CONCRETOS | 12404 | FIBRA DE CARBONO UNIDIRECCIONAL DE ALTA RESISTENCIA. Rollos de 50 m2 / (Ancho: 0.50 m x Largo: 100 m) Peso por m2: 300 g. | ML | 129185 | Actualización 2022 -I
Demanda | SELLANTES-IMPERMEABILIZANTES Y ADITIVOS CONCRETOS | 12405 | RESINA DE IMPREGNACIÓN DE ALTO MÓDULO Y ALTA RESISTENCIA | KG | 156538 | Actualización 2022 -I
Demanda | PROYECTO ESPECÍFICO | 12406 | Ejecución de Obras y actividades complementarias para el reforzamiento estructural de puentes vehiculares en Bogotá D.C. , GEOBLOQUE EN POLIESTIRENO EXPANDIDO Densidad 30 Kg/M3 MEDIDAS 3,07m x 1,30m x 0,53m (2,12 M3). | M3 | 552160 | Actualización 2022 -I
Demanda | PROYECTO ESPECÍFICO | 12407 | Estudios y Diseños de diagnóstico estructural y actualización sísmica de puentes vehiculares de la Avenida Ciudad de Quito por Avenida de los Comuneros (Av. Calle 6), Avenida Ciudad de Quito por Avenida Centenario, Avenida Ciudad de Lima (Av. Calle 19) por Avenida Ciudad de Quito, Avenida Ciudad de Quito por Avenida Jorge Eliécer Gaitán (Av. Calle 26) y Avenida Centenario (Av. Calle 13) por Av. Boyacá. Pernos de Anclaje ASTM de 1-1/8"(28,575mm)x1000mm, de 1 metro de longitud, fabricado en Varilla lisa que cumple con la norma F-1554 Grado 55 incluye rosca superior e inferior, incluye dos tuercas A563 grado DH de 1" y dos arandelas F-436 de 1". Peso Unitario = 5,73 kg | UN | 88298 | Actualización 2022 -I
Demanda | PROYECTO ESPECÍFICO | 12408 | Estudios y Diseños de diagnóstico estructural y actualización sísmica de puentes vehiculares de la Avenida Ciudad de Quito por Avenida de los Comuneros (Av. Calle 6), Avenida Ciudad de Quito por Avenida Centenario, Avenida Ciudad de Lima (Av. Calle 19) por Avenida Ciudad de Quito, Avenida Ciudad de Quito por Avenida Jorge Eliécer Gaitán (Av. Calle 26) y Avenida Centenario (Av. Calle 13) por Av. Boyacá. Pernos de Anclaje de 5/8"x300mm, fabricado en Varilla lisa que cumple con la norma F-1554 Grado 55, incluye rosca superior e inferior, dos tuercas A563 grado DH de 5/8" y dos arandelas F-436 de 5/8". Peso Unitario = 0,62 kg | UN | 10056 | Actualización 2022 -I
Demanda | PROYECTO ESPECÍFICO | 12410 | Ampliacion puente vehicular calle 153 por Autonorte - Prueba de carga para puente vehicular. Incluye nivelación de precisión e informe. No incluye señalización, vigilancia, permisos, cargas necesarias para la prueba ni el pesaje de las cargas. | UN | 94129089 | Actualización 2022 -I
Demanda | PROYECTO ESPECÍFICO | 12411 | Ampliacion puente vehicular calle 153 por Autonorte - Prueba dinámica PDA (dirección, instrumentación, toma de señales, análisis CAPWAP e informe) | UN | 5355000 | Actualización 2022 -I
Demanda | PROYECTO ESPECÍFICO | 12412 | Ampliacion puente vehicular calle 153 por Autonorte - CENIZA VOLANTE | M3 | 48195 | Actualización 2022 -I
Demanda | PROYECTO ESPECÍFICO | 12413 | Ampliacion puente vehicular calle 153 por Autonorte - BASE ESTABILIZADA CON ASFALTO EN CALIENTE MGEA-A ENTREGADA EN PLANTA | M3 | 362950 | Actualización 2022 -I
Demanda | PROYECTO ESPECÍFICO | 12414 | CONSTRUCCIÓN, TRANSPORTE Y SUMINISTRO DE BICICLETERO EN TUBO METÁLICO AGUA NEGRA DE 1 1/4" x 2,5 mm DESARROLLO 2,50m PLATINA DE ANCLAJE DE 4" x 4" x 1/4" TORNILLOS EXPANSIVO DE 3 1/4" x 1/4", PINTURA ELECTROSTÁTICA | UN | 95903 | Actualización 2022 -I
Demanda | ESTRUCTURAS EN ACERO | 12415 | SUMINISTRO DE BICICLETERO EN TUBO DE 1 1/2” CAL 3mm. ACERO INOXIDABLE, TERMINACIÓN COLOR NATURAL | UN | 261800 | Actualización 2022 -I
Demanda | DIAGNÓSTICO DE ESPACIO PÚBLICO | 12416 | Diagnóstico Espacio Publico: Levantamiento de fallas en espacio público e identificación de elementos de accesibilidad con cuadrilla de personal a pie para la determinación del Índice de Condición de Estado. Incluye movilización de personal, toma de información, procesamiento, cálculo y entrega del inventario de fallas y elementos de accesibilidad y resultado del valor del indicador de estado. | M2 | 20 | Actualización 2022 -I
Demanda | DIAGNÓSTICO DE ESPACIO PÚBLICO | 12417 | Diagnóstico Ciclorruta: Levantamiento de fallas en Ciclorrutas con equipo de alto rendimiento para la determinación del Índice de Condición de Estado. Incluye movilización del equipo, toma de información, procesamiento, cálculo y entrega del inventario de fallas y resultado del valor del índice de estado. | M2 | 99 | Actualización 2022 -I
Demanda | PROYECTO ESPECÍFICO | 12418 | Estudios y diseños de diagnostico estructural y actualización Sísmica puentes contrato IDU 1574. formaInstalación de piezómetro de Hilo Vibrátil (Incluye perforación de ø 70-85mm, hasta 30 m de profundidad, en suelos blandos, tuberia PVC, dos (2) Sensores de medición con rangos desde 0,3 MPa hasta 3,0 MPa, accesorios, materiales, tapa de protección y movilización de equipos y personal) | UN | 12078500 | Actualización 2022 -I
Demanda | PROYECTO ESPECÍFICO | 12419 | Estudios y diseños de diagnostico estructural y actualización Sísmica puentes contrato IDU 1574. Instalación de Inclinómetro (Incluye perforación ø 70-85mm, hasta 50 m de profundidad, en suelos blandos, tubería bidireccional, accesorios, materiales, tapa de protección y movilización de equipos y personal) | UN | 11387917 | Actualización 2022 -I
Demanda | PROYECTO ESPECÍFICO | 12420 | Estudios y diseños de diagnostico estructural y actualización Sísmica puentes contrato IDU 1574. Monitoreo de Piezómetro de Hilo Vibrátil (Incluye visita e informe semanal y alerta cuando la presión sea superior a 6t/m2) | VISITA | 297500 | Actualización 2022 -I
Demanda | PROYECTO ESPECÍFICO | 12421 | Estudios y diseños de diagnostico estructural y actualización Sísmica puentes contrato IDU 1574. Monitoreo de Inclinómetro (Incluye visita e informe semanal y alerta para las siguientes deformaciones: 0.001 m ≤ Bajas ≤ 0.00025 m, 0.00026 m ≤ Media ≤ 0.0025m y 0.0026m ≤ Alta ≤ 0.025 m) | VISITA | 218575 | Actualización 2022 -I
Demanda | PROYECTO ESPECÍFICO | 12422 | AMPLIACION PUENTE VEHICULAR CALLE 153 POR AUTONORTE - ADITIVO PARA PUENTE DE ADHERENCIA DE CONCRETO FRESCO A ENDURECIDO | UN | 85855 | Actualización 2022 -I
Demanda | PROYECTO ESPECÍFICO | 12423 | AMPLIACION PUENTE VEHICULAR CALLE 153 POR AUTONORTE - SUMINISTRO E INSTALACION JUNTA DE DILATACIÓN MOVIMIENTO TOTAL 180mm (+/-90mm) | UN | 3129450 | Actualización 2022 -I
Demanda | PROYECTO ESPECÍFICO | 12424 | AMPLIACION PUENTE VEHICULAR CALLE 153 POR AUTONORTE - INCLINOMETRO EN TERRENO L=20 METROS (INCLUYE PERFORACION, SUMINISTRO E INSTALACION) | UN | 4848333 | Actualización 2022 -I
Demanda | PROYECTO ESPECÍFICO | 12425 | AMPLIACION PUENTE VEHICULAR CALLE 153 POR AUTONORTE - PIEZOMETROS DE TUBO ABIERTO TIPO CASAGRANDE L=20 METROS (INCLUYE PERFORACION, SUMINISTRO) | UN/MES | 2796315 | Actualización 2022 -I
Demanda | PROYECTO ESPECÍFICO | 12426 | AMPLIACION PUENTE VEHICULAR CALLE 153 POR AUTONORTE - EXTENSOMETROS FIJOS DE VARILLA DE 20 METROS CON PUNTO DE LECTURA MANUAL Y UNA SOLA POSICION (INCLUYE PERFORACION, LECTURA E INFORME; NO INCLUYE TOPOGRAFIA) | UN | 5055603 | Actualización 2022 -I
Demanda | EQUIPO LIVIANO Y HERRAMIENTAS | 12452 | APISONADOR MECÁNICO (CANGURO O SALTARÍN) - GOLPES POR MINUTO DE 585 A 808 - INCLUYE COMBUSTIBLE | DIA | 79405 | Actualización 2022 -I
Demanda | EQUIPO PESADO | 12454 | MINICARGADOR CON MARTILLO HIDRÁULICO - GOLPES POR MINUTO DEL MARTILLO DE 700 A 944 - INCLUYE OPERARIO Y COMBUSTIBLE | HR | 102803 | Actualización 2022 -I
Demanda | EQUIPO LIVIANO Y HERRAMIENTAS | 12455 | MOTOSOLDADOR - CORRIENTE DE SOLDADURA MÁXIMA DE 195 A 600 AMPERIOS - INCLUYE COMBUSTIBLE | DIA | 118741 | Actualización 2022 -I
Demanda | EQUIPO LIVIANO Y HERRAMIENTAS | 12458 | ROTOMARTILLO DEMOLEDOR - POTENCIA DE 1400 A 1600 WATTS | HR | 10500 | Actualización 2022 -I
Demanda | EQUIPO PESADO | 12459 | BARREDORA MECÁNICA DE TIPO ROTATORIO AUTOPROPULSADA - VOLUMEN DE LA TOLVA DE 2 A 2.5 METROS CÚBICOS. | MES | 39986732 | Actualización 2022 -I
Demanda | EQUIPO PESADO | 12460 | BULLDOZER MEDIANO - MASA DE 18 A 24 TONELADAS - INCLUYE OPERARIO Y COMBUSTIBLE | HR | 184000 | Actualización 2022 -I
Demanda | EQUIPO PESADO | 12461 | CARGADOR FRONTAL - MASA DE 10 A 18 TONELADAS - VOLUMEN DEL BALDE DE 1.7 A 3.1 METROS CÚBICOS - INCLUYE OPERARIO Y COMBUSTIBLE | HR | 241627 | Actualización 2022 -I
Demanda | EQUIPO PESADO | 12462 | VIBROCOMPACTADOR MIXTO (RODILLO + NEUMÁTICOS) MASA 2 A 3 TONELADAS - INCLUYE OPERARIO Y COMBUSTIBLE. | HR | 125545 | Actualización 2022 -I
Demanda | CONCRETOS Y MORTEROS PREMEZCLADOS | 12463 | CONCRETO DE TEMPERATURA CONTROLADA 44 MPa (420 Kg/cm2). Norma tecnica ET-2018 - 100 | M3 | 535292 | Actualización 2022 -I
Demanda | CONCRETOS Y MORTEROS PREMEZCLADOS | 12464 | CONCRETO DE TEMPERATURA CONTROLADA 28. Norma Tecnica ET-2018 - 99 | M3 | 481058 | Actualización 2022 -I
Demanda | CONCRETOS Y MORTEROS PREMEZCLADOS | 12465 | CONCRETO DE TEMPERATURA CONTROLADA 24 . Norma Tecnica ET-2018 - 98 | M3 | 473433 | Actualización 2022 -I
Demanda | AGREGADOS PÉTREOS, BASES Y SUBBASES GRANULARES | 12466 | SUBBASE GRANULAR CLASE B - SBG50 (SBGB_SBG50). Norma Tecnica ET-2018 - 122 | M3 | 57120 | Actualización 2022 -I
Demanda | AGREGADOS PÉTREOS, BASES Y SUBBASES GRANULARES | 12467 | SUBBASE GRANULAR CLASE A - SBG50 (SBGA_SBG50). Norma Tecnica ET-2018 - 123 | M3 | 57120 | Actualización 2022 -I
Demanda | ENSAYO LABORATORIO - GEOSINTÉTICOS | 12468 | DETERMINACIÓN DE RESISTENCIA A HONGOS. Norma Técnica: ASTM G21 | UN | 1071000 | Actualización 2022 -I
Demanda | ENSAYO LABORATORIO - GEOSINTÉTICOS | 12469 | EFICIENCIA EN LA SOLDADURA. Norma Técnica: GRI-GS-13 | UN | 333200 | Actualización 2022 -I
Demanda | ENSAYO LABORATORIO - GEOSINTÉTICOS | 12470 | RESISTENCIA DE UNIONES O NODOS. Norma técnica: ASTM D7737 GRI GG2 | UN | 333200 | Actualización 2022 -I
Demanda | ENSAYO CAMPO - SOLDADURAS | 12471 | PRUEBA DE SANIDAD REALIZADA EN LABORATORIO (INCLUYE PROBETAS). Norma técnica: AWS D.1.1 | UN | 987585 | Actualización 2022 -I
Demanda | ENSAYO LABORATORIO - ALUMINIO | 12472 | DESGASTE DE LAMINA EN ALUMINIO. Norma técnica: ASTM D3389 | UN | 991500 | Actualización 2022 -I
Demanda | ENSAYO LABORATORIO - MATERIALES BITUMINOSOS | 12474 | EFECTOS DEL CALOR Y DEL AIRE SOBRE EL ASFALTO EN LÁMINA DELGADA. Norma técnica: INVE 721-13 | UN | 535500 | Actualización 2022 -I
Demanda | ENSAYO LABORATORIO - MEZCLAS ASFALTICAS | 12475 | ANÁLISIS VOLUMÉTRICO DE MEZCLAS ASFÁLTICAS COMPACTADAS EN CALIENTE. Norma técnica: INVE 799-13 | UN | 117810 | Actualización 2022 -I
Demanda | ENSAYO LABORATORIO - ANÁLISIS DE AGUAS | 12476 | MÉTODO DE PRUEBA ESTÁNDAR PARA SODIO EN AGUA POR ESPECTROFOTOMETRÍA DE ABSORCIÓN ATÓMICA. Norma técnica: ASTM D4191 | UN | 28560 | Actualización 2022 -I
Demanda | ENSAYO LABORATORIO - ANÁLISIS DE AGUAS | 12477 | MÉTODO DE PRUEBA ESTÁNDAR PARA POTASIO EN AGUA POR ESPECTROFOTOMETRÍA DE ABSORCIÓN ATÓMICA. Norma técnica: ASTM D4192 | UN | 28560 | Actualización 2022 -I
Demanda | ENSAYO LABORATORIO - ANÁLISIS DE AGUAS | 12478 | MÉTODOS DE PRUEBA ESTÁNDAR PARA IONES DE CLORURO EN AGUA. Norma técnica: ASTM D512 | UN | 10948 | Actualización 2022 -I
Demanda | ENSAYO LABORATORIO - ANÁLISIS DE AGUAS | 12480 | MÉTODO DE PRUEBA ESTÁNDAR PARA IONES SULFATO EN AGUA. Norma técnica: ASTM D516 | UN | 16398 | Actualización 2022 -I
Demanda | ENSAYO LABORATORIO - MEZCLAS ASFALTICAS | 12481 | ESPESOR DE LA PELÍCULA DE ASFALTO EN MEZCLAS BITUMINOSAS. Norma técnica: INVE 741-13 | UN | 119000 | Actualización 2022 -I
Demanda | FORMALETAS, ANDAMIOS Y ACCESORIOS | 12483 | FORMALETA CONCRETO AUTOCOMPACTANTE | DIA | 863 | Actualización 2022 -I
Demanda | FORMALETAS, ANDAMIOS Y ACCESORIOS | 12484 | FORMALETA CONCRETO MASIVO | DIA | 863 | Actualización 2022 -I
Demanda | EQUIPO PESADO | 12485 | TELEHANDLER - CARGA MÁXIMA DE 4 A 5 TONELADAS - INCLUYE OPERARIO Y COMBUSTIBLE | HR | 195287 | Actualización 2022 -I
Demanda | FORMALETAS, ANDAMIOS Y ACCESORIOS | 12486 | FORMALETAS DESLIZANTES | DIA | 876 | Actualización 2022 -I
Demanda | LADRILLOS, BLOQUES Y ADOQUINES | 12487 | ADOQUIN RECTANGULAR RANURADO EN CONCRETO A28 200mm x 100mm. CARTILLA-003 | UN | 1503 | Actualización 2022 -I
Demanda | EQUIPO LIVIANO Y HERRAMIENTAS | 12488 | COMPACTADOR VIBRATORIO MONOCILÍNDRICO MANUAL (BENITIN) - POTENCIA DE 4.8 A 5.9 HP - INCLUYE OPERARIO Y COMBUSTIBLE | DIA | 154187 | Actualización 2022 -I
Demanda | LADRILLOS, BLOQUES Y ADOQUINES | 12489 | ADOQUIN TIPO I EN ARCILLA A29 210 mm x 145 mm. CARTILLA-004 | UN | 800 | Actualización 2022 -I
Demanda | PISOS (CONVENCIONALES Y TIPO TRANSMILENIO) | 12490 | PISOS DE ESCALERA EN MATERIAL SINTÉTICO (e= 25mm), EN PUENTES PEATONALES PROTOTIPO PARA BOGOTÁ D.C. Norma Tecnica ET-2018 - 118 | M2 | 1240282 | Actualización 2022 -I
Demanda | EQUIPO LIVIANO Y HERRAMIENTAS | 12491 | COMPACTADOR VIBRATORIO BICILÍNDRICO MANUAL (BENITIN) - POTENCIA DE 7.5 A 8.6 HP - INCLUYE OPERARIO Y COMBUSTIBLE | DIA | 312245 | Actualización 2022 -I
Demanda | EQUIPO PESADO | 12492 | EXCAVADORA MEDIANA SOBRE ORUGAS - MASA DE 18,5 A 23 TONELADAS - INCLUYE OPERARIO Y COMBUSTIBLE | HR | 218960 | Actualización 2022 -I
Demanda | EQUIPO PESADO | 12493 | EXCAVADORA GRANDE SOBRE ORUGAS - MASA DE 33 A 37 TONELADAS - INCLUYE OPERARIO Y COMBUSTIBLE | HR | 256802 | Actualización 2022 -I
Demanda | EQUIPO PESADO | 12494 | EXCAVADORA PEQUEÑA SOBRE ORUGAS - MASA DE 13 A 17 TONELADAS - INCLUYE OPERARIO Y COMBUSTIBLE | HR | 199248 | Actualización 2022 -I
Demanda | EQUIPO PESADO | 12495 | MINIEXCAVADORA SOBRE ORUGAS - MASA DE 4 A 5 TONELADAS - INCLUYE OPERARIO Y COMBUSTIBLE | HR | 68384 | Actualización 2022 -I
Demanda | FORMALETAS, ANDAMIOS Y ACCESORIOS | 12509 | ENTIBADO CONTINUO EN CAJONES DE ACERO (E1A - E1B), PROFUNDIDAD DE EXCAVACIÓN: H <= 3.00 M | M2/MES | 135660 | Actualización 2022 -I
Demanda | FORMALETAS, ANDAMIOS Y ACCESORIOS | 12510 | ALQUILER ENTIBADO DESLIZANTE E2, RANGO PROFUNDIDAD DE EXCAVACIÓN: 4.8 M < H <= 7.20 M | M2/MES | 149940 | Actualización 2022 -I
Demanda | GESTIÓN SOCIAL ELEMENTOS DE IDENTIFICACIÓN EN OBRA | 12511 | MALLA TEXTIL EN POLIESTER DE 2,8m X 7,0m CON SUBLIMACIÓN EN EL TOTAL DE LA SUPERFICIE Y REFUERZO EXTERNO EN REATA PARA TENSAR, Y OJALES EN REATA CADA 75cm, INCLUYE TRANSPORTE | UN | 1018851 | Actualización 2022 -I
Demanda | PROYECTO ESPECÍFICO | 12529 | CICLOPARQUEADERO PORTAL SUR Y PORTAL SUBA - SUMINISTRO Y PLANTACION DE ARBOL, ESPECIE MANO DE OSO H=1.5M. INCLUYE SIEMBRA, TIERRA, ABONO, TUTOR Y TRANSPORTE | UN | 200000 | Actualización 2022 -I
Demanda | PROYECTO ESPECÍFICO | 12530 | CICLOPARQUEADERO PORTAL SUR Y PORTAL SUBA - JUEGO DE FERULAS INMOVILIZADORAS CARTON PLAST ADULTO POR UNIDAD CON CORREAS DE SUJECION Y CIERRE EN VELCRO (INCLUYE VELCRO, CINCO PIEZAS, PIERNA, TOBILLO, BRAZO, MUÑECA Y CUELLO) | UN | 17010 | Actualización 2022 -I
Demanda | PROYECTO ESPECÍFICO | 12531 | CICLOPARQUEADERO PORTAL SUR Y PORTAL SUBA - LÍNEA DE VIDA - (SUMINISTRO E INSTALACIÓN, INCLUYE 10 M DE CABLE EN ACERO INOXIDABLE 5/16, 2 PLATOS BASE PARA POSTES, 2 PERNOS DE ANCLAJE EN MARIPOSA, 2 PUNTOS DE IMPERMEABILIZACIÓN, 1 POSTE ABSORBEDOR DE ENERGIA EN ACERO INOXIDABLE 304, 1 POSTE MACIZO EN ACERO INOXIDABLE 304, 2 TERMINALES INICIALES, 1 TENSIONADOR QUIJADA-QUIJADA 6" DE CABLE EN ACERO INOXIDABLE 304, 2 GUARDACABOS Y 4 FERRULES PARA ANCLAJE DEL CABLE DE LA LINEA DE VIDA, MARQUILLA DE IDENTIFICACIÓN) | UN | 6189637 | Actualización 2022 -I
Demanda | PROYECTO ESPECÍFICO | 12532 | CICLOPARQUEADERO PORTAL SUR Y PORTAL SUBA - LÍNEA DE VIDA - (SUMINISTRO E INSTALACIÓN, INCLUYE 20 M DE CABLE EN ACERO INOXIDABLE 5/16, 3 PLATOS BASE PARA POSTES, 3 PERNOS DE ANCLAJE EN MARIPOSA, 3 PUNTOS DE IMPERMEABILIZACIÓN, 1 POSTE ABSORBEDOR DE ENERGIA EN ACERO INOXIDABLE 304, 2 POSTES MACIZOS EN ACERO INOXIDABLE 304, 1 TERMINAL INTERMEDIO, 2 TERMINALES INICIALES, 1 TENSIONADOR QUIJADA-QUIJADA 6" DE CABLE EN ACERO INOXIDABLE 304, 2 GUARDACABOS Y 4 FERRULES PARA ANCLAJE DEL CABLE DE LA LINEA DE VIDA, MARQUILLA DE IDENTIFICACIÓN) | UN | 10001027 | Actualización 2022 -I
Demanda | PROYECTO ESPECÍFICO | 12533 | CICLOPARQUEADERO PORTAL SUR Y PORTAL SUBA - CORTAFUEGO HORIZONTAL PUSH CON CERRADURA EXTERIOR | UN | 574900 | Actualización 2022 -I
Demanda | PROYECTO ESPECÍFICO | 12534 | CICLOPARQUEADERO PORTAL SUR Y PORTAL SUBA - CERRADURA BOWERY COLLIN POMO CROMO MATE | UN | 45423 | Actualización 2022 -I
Demanda | PROYECTO ESPECÍFICO | 12535 | CICLOPARQUEADERO PORTAL SUR Y PORTAL SUBA - ALFAJIA 16 CMS MATE (D1) 6 MTS | ML | 18453 | Actualización 2022 -I
Demanda | PROYECTO ESPECÍFICO | 12536 | CICLOPARQUEADERO PORTAL SUR Y PORTAL SUBA - DUPLICADOR VERTICAL DE PARQUEO PARA BICICLETAS | UN | 2165800 | Actualización 2022 -I
Demanda | PROYECTO ESPECÍFICO | 12537 | CICLOPARQUEADERO PORTAL SUR Y PORTAL SUBA - TUBO EMT DE 1/2" | UN | 17000 | Actualización 2022 -I
Demanda | PROYECTO ESPECÍFICO | 12538 | CICLOPARQUEADERO PORTAL SUR Y PORTAL SUBA - TERMINAL EMT DE 1/2" | UN | 1006 | Actualización 2022 -I
Demanda | PROYECTO ESPECÍFICO | 12539 | CICLOPARQUEADERO PORTAL SUR Y PORTAL SUBA - UNION EMT 1/2" | UN | 1006 | Actualización 2022 -I
Demanda | PROYECTO ESPECÍFICO | 12540 | CICLOPARQUEADERO PORTAL SUR Y PORTAL SUBA - SOPORTE PARA TUBO DE 1/2" | UN | 357 | Actualización 2022 -I
Demanda | PROYECTO ESPECÍFICO | 12541 | CICLOPARQUEADERO PORTAL SUR Y PORTAL SUBA - CONECTOR DE RESORTE | UN | 480 | Actualización 2022 -I
Demanda | PROYECTO ESPECÍFICO | 12542 | CICLOPARQUEADERO PORTAL SUR Y PORTAL SUBA - EXTRACTOR | UN | 41650 | Actualización 2022 -I
Demanda | PROYECTO ESPECÍFICO | 12543 | CICLOPARQUEADERO PORTAL SUR Y PORTAL SUBA - CAJA METALICA DE PASO 20CM X 20CM X 10CM | UN | 22677 | Actualización 2022 -I
Demanda | PROYECTO ESPECÍFICO | 12544 | CICLOPARQUEADERO PORTAL SUR Y PORTAL SUBA - TELERRUPTOR MONOPOLAR 16A | UN | 17255 | Actualización 2022 -I
Demanda | PROYECTO ESPECÍFICO | 12545 | CICLOPARQUEADERO PORTAL SUR Y PORTAL SUBA - LAMPARA ROTATIVA LED ROJA 110/220VAC | UN | 118550 | Actualización 2022 -I
Demanda | PROYECTO ESPECÍFICO | 12546 | CICLOPARQUEADERO PORTAL SUR Y PORTAL SUBA - REGLETA PLÁSTICA CONEXIÓN 15A | UN | 6490 | Actualización 2022 -I
Demanda | PROYECTO ESPECÍFICO | 12547 | CICLOPARQUEADERO PORTAL SUR Y PORTAL SUBA - SUICHE METÁLICO PULSADOR MOMENTÁNEO DE 12MM PARA EXTERIOR CON ILUMINACIÓN VERDE 12-24V | UN | 6545 | Actualización 2022 -I
Demanda | PROYECTO ESPECÍFICO | 12548 | CICLOPARQUEADERO PORTAL SUR Y PORTAL SUBA - BREAKER INDUSTRIAL TRIFASICO 100A | UN | 130000 | Actualización 2022 -I
Demanda | PROYECTO ESPECÍFICO | 12549 | CICLOPARQUEADERO PORTAL SUR Y PORTAL SUBA - CAJA PASO 40X40X20 C20 | UN | 81396 | Actualización 2022 -I
Demanda | PROYECTO ESPECÍFICO | 12550 | CICLOPARQUEADERO PORTAL SUR Y PORTAL SUBA - INSPECCIÓN REGLAMENTARIA RETIE CICLOPARQUEADERO PORTAL SUR | UN | 2499000 | Actualización 2022 -I
Demanda | PROYECTO ESPECÍFICO | 12551 | CICLOPARQUEADERO PORTAL SUR Y PORTAL SUBA - INSPECCION RETILAP INTERNAS BASICAS CICLOPARQUEADERO | UN | 1904000 | Actualización 2022 -I
Demanda | PROYECTO ESPECÍFICO | 12552 | CICLOPARQUEADERO PORTAL SUR Y PORTAL SUBA - INSPECCION RETIE USO FINAL BASICAS CICLOPARQUEADERO | UN | 1904000 | Actualización 2022 -I
Demanda | PROYECTO ESPECÍFICO | 12553 | CICLOPARQUEADERO PORTAL SUR Y PORTAL SUBA - LAMPARA LED HERMETICA 50W LUZ BLANCA 100-277V5300 | UN | 157900 | Actualización 2022 -I
Demanda | PROYECTO ESPECÍFICO | 12554 | CICLOPARQUEADERO PORTAL SUR Y PORTAL SUBA - PANEL LED DE INCRUSTAR 12W | UN | 15000 | Actualización 2022 -I
Demanda | PROYECTO ESPECÍFICO | 12555 | CICLOPARQUEADERO PORTAL SUR Y PORTAL SUBA - LUMINARIA EMERGENCIA 4W | UN | 81432 | Actualización 2022 -I
Demanda | PROYECTO ESPECÍFICO | 12556 | CICLOPARQUEADERO PORTAL SUR Y PORTAL SUBA - SOPORTE PARA TUBERIA DE 3/4" | UN | 300 | Actualización 2022 -I
Demanda | PROYECTO ESPECÍFICO | 12557 | CICLOPARQUEADERO PORTAL SUR Y PORTAL SUBA - PATCH PANEL 24 CAT 6A (ENSAMBLE HERRAJE + JACK) AMP | UN | 380098 | Actualización 2022 -I
Demanda | PROYECTO ESPECÍFICO | 12558 | CICLOPARQUEADERO PORTAL SUR Y PORTAL SUBA - CAJA PASO 15X15X10 | UN | 17993 | Actualización 2022 -I
Demanda | PROYECTO ESPECÍFICO | 12559 | CICLOPARQUEADERO PORTAL SUR Y PORTAL SUBA - CAJA DE PASO DE 10X15X7 CM | UN | 12400 | Actualización 2022 -I
Demanda | PROYECTO ESPECÍFICO | 12560 | CICLOPARQUEADERO PORTAL SUR Y PORTAL SUBA - MULTITOMA PARA RACK 8 SALIDAS | UN | 55000 | Actualización 2022 -I
Demanda | PROYECTO ESPECÍFICO | 12561 | CICLOPARQUEADERO PORTAL SUR Y PORTAL SUBA - DERECHOS DE CONEXIÓN VANTI - INCLUYE MEDIDOR G16 (25M3/H) | UN | 2597034 | Actualización 2022 -I
Demanda | PROYECTO ESPECÍFICO | 12562 | CICLOPARQUEADERO PORTAL SUR Y PORTAL SUBA - TERMINAL PVC DE 1/2" | UN | 298 | Actualización 2022 -I
Demanda | PROYECTO ESPECÍFICO | 12564 | PATIO ZONAL EL GACO: ADAPTADOR HEMBRA EN COBRE DE 1/2" | UN | 3700 | Actualización 2022 -I
Demanda | PROYECTO ESPECÍFICO | 12565 | PATIO ZONAL EL GACO: SELLANTE GAS DE FUERZA MEDIA | UN | 6600 | Actualización 2022 -I
Demanda | PROYECTO ESPECÍFICO | 12566 | PATIO ZONAL EL GACO: SOLDADURA DE PLATA | UN | 1401 | Actualización 2022 -I
Demanda | PROYECTO ESPECÍFICO | 12567 | PATIO ZONAL EL GACO: CONDUFLEX PLÁSTICO DE 3/4" | ML | 2300 | Actualización 2022 -I
Demanda | PROYECTO ESPECÍFICO | 12568 | PATIO ZONAL EL GACO: CONDUFLEX PLÁSTICO DE 1/2" | ML | 1334 | Actualización 2022 -I
Demanda | PROYECTO ESPECÍFICO | 12569 | PATIO ZONAL EL GACO: ARBUSTO TIPO SIETE CUEROS/NAZARENO DE ALTURA 60-70CM | UN | 29750 | Actualización 2022 -I
Demanda | PROYECTO ESPECÍFICO | 12570 | PATIO ZONAL EL GACO: LADRILLO BLOQUE ESTRUCTURAL NO. 12 ( 39 X 19 X 12)CM. (MATERIAL PUESTO EN OBRA) | UN | 2011 | Actualización 2022 -I
Demanda | PROYECTO ESPECÍFICO | 12571 | PATIO ZONAL EL GACO: MORTERO SECO 40 KG (PARA AFINADO SIMPLE) | KG | 388 | Actualización 2022 -I
Demanda | PROYECTO ESPECÍFICO | 12572 | PATIO ZONAL EL GACO: LUMINARIA LED EMERGENCIA R12 x 1.6W | UN | 95179 | Actualización 2022 -I
Demanda | PROYECTO ESPECÍFICO | 12573 | PATIO ZONAL EL GACO: SILICONA ANTIHONGOS TRANSPARENTE | UN | 10900 | Actualización 2022 -I
Demanda | PROYECTO ESPECÍFICO | 12574 | PATIO ZONAL EL GACO: CINTA AISLANTE 19mm | ML | 895 | Actualización 2022 -I
Demanda | PROYECTO ESPECÍFICO | 12575 | PATIO ZONAL EL GACO - TUBERIA ACERO SCH40 1 1/4" | ML | 39626 | Actualización 2022 -I
Demanda | PROYECTO ESPECÍFICO | 12576 | PATIO ZONAL EL GACO: LUMINARIA LED HERMETICA 50W DL | UN | 132999 | Actualización 2022 -I
Demanda | PROYECTO ESPECÍFICO | 12577 | PATIO ZONAL EL GACO - TUBERIA ACERO SCH40 2 1/2" | ML | 81852 | Actualización 2022 -I
Demanda | PROYECTO ESPECÍFICO | 12578 | PATIO ZONAL EL GACO - TUBERIA PVC C-900 DR-18 Ø=4", PRESIÓN DE TRABAJO=235 PSI. | ML | 95315 | Actualización 2022 -I
Demanda | PROYECTO ESPECÍFICO | 12579 | PATIO ZONAL EL GACO - TUBERIA PVC C-900 DR-18 Ø=6", PRESIÓN DE TRABAJO=235 PSI. | ML | 205498 | Actualización 2022 -I
Demanda | PROYECTO ESPECÍFICO | 12580 | PATIO ZONAL EL GACO: TORNILLO CHAZO PUNTILLA 1/4" | UN | 118 | Actualización 2022 -I
Demanda | PROYECTO ESPECÍFICO | 12581 | PATIO ZONAL EL GACO - TEE HD EXTREMO JUNTA MECANICA 6"x6"x6", PARA PVC C-900. | UN | 772629 | Actualización 2022 -I
Demanda | PROYECTO ESPECÍFICO | 12582 | PATIO ZONAL EL GACO: LISTÓN ESPARTA MULTICOLOR CARA UNICA 15 x 45 CM | UN | 7800 | Actualización 2022 -I
Demanda | PROYECTO ESPECÍFICO | 12583 | PATIO ZONAL EL GACO - TEE HD EXTREMO JUNTA MECANICA REDUCIDA 6"X6"X4", PARA PVC C-900. | UN | 589050 | Actualización 2022 -I
Demanda | PROYECTO ESPECÍFICO | 12584 | PATIO ZONAL EL GACO - TEE HD EXTREMO JUNTA MECANICA 4"X4"X4", PARA PVC C-900. | UN | 425636 | Actualización 2022 -I
Demanda | PROYECTO ESPECÍFICO | 12585 | PATIO ZONAL EL GACO - CODO HD EXTREMO JUNTA MECANICA 90°X6" | UN | 531930 | Actualización 2022 -I
Demanda | PROYECTO ESPECÍFICO | 12586 | PATIO ZONAL EL GACO - CODO HD EXTREMO JUNTA MECANICA 90°X4" | UN | 372470 | Actualización 2022 -I
Demanda | PROYECTO ESPECÍFICO | 12587 | PATIO ZONAL EL GACO - CODO HD EXTREMO JUNTA MECANICA 45°X6" | UN | 355810 | Actualización 2022 -I
Demanda | PROYECTO ESPECÍFICO | 12588 | PATIO ZONAL EL GACO: LED REFLECTOR JETA 50W DL | UN | 52000 | Actualización 2022 -I
Demanda | PROYECTO ESPECÍFICO | 12589 | PATIO ZONAL EL GACO - REDUCCIÓN HD EXTREMO JUNTA MECANICA Ø6"X4" | UN | 177533 | Actualización 2022 -I
Demanda | PROYECTO ESPECÍFICO | 12590 | PATIO ZONAL EL GACO: PEGANTE PEGACOR MAX BLANCO | KG | 2956 | Actualización 2022 -I
Demanda | PROYECTO ESPECÍFICO | 12591 | PATIO ZONAL EL GACO - BRIDA RANURADA Ø4" | UN | 82586 | Actualización 2022 -I
Demanda | PROYECTO ESPECÍFICO | 12592 | PATIO ZONAL EL GACO: PISO EN PORCELANATO BELFORT MIEL 24X120 CM | M2 | 80900 | Actualización 2022 -I
Demanda | PROYECTO ESPECÍFICO | 12593 | PATIO ZONAL EL GACO - BRIDA RANURADA Ø6" | UN | 80802 | Actualización 2022 -I
Demanda | PROYECTO ESPECÍFICO | 12594 | PATIO ZONAL EL GACO - JUEGO EMPAQUES Y TORNILLERIA PARA BRIDA 4" | UN | 31699 | Actualización 2022 -I
Demanda | PROYECTO ESPECÍFICO | 12595 | PATIO ZONAL EL GACO: VENTANA TIPO V-02 EN ALUMINIO MATE, VIDRIO TEMPLADO DE SEGURIDAD TRANSPARENTE 6MM, DE 60X100CM (Incluye suministro e instalación) | UN | 278832 | Actualización 2022 -I
Demanda | PROYECTO ESPECÍFICO | 12596 | PATIO ZONAL EL GACO - JUEGO EMPAQUES Y TORNILLERIA PARA BRIDA 6" | UN | 34998 | Actualización 2022 -I
Demanda | PROYECTO ESPECÍFICO | 12597 | PATIO ZONAL EL GACO - TAPÓN RANURADO Ø4" | UN | 10353 | Actualización 2022 -I
Demanda | PROYECTO ESPECÍFICO | 12598 | PATIO ZONAL EL GACO - TAPÓN RANURADO Ø6" | UN | 29036 | Actualización 2022 -I
Demanda | PROYECTO ESPECÍFICO | 12599 | PATIO ZONAL EL GACO - RESTRICTOR HEXAGONAL HD TUF GRIP Ø6" | UN | 311931 | Actualización 2022 -I
Demanda | PROYECTO ESPECÍFICO | 12600 | PATIO ZONAL EL GACO: VENTANA TIPO V-03 EN ALUMINIO MATE, VIDRIO TEMPLADO DE SEGURIDAD TRANSPARENTE 6MM, DE 220x100CM (Incluye suministro e instalación) | UN | 1079345 | Actualización 2022 -I
Demanda | PROYECTO ESPECÍFICO | 12601 | PATIO ZONAL EL GACO - RESTRICTOR HEXAGONAL HD TUF GRIP Ø4" | UN | 261800 | Actualización 2022 -I
Demanda | PROYECTO ESPECÍFICO | 12602 | PATIO ZONAL EL GACO: LED HIGH BAY 200W DL GC015 | UN | 436031 | Actualización 2022 -I
Demanda | PROYECTO ESPECÍFICO | 12603 | PATIO ZONAL EL GACO - KIT ADAPTADOR TRANSICIÓN HD 4200 Ø6" | UN | 579557 | Actualización 2022 -I
Demanda | PROYECTO ESPECÍFICO | 12604 | PATIO ZONAL EL GACO - KIT ADAPTADOR TRANSICIÓN HD 4200 Ø4" | UN | 478380 | Actualización 2022 -I
Demanda | PROYECTO ESPECÍFICO | 12605 | PATIO ZONAL EL GACO - RESTRICTOR HIERRO DÚCTIL SERIE 400 C-900 Ø6" | UN | 327250 | Actualización 2022 -I
Demanda | PROYECTO ESPECÍFICO | 12606 | PATIO ZONAL EL GACO - RESTRICTOR HIERRO DÚCTIL SERIE 400 C-900 Ø4" | UN | 261800 | Actualización 2022 -I
Demanda | PROYECTO ESPECÍFICO | 12607 | PATIO ZONAL EL GACO - VÁLVULA ANGULAR 2 1/2″ H/M ROSCADA 300 PSI BRONCE UL/FM | UN | 294525 | Actualización 2022 -I
Demanda | PROYECTO ESPECÍFICO | 12608 | PATIO ZONAL EL GACO - ACOPLE RIGIDO RANURADO 1-¼" | UN | 11582 | Actualización 2022 -I
Demanda | PROYECTO ESPECÍFICO | 12609 | PATIO ZONAL EL GACO - ACOPLE RIGIDO RANURADO 1-½" | UN | 10710 | Actualización 2022 -I
Demanda | PROYECTO ESPECÍFICO | 12610 | PATIO ZONAL EL GACO - ACOPLE RIGIDO RANURADO 2" | UN | 11543 | Actualización 2022 -I
Demanda | PROYECTO ESPECÍFICO | 12611 | PATIO ZONAL EL GACO - ACOPLE RIGIDO RANURADO 2-1/2" | UN | 12733 | Actualización 2022 -I
Demanda | PROYECTO ESPECÍFICO | 12612 | PATIO ZONAL EL GACO - ACOPLE RIGIDO RANURADO 3" | UN | 14399 | Actualización 2022 -I
Demanda | PROYECTO ESPECÍFICO | 12613 | PATIO ZONAL EL GACO - ACOPLE RIGIDO RANURADO 4" | UN | 24106 | Actualización 2022 -I
Demanda | PROYECTO ESPECÍFICO | 12614 | PATIO ZONAL EL GACO - MANÓMETRO GLICERINA CUBIERTA DE 2 1/2", 0 A 300 PSI Ø1/4" | UN | 61880 | Actualización 2022 -I
Demanda | PROYECTO ESPECÍFICO | 12615 | PATIO ZONAL EL GACO - ROCIADOR PENDIENTE, ORIFICIO 3/4", TEMPERATURA 165° F, BRONZE Ø 3/4" - K=8,0 | UN | 37891 | Actualización 2022 -I
Demanda | PROYECTO ESPECÍFICO | 12616 | PATIO ZONAL EL GACO - ABRAZADERA TIPO PERA UL/FM 1" | UN | 1607 | Actualización 2022 -I
Demanda | PROYECTO ESPECÍFICO | 12617 | PATIO ZONAL EL GACO: PLANTA ELÉCTRICA 400 kW CON CABINA. Voltaje 220 V. | UN | 193970000 | Actualización 2022 -I
Demanda | PROYECTO ESPECÍFICO | 12618 | PATIO ZONAL EL GACO - SOPORTES COLGANTES UL/FM 1-1/4" | UN | 1726 | Actualización 2022 -I
Demanda | PROYECTO ESPECÍFICO | 12619 | PATIO ZONAL EL GACO - SOPORTES COLGANTES UL/FM 1-1/2" | UN | 1845 | Actualización 2022 -I
Demanda | PROYECTO ESPECÍFICO | 12620 | PATIO ZONAL EL GACO - SOPORTES COLGANTES UL/FM 2" | UN | 1964 | Actualización 2022 -I
Demanda | PROYECTO ESPECÍFICO | 12621 | PATIO ZONAL EL GACO - SOPORTES COLGANTES UL/FM 3" | UN | 3451 | Actualización 2022 -I
Demanda | PROYECTO ESPECÍFICO | 12622 | PATIO ZONAL EL GACO - SOPORTES COLGANTES UL/FM 4" | UN | 4701 | Actualización 2022 -I
Demanda | PROYECTO ESPECÍFICO | 12623 | PATIO ZONAL EL GACO - SOPORTE ANTISÍSMICO 4 VÍAS | UN | 39556 | Actualización 2022 -I
Demanda | PROYECTO ESPECÍFICO | 12624 | PATIO ZONAL EL GACO - TEE 3" PVC (INCLUYE SUMINISTRO E INSTALACION) | UN | 58800 | Actualización 2022 -I
Demanda | PROYECTO ESPECÍFICO | 12625 | PATIO ZONAL EL GACO - SOPORTE AUTO-AJUSTABLE | UN | 944 | Actualización 2022 -I
Demanda | PROYECTO ESPECÍFICO | 12626 | PATIO ZONAL EL GACO - CHEQUE RANURADO Ø2" | UN | 215033 | Actualización 2022 -I
Demanda | PROYECTO ESPECÍFICO | 12627 | PATIO ZONAL EL GACO - VÁLVULA MARIPOSA Ø2" | UN | 372463 | Actualización 2022 -I
Demanda | PROYECTO ESPECÍFICO | 12628 | PATIO ZONAL EL GACO - CHEQUE RANURADO Ø2½" | UN | 202678 | Actualización 2022 -I
Demanda | PROYECTO ESPECÍFICO | 12629 | PATIO ZONAL EL GACO - CHEQUE RANURADO Ø3" | UN | 234276 | Actualización 2022 -I
Demanda | PROYECTO ESPECÍFICO | 12630 | PATIO ZONAL EL GACO - CHEQUE RANURADO Ø4" | UN | 335104 | Actualización 2022 -I
Demanda | PROYECTO ESPECÍFICO | 12631 | PATIO ZONAL EL GACO - VÁLVULA MARIPOSA Ø1½" | UN | 292264 | Actualización 2022 -I
Demanda | PROYECTO ESPECÍFICO | 12632 | PATIO ZONAL EL GACO - TEE 4" PVC (INCLUYE SUMINISTRO E INSTALACION) | UN | 128000 | Actualización 2022 -I
Demanda | PROYECTO ESPECÍFICO | 12633 | PATIO ZONAL EL GACO - CODO PVCP 90° 3/4" (INCLUYE SUMINISTRO E INSTALACION) | UN | 950 | Actualización 2022 -I
Demanda | PROYECTO ESPECÍFICO | 12634 | PATIO ZONAL EL GACO - CODO PVCP 45° 1 1/4" (INCLUYE SUMINISTRO E INSTALACION) | UN | 5400 | Actualización 2022 -I
Demanda | PROYECTO ESPECÍFICO | 12635 | PATIO ZONAL EL GACO - LUMINARIA LED PANEL SQ 40W DL 100-277V | UN | 87204 | Actualización 2022 -I
Demanda | PROYECTO ESPECÍFICO | 12636 | PATIO ZONAL EL GACO - LUMINARIA LED LINEAL COMERCIAL 40W DL UNV | UN | 100374 | Actualización 2022 -I
Demanda | PROYECTO ESPECÍFICO | 12637 | PATIO ZONAL EL GACO: PANEL LED REDONDO 18 W LUZ BLANCA FRÍA 1080 LUMENES DE INCRUSTAR | UN | 10800 | Actualización 2022 -I
Demanda | PROYECTO ESPECÍFICO | 12638 | PATIO ZONAL EL GACO - TUBO DE COBRE 3/4" | ML | 31817 | Actualización 2022 -I
Demanda | PROYECTO ESPECÍFICO | 12639 | PATIO ZONAL EL GACO: CABLE CU THHN No 10AWG | ML | 2900 | Actualización 2022 -I
Demanda | PROYECTO ESPECÍFICO | 12640 | PATIO ZONAL EL GACO - REGISTRO BOLA 3/4" PVC (INCLUYE SUMINISTRO E INSTALACION) | UN | 11290 | Actualización 2022 -I
Demanda | PROYECTO ESPECÍFICO | 12641 | PATIO ZONAL EL GACO - REGISTRO BOLA 1 1/2" PVC (INCLUYE SUMINISTRO E INSTALACION) | UN | 26490 | Actualización 2022 -I
Demanda | PROYECTO ESPECÍFICO | 12642 | PATIO ZONAL EL GACO - REGISTRO BOLA 2" PVC (INCLUYE SUMINISTRO E INSTALACION) | UN | 36790 | Actualización 2022 -I
Demanda | PROYECTO ESPECÍFICO | 12643 | PATIO ZONAL EL GACO - TEE 2 1/2" PVC (INCLUYE SUMINISTRO E INSTALACION) | UN | 36800 | Actualización 2022 -I
Demanda | PROYECTO ESPECÍFICO | 12644 | PATIO ZONAL EL GACO - GEOMEMBRANA LISA HDPE 40 MILS. | M2 | 13685 | Actualización 2022 -I
Demanda | PROYECTO ESPECÍFICO | 12645 | PATIO ZONAL EL GACO - ACCESORIOS RANURADOS 150 LBS 1" | UN | 4300 | Actualización 2022 -I
Demanda | PROYECTO ESPECÍFICO | 12646 | PATIO ZONAL EL GACO - ACCESORIO RANURADO 1¼" | UN | 6951 | Actualización 2022 -I
Demanda | PROYECTO ESPECÍFICO | 12647 | PATIO ZONAL EL GACO: LED PANEL RD 24W DL | UN | 29117 | Actualización 2022 -I
Demanda | PROYECTO ESPECÍFICO | 12648 | PATIO ZONAL EL GACO: CODO CU 90° 3/4" | UN | 4100 | Actualización 2022 -I
Demanda | PROYECTO ESPECÍFICO | 12649 | PATIO ZONAL EL GACO - ACCESORIO RANURADO 1½" | UN | 8100 | Actualización 2022 -I
Demanda | PROYECTO ESPECÍFICO | 12650 | PATIO ZONAL EL GACO: TUBERIA COBRE DE 1/2" | ML | 21933 | Actualización 2022 -I
Demanda | PROYECTO ESPECÍFICO | 12651 | PATIO ZONAL EL GACO - ACCESORIO RANURADO 2" | UN | 11500 | Actualización 2022 -I
Demanda | PROYECTO ESPECÍFICO | 12652 | PATIO ZONAL EL GACO - PLUG TELEFONICO CONECTOR RJ 11 | UN | 100 | Actualización 2022 -I
Demanda | PROYECTO ESPECÍFICO | 12653 | PATIO ZONAL EL GACO: CODO 90° EN ACERO GALVANIZADO 1" | UN | 4436 | Actualización 2022 -I
Demanda | PROYECTO ESPECÍFICO | 12654 | PATIO ZONAL EL GACO - GABINETE 60 CM X 60 CM X 60 CM | UN | 268966 | Actualización 2022 -I
Demanda | PROYECTO ESPECÍFICO | 12655 | PATIO ZONAL EL GACO - GABINETE 60 CM X 60 CM X 210 CM | UN | 777500 | Actualización 2022 -I
Demanda | PROYECTO ESPECÍFICO | 12656 | PATIO ZONAL EL GACO - PATCH PANEL 24 PUNTOS | UN | 179900 | Actualización 2022 -I
Demanda | PROYECTO ESPECÍFICO | 12657 | PATIO ZONAL EL GACO - PATCHCORD CAT 6 | ML | 3200 | Actualización 2022 -I
Demanda | PROYECTO ESPECÍFICO | 12658 | PATIO ZONAL EL GACO - TABLERO TRIFÁSICO 3F-5H DE 12 CIRCUITOS | UN | 240000 | Actualización 2022 -I
Demanda | PROYECTO ESPECÍFICO | 12659 | PATIO ZONAL EL GACO - TABLERO TRIFÁSICO 3F-5H DE 36 CIRCUITOS | UN | 340000 | Actualización 2022 -I
Demanda | PROYECTO ESPECÍFICO | 12660 | PATIO ZONAL EL GACO - BREAKER ENCHUFABLE 2X20A | UN | 24499 | Actualización 2022 -I
Demanda | PROYECTO ESPECÍFICO | 12661 | PATIO ZONAL EL GACO - BREAKER ENCHUFABLE 3X20A | UN | 45000 | Actualización 2022 -I
Demanda | PROYECTO ESPECÍFICO | 12662 | PATIO ZONAL EL GACO - FACE PLATE SENCILLO | UN | 2654 | Actualización 2022 -I
Demanda | PROYECTO ESPECÍFICO | 12663 | PATIO ZONAL EL GACO: VÁLVULA BOLA 3/4" PARA GAS | UN | 12505 | Actualización 2022 -I
Demanda | PROYECTO ESPECÍFICO | 12664 | PATIO ZONAL EL GACO: REDUCCIÓN COBRE DE 3/4" A 1/2" | UN | 2500 | Actualización 2022 -I
Demanda | PROYECTO ESPECÍFICO | 12665 | PATIO ZONAL EL GACO: CODO CU 90° 1/2" | UN | 1600 | Actualización 2022 -I
Demanda | PROYECTO ESPECÍFICO | 12666 | PATIO ZONAL EL GACO: ADAPTADOR MACHO COBRE DE 1/2" | UN | 2500 | Actualización 2022 -I
Demanda | PISOS (CONVENCIONALES Y TIPO TRANSMILENIO) | 12668 | PISO EN POLIPROPILENO DE ALTO IMPACTO PARA PUENTES PEATONALES Y ESTACIONES DE TRANSMILENIO, e=25MM. INCLUYE TRANSPORTE. | M2 | 912891 | Actualización 2022 -I
Demanda | PISOS (CONVENCIONALES Y TIPO TRANSMILENIO) | 12669 | PISO EN POLIPROPILENO DE ALTO IMPACTO PARA ESCALERA DE PUENTES PEATONALES, ANCHO 38cm e=2cm. INCLUYE TRANSPORTE. | ML | 510157 | Actualización 2022 -I
Demanda | PISOS (CONVENCIONALES Y TIPO TRANSMILENIO) | 12670 | SOPORTE DE ANCLAJE EN POLIPROPILENO DE ALTO IMPACTO PARA ESCALERA DE PUENTES PEATONALES, LARGO:34CM, ANCHO:4,5CM Y e:2,5CM.INCLUYE TRANSPORTE. | ML | 145436 | Actualización 2022 -I
Demanda | PROYECTO ESPECÍFICO | 12671 | PATIO ZONAL EL GACO: RELLENO CON CENIZA - ESCORIA DE ALTO HORNO. | M3 | 12000 | Actualización 2022 -I
Demanda | PROYECTO ESPECÍFICO | 12672 | PATIO ZONAL EL GACO:TRANSPORTE DE CENIZA - ESCORIA DE ALTO HORNO. | M3 | 15000 | Actualización 2022 -I
Demanda | PROYECTO ESPECÍFICO | 12673 | PATIO ZONAL EL GACO: Tubería en acero SCH 40 1" | ML | 27568 | Actualización 2022 -I
Demanda | PROYECTO ESPECÍFICO | 12674 | PATIO ZONAL EL GACO: REDUCCCION DE COPA GALVANIZADA DE 1" A 3/4" | UN | 3190 | Actualización 2022 -I
Demanda | PROYECTO ESPECÍFICO | 12675 | PATIO ZONAL EL GACO: Cheque ranurado Ø 1 1/2" | UN | 254541 | Actualización 2022 -I
Demanda | PROYECTO ESPECÍFICO | 12676 | PATIO ZONAL EL GACO: Sensor de flujo Ø1½" (Reducción ranurada 2" a 1 1/2") | UN | 8900 | Actualización 2022 -I
Demanda | PROYECTO ESPECÍFICO | 12677 | PATIO ZONAL EL GACO: BANDEJA PORTACABLE TIPO MALLA DE 40 CM DE ANCHO | ML | 31066 | Actualización 2022 -I
Demanda | PROYECTO ESPECÍFICO | 12678 | PATIO ZONAL EL GACO: Cable aislado cobre 3x12 Trenzado Fase Azul | ML | 6600 | Actualización 2022 -I
Demanda | PROYECTO ESPECÍFICO | 12679 | PATIO ZONAL EL GACO: Adaptador cambio de sección para canal de drenaje a sumidero fabricado en polietileno, de sección oval. Longitud total 800 mm, altura exterior 895 mm y ancho exterior 765 mm. Peso: 15,8 kg. | UN | 3276296 | Actualización 2022 -I
Demanda | PROYECTO ESPECÍFICO | 12680 | PATIO ZONAL EL GACO: Cable aislado cobre 3x12 Trenzado Fase Roja | ML | 6600 | Actualización 2022 -I
Demanda | PROYECTO ESPECÍFICO | 12681 | PATIO ZONAL EL GACO: Cuerpo Base (Polipropileno) para Tanque para regulación de flujos pluviales (150 m3) 19,20x4,80 | UN | 483712 | Actualización 2022 -I
Demanda | PROYECTO ESPECÍFICO | 12682 | PATIO ZONAL EL GACO: Luminaria Led GDS 63.2W | UN | 326695 | Actualización 2022 -I
Demanda | PROYECTO ESPECÍFICO | 12683 | PATIO ZONAL EL GACO: CABLE XLPE 15 KV 240 MM No.2 AL | ML | 7833 | Actualización 2022 -I
Demanda | PROYECTO ESPECÍFICO | 12684 | PATIO ZONAL EL GACO: CABLE XLPE 35 KV 240 MM No.2 AL | ML | 52500 | Actualización 2022 -I
Demanda | PROYECTO ESPECÍFICO | 12685 | PATIO ZONAL EL GACO: NIPLE DE 5cm EN ACERO GALVANIZADO DE 1" | UN | 3500 | Actualización 2022 -I
Demanda | PROYECTO ESPECÍFICO | 12686 | PATIO ZONAL EL GACO: UNIÓN EN ACERO GALVANIZADO DE 1" | UN | 2900 | Actualización 2022 -I
Demanda | PROYECTO ESPECÍFICO | 12687 | PATIO ZONAL EL GACO: UNIÓN EN COBRE DE 3/4" | UN | 1601 | Actualización 2022 -I
Demanda | PROYECTO ESPECÍFICO | 12688 | PATIO ZONAL EL GACO: GEOTEXTIL TEJIDO TR6000 HF | M2 | 18753 | Actualización 2022 -I
Demanda | PROYECTO ESPECÍFICO | 12689 | PATIO ZONAL EL GACO: EQUIPO EYECTOR CON SWITCH FLOTADOR Y TABLERO ELÉCTRICO | GLB | 2226490 | Actualización 2022 -I
Demanda | PROYECTO ESPECÍFICO | 12690 | PATIO ZONAL EL GACO: EQUIPO DE PRESIÓN CON TABLERO ELÉCTRICO, TANQUE HIDROACUMULADOR Y ACCESORIOS. | GLB | 11578700 | Actualización 2022 -I
Demanda | PROYECTO ESPECÍFICO | 12691 | PATIO ZONAL EL GACO: EQUIPO DE BOMBEO PARA RCI (BOMBA DIESEL, MOTOR DIESEL, TABLERO CONTROLADOR, MOTOBOMBA JOCKEY Y ACCESORIOS) | UN | 172357815 | Actualización 2022 -I
Demanda | PROYECTO ESPECÍFICO | 12692 | PATIO ZONAL EL GACO: Organizador de cables para RACK 80x80 2RU. | UN | 57715 | Actualización 2022 -I
Demanda | PROYECTO ESPECÍFICO | 12693 | PATIO ZONAL EL GACO: Pared pieza lateral (Polipropileno) para Tanque para regulación de flujos pluviales (150 m3) 19,20x4,80 | UN | 160560 | Actualización 2022 -I
Demanda | PROYECTO ESPECÍFICO | 12694 | PATIO ZONAL EL GACO: Tapas de columnas para Tanque para regulación de flujos pluviales (150 m3) 19,20x4,80 | UN | 45729 | Actualización 2022 -I
Demanda | PROYECTO ESPECÍFICO | 12695 | PATIO ZONAL EL GACO: Conectores para Tanque para regulación de flujos pluviales (150 m3) 19,20x4,80 | UN | 7830 | Actualización 2022 -I
Demanda | PROYECTO ESPECÍFICO | 12696 | PATIO ZONAL EL GACO: Placa de acceso para Tanque para regulación de flujos pluviales (150 m3) 19,20x4,80 | UN | 235759 | Actualización 2022 -I
Demanda | PROYECTO ESPECÍFICO | 12697 | PATIO ZONAL EL GACO: Elemento de inspección para Tanque para regulación de flujos pluviales (150 m3) 19,20x4,80 | UN | 404652 | Actualización 2022 -I
Demanda | PROYECTO ESPECÍFICO | 12698 | PATIO ZONAL EL GACO: Tapa de fundición Ø 450mm tapa hierro dúctil para Tanque para regulación de flujos pluviales (150 m3) 19,20x4,80 | UN | 1957207 | Actualización 2022 -I
Demanda | PROYECTO ESPECÍFICO | 12699 | PATIO ZONAL EL GACO - JUEGO DE PRE MOLDEADOS TIPO EXTERIOR PARA CABLE XLPE 15KVA 240 MM2 | JGO | 134784 | Actualización 2022 -I
Demanda | PROYECTO ESPECÍFICO | 12700 | PATIO ZONAL EL GACO - CABLE XLPE 15 KV 240MM2 AL | ML | 7833 | Actualización 2022 -I
Demanda | PROYECTO ESPECÍFICO | 12701 | PATIO ZONAL EL GACO - REDUCCCION DE COPA GALVANIZADA DE 1" A 3/4" | UN | 3190 | Actualización 2022 -I
Demanda | PROYECTO ESPECÍFICO | 12702 | PATIO ZONAL EL GACO - TEE EN COBRE DE 3/4" | UN | 4401 | Actualización 2022 -I
Demanda | PROYECTO ESPECÍFICO | 12703 | PATIO ZONAL EL GACO - ADAPTADOR MACHO EN COBRE DE 3/4" | UN | 3800 | Actualización 2022 -I
Demanda | PROYECTO ESPECÍFICO | 12704 | PATIO ZONAL EL GACO - PORCELANATO PARED PARA GRES NAVIA ACERO COLOR GRIS SIMILAR O EQUIVALENTE | M2 | 46500 | Actualización 2022 -I
Demanda | PROYECTO ESPECÍFICO | 12705 | PATIO ZONAL EL GACO - PISO EN PORCELANATO ADOBERY COLOR WENGUE SIMILAR O EQUIVALENTE | M2 | 89900 | Actualización 2022 -I
Demanda | PROYECTO ESPECÍFICO | 12706 | PATIO ZONAL EL GACO - POCETA EN ACERO INOXIDABLE | UN | 66901 | Actualización 2022 -I
Demanda | PROYECTO ESPECÍFICO | 12707 | PATIO ZONAL EL GACO: Canal de drenaje RD200V 0.0 de hormigón polímero, pintura KTL y clase de carga hasta F900 . Monolítico con reja integrada de hormigón polímero. Con una sección de 315 cm² y forma transversal en V. Longitud total de 1000 mm, altura exterior 330 mm y ancho exterior 260 mm. Ancho interior nominal 200 mm. Peso: 90 kg. | ML | 763618 | Actualización 2022 -I
Demanda | PROYECTO ESPECÍFICO | 12708 | PATIO ZONAL EL GACO - TEJA EN METACRILATO TRANSPARENTE DE 1,5 CM DE GROSOR | M2 | 19933 | Actualización 2022 -I
Demanda | PROYECTO ESPECÍFICO | 12709 | PATIO ZONAL EL GACO: Tapa inicio ciega de hormigón polímero, para canales RD200V 0.0. Longitud de 84 mm, altura exterior de 330 mm y ancho exterior de 260 mm. Peso: 9 kg. | UN | 314051 | Actualización 2022 -I
Demanda | PROYECTO ESPECÍFICO | 12710 | PATIO ZONAL EL GACO - CABALLETE PARA TEJA | UN | 55900 | Actualización 2022 -I
Demanda | PROYECTO ESPECÍFICO | 12711 | PATIO ZONAL EL GACO: Tapa final ciega de hormigón polímero, para canales RD200V 0.0. Longitud de 70 mm, altura exterior de 330 mm y ancho exterior de 260 mm. | UN | 344127 | Actualización 2022 -I
Demanda | PROYECTO ESPECÍFICO | 12712 | PATIO ZONAL EL GACO: Canal de drenaje de inspección y registro RD200V 0.1 de hormigón polímero, con reja extraible tipo pasarela de fundición , pintura KTL y clase de carga hasta F900 . Sistema de fijación rápida de rejas Powerlock® sobre bastidor de fundición integrado en el cuerpo del canal. Con pregormas laterales rompibles para conexiones L-T-X y con preforma para salida vertícal DN/OD 160. Con una sección de 315 cm² y forma transversal en V. Longitud total de 660 mm, altura exterior 330 mm y ancho exterior 260 mm. Ancho interior nominal 200 mm. Peso: 51,6 kg | ML | 1418425 | Actualización 2022 -I
Demanda | PROYECTO ESPECÍFICO | 12713 | PATIO ZONAL EL GACO - MANTO PERMANENTE TRM 500 | M2 | 11863 | Actualización 2022 -I
Demanda | PROYECTO ESPECÍFICO | 12714 | PATIO ZONAL EL GACO - BANDEJA PORTAEQUIPOS 370 MM | UN | 37001 | Actualización 2022 -I
Demanda | PROYECTO ESPECÍFICO | 12715 | PATIO ZONAL EL GACO: Reja Passarela FF F400 50 cm S300 (incluye Marco) | ML | 719405 | Actualización 2022 -I
Demanda | PROYECTO ESPECÍFICO | 12716 | PATIO ZONAL EL GACO - BANDEJA DE FIBRA OPTICA 24 PUERTOS | UN | 379029 | Actualización 2022 -I
Demanda | PROYECTO ESPECÍFICO | 12717 | PATIO ZONAL EL GACO - CONECTORES LC | UN | 72508 | Actualización 2022 -I
Demanda | PROYECTO ESPECÍFICO | 12718 | PATIO ZONAL EL GACO - ADAPTADOR MACHO EN BRONCE O COBRE DE 1" | UN | 6300 | Actualización 2022 -I
Demanda | PROYECTO ESPECÍFICO | 12719 | VENTANA TIPO V-01 PIVOTE VERTICAL, EN ALUMINIO, VIDRIO TEMPLADO DE SEGURIDAD INCOLORO 6MM, CON BASCULANTE Y DEMAS ELEMENTOS PARA SU NORMAL FUNCIONAMIENTO. MEDIDA 100x 220CM (Incluye suministro en instalacion) | UN | 833000 | Actualización 2022 -I
Demanda | PROYECTO ESPECÍFICO | 12720 | PUERTA TIPO P-03 EN ALUMINIO CON VIDRIO, DE SEGURIDAD INCOLORO DE 6MM. Y DEMAS ELEMENTOS PARA SU NORMAL FUNCIONAMIENTO. MEDIDA 80x220 CM. (Incluye suministro e Instalacion) | UN | 1130500 | Actualización 2022 -I
Demanda | PROYECTO ESPECÍFICO | 12721 | PATIO ZONAL EL GACO - TEE HD RANURADA UL/HM 2½" | UN | 20610 | Actualización 2022 -I
Demanda | PROYECTO ESPECÍFICO | 12722 | PATIO ZONAL EL GACO - CODO HD RANURADO UL/HM 3" | UN | 17612 | Actualización 2022 -I
Demanda | PROYECTO ESPECÍFICO | 12723 | PATIO ZONAL EL GACO - SEMICODO HD RANURADO UL/HM 4" | UN | 24930 | Actualización 2022 -I
Demanda | PROYECTO ESPECÍFICO | 12724 | PATIO ZONAL EL GACO - Canal de drenaje Q max Neo 300 (1 m) por componentes ,1 cuerpo parte inferior, 1 cuerpo parte superior,2 rejillas en acero galvanizado Q flow. Incluye Guia de instalacion | ML | 857221 | Actualización 2022 -I
Demanda | PROYECTO ESPECÍFICO | 12725 | PATIO ZONAL EL GACO - Soporte pernado para instalacion para QMAX NEO 300 | UN | 40086 | Actualización 2022 -I
Demanda | PROYECTO ESPECÍFICO | 12726 | PATIO ZONAL EL GACO - Unidad de inspección y registro de arqueta para canales de drenaje QMAX 150/225/350 con cuerpo fabricado en polietileno de alta densidad (HDPE) y con reja extraíble integrada tipo ranurada de fundición, de clase de carga hasta D400 según EN 143 | UN | 3085184 | Actualización 2022 -I
Demanda | PROYECTO ESPECÍFICO | 12727 | PATIO ZONAL EL GACO - Separador de hidrocarburos NS20/200 ST4000, para instalación enterrada, de diseño vertical fabricado en plástico reforzado con fibra de vidrio (GRP). Separador de Clase I (5 ppm) según norma UNE EN 858, de talla nominal 20 l/s con sistema bypass interno para un caudal máximo de 200 l/s, con decantador de lodos integrado de 4000 l, capacidad total para hidrocarburos de 1197 l y volumen total de 6427 l. El equipo dispone de conexión de entrada y salida DN400 en polietileno de alta densidad (HDPE). Incluye deflector en la entrada, filtro coalescente extraíble y salida con boya tarada a 0,90gr/cm³ para cierre automático en caso de exceso de hidrocarburos. De 3260 mm de altura y Ø2440 mm de diámetro, dispone de 1 boca de acceso de diámetro para tapa (1xØ861). Peso: 519 kg. | UN | 58372262 | Actualización 2022 -I
Demanda | PROYECTO ESPECÍFICO | 12728 | PATIO ZONAL EL GACO: Sep Hidro Ent. Oleopator G NST NS10 para Tanque Separador de Hidrocarburos | UN | 23849536 | Actualización 2022 -I
Demanda | PROYECTO ESPECÍFICO | 12729 | PATIO ZONAL EL GACO - TOP SECTION D400 550-1130 PARA SEP DE HIDROCARBUROS | UN | 9377457 | Actualización 2022 -I
Demanda | PROYECTO ESPECÍFICO | 12730 | PATIO ZONAL EL GACO - Separador de hidrocarburos NS30/300 ST6000, para instalación enterrada, de diseño vertical fabricado en plástico reforzado con fibra de vidrio (GRP). Separador de Clase I (5 ppm) según norma UNE EN 858, de talla nominal 30 l/s con sistema bypass interno para un caudal máximo de 300 l/s, con decantador de lodos integrado de 6000 l, capacidad total para hidrocarburos de 1473 l y volumen total de 8441 l. El equipo dispone de conexión de entrada y salida DN500 en polietileno de alta densidad (HDPE). Incluye deflector en la entrada, filtro coalescente extraíble y salida con boya tarada a 0,90gr/cm³ para cierre automático en caso de exceso de hidrocarburos. De 3780 mm de altura y Ø2440 mm de diámetro, dispone de 1 boca de acceso de diámetro para tapa (1xØ861). Peso: 708 kg | UN | 70696840 | Actualización 2022 -I
Demanda | PROYECTO ESPECÍFICO | 12731 | PATIO ZONAL EL GACO - Separador de hidrocarburos NS10/100 ST2000, para instalación enterrada, de diseño vertical fabricado en plástico reforzado con fibra de vidrio (GRP). Separador de Clase I (5 ppm) según norma UNE EN 858, de talla nominal 10 l/s con sistema bypass interno para un caudal máximo de 100 l/s, con decantador de lodos integrado de 2000 l, capacidad total para hidrocarburos de 412 l y volumen total de 2749 l. El equipo dispone de conexión de entrada y salida DN400 en polietileno de alta densidad (HDPE). Incluye deflector en la entrada, filtro coalescente extraíble y salida con boya tarada a 0,90gr/cm³ para cierre automático en caso de exceso de hidrocarburos. De 2690 mm de altura y Ø1720 mm de diámetro, dispone de 1 boca de acceso de diámetro para tapa (1xØ861). | UN | 36347945 | Actualización 2022 -I
Demanda | PROYECTO ESPECÍFICO | 12732 | PATIO ZONAL EL GACO - Conjunto de canal de drenaje fabricado en polietileno de alta densidad (HDPE) reciclado con reja integrada de fundición, de clase de carga hasta F900 según EN1433. Con una sección interior 1544 cm². Con junta estanca de EPDM para conexión y reja con plantillas de fijación a pavimento. Canal de sección con forma oval. Longitud total de 2000 mm, altura exterior 920 mm y ancho exterior 635 mm. Ancho interior nominal 365 mm. Peso: 44 kg. | ML | 4273578 | Actualización 2022 -I
Demanda | PROYECTO ESPECÍFICO | 12733 | PATIO ZONAL EL GACO - Sumidero completo QMAX 550/700/900, de polietileno de alta densidad (HDPE), con reja extraíble tipo ranurada de fundición y clase de carga D400 según EN1433. Con preformas laterales rompibles para conexiones L-T-X y con preforma lateral para salida horizontal DN/OD 160-900. Longitud total 760 mm, altura exterior 1500 mm y ancho exterior 760 mm. Peso: 148 kg | UN | 7477321 | Actualización 2022 -I
Demanda | PROYECTO ESPECÍFICO | 12734 | PATIO ZONAL EL GACO - Adaptador cambio de sección para canal de drenaje QMAX 550 a sumidero fabricado en polietileno, de sección oval. Longitud total 800 mm, altura exterior 740 mm y ancho exterior 665 mm. Peso: 11,8 kg. | UN | 2938611 | Actualización 2022 -I
Demanda | PROYECTO ESPECÍFICO | 12735 | PATIO ZONAL EL GACO: Top section capacidad de Carga D400 para Tanque Separador de Hidrocarburos | UN | 6108402 | Actualización 2022 -I
Demanda | PROYECTO ESPECÍFICO | 12736 | PATIO ZONAL EL GACO - Conjunto de canal de drenaje QMAX 700 fabricado em polietileno de alta densidad (HDPE) reciclado con reja integrada tipo Q-Flow de fundición, de clase de carga hasta F900 según EN1433. Con una sección interior 2501 cm². Con junta estanca de EPDM para conexión y reja con plantillas de fijación a pavimento. Canal de sección con forma oval. Longitud total de 2000 mm, altura exterior 1070 mm y ancho exterior 730 mm. Ancho interior nominal 465 mm. Peso: 49,7 kg | ML | 5341516 | Actualización 2022 -I
Demanda | PROYECTO ESPECÍFICO | 12737 | PATIO ZONAL EL GACO: Tanque filtración Stormclean TF600 GRP Vertical | UN | 55243314 | Actualización 2022 -I
Demanda | PROYECTO ESPECÍFICO | 12738 | PATIO ZONAL EL GACO: Jack RJ-45 para incrustar categoría 6 | UN | 10900 | Actualización 2022 -I
Demanda | PROYECTO ESPECÍFICO | 12739 | PATIO ZONAL EL GACO: KIT FAN OUT SC/LC PARA FIBRA MULTIMODO OM3 L=1m | UN | 15910 | Actualización 2022 -I
Demanda | PROYECTO ESPECÍFICO | 12740 | PATIO ZONAL EL GACO: PDU VERTICAL PARA RACK | UN | 295748 | Actualización 2022 -I
Demanda | PROYECTO ESPECÍFICO | 12741 | PATIO ZONAL EL GACO: PATCH CORD DE FIBRA ÓPTICA SC/LC L=2m | UN | 29000 | Actualización 2022 -I
Demanda | PROYECTO ESPECÍFICO | 12742 | PATIO ZONAL EL GACO: Terminal Premoldeada Tipo Interior para 15 KV 2-250 KCM | ML | 97899 | Actualización 2022 -I
Demanda | TUBERÍA Y ACCESORIOS ACERO AL CARBÓN | 12744 | TUBO EN ACERO Φ 12" CON EXTREMOS DE JUNTA ESPIGO / CAMPANA CON EMPAQUE DE CAUCHO, CON REVESTIMIENTO INTERIOR Y RECUBRIMIENTO EXTERIOR EN MORTERO DE CEMENTO. FABRICADO DE CONFORMIDAD CON LA NORMA AWWA C 200, MANUAL M11 DE LA AWWA Y NORMA NP-032 DE LA EAAB, A PARTIR DE LÁMINA ASTM A 36. L=6,0M. PRESIÓN DE TRABAJO = 150 PSI | ML | 743387 | Actualización 2022 -I
Demanda | TUBERÍA Y ACCESORIOS ACERO AL CARBÓN | 12745 | TUBO EN ACERO Φ 12" CON EXTREMOS DE JUNTA ESPIGO / CAMPANA CON EMPAQUE DE CAUCHO, CON REVESTIMIENTO INTERIOR Y RECUBRIMIENTO EXTERIOR EN MORTERO DE CEMENTO. FABRICADO DE CONFORMIDAD CON LA NORMA AWWA C 200, MANUAL M11 DE LA AWWA Y NORMA NP-032 DE LA EAAB, A PARTIR DE LÁMINA ASTM A 36. L=6,0M. PRESIÓN DE TRABAJO = 250 PSI | ML | 743387 | Actualización 2022 -I
Demanda | TUBERÍA Y ACCESORIOS ACERO AL CARBÓN | 12746 | TUBO EN ACERO Φ 12" CON EXTREMOS DE JUNTA ESPIGO / CAMPANA CON EMPAQUE DE CAUCHO, CON REVESTIMIENTO INTERIOR Y RECUBRIMIENTO EXTERIOR EN MORTERO DE CEMENTO. FABRICADO DE CONFORMIDAD CON LA NORMA AWWA C 200, MANUAL M11 DE LA AWWA Y NORMA NP-032 DE LA EAAB, A PARTIR DE LÁMINA ASTM A 36. L=6,0M. PRESIÓN DE TRABAJO = 330 PSI | ML | 810188 | Actualización 2022 -I
Demanda | TUBERÍA Y ACCESORIOS ACERO AL CARBÓN | 12747 | TUBO EN ACERO Φ 24" CON EXTREMOS DE JUNTA ESPIGO / CAMPANA CON EMPAQUE DE CAUCHO, CON REVESTIMIENTO INTERIOR Y RECUBRIMIENTO EXTERIOR EN MORTERO DE CEMENTO. FABRICADO DE CONFORMIDAD CON LA NORMA AWWA C 200, MANUAL M11 DE LA AWWA Y NORMA NP-032 DE LA EAAB, A PARTIR DE LÁMINA ASTM A 36 DE ESPESOR E=3MM. L=6,0M. PRESIÓN DE TRABAJO = 150 PSI. | ML | 1373519 | Actualización 2022 -I
Demanda | TUBERÍA Y ACCESORIOS ACERO AL CARBÓN | 12748 | TUBO EN ACERO Φ 24" CON EXTREMOS DE JUNTA ESPIGO / CAMPANA CON EMPAQUE DE CAUCHO, CON REVESTIMIENTO INTERIOR Y RECUBRIMIENTO EXTERIOR EN MORTERO DE CEMENTO. FABRICADO DE CONFORMIDAD CON LA NORMA AWWA C 200, MANUAL M11 DE LA AWWA Y NORMA NP-032 DE LA EAAB, A PARTIR DE LÁMINA ASTM A 36 DE ESPESOR E=6MM. L=6,0M. PRESIÓN DE TRABAJO HASTA 330 PSI. | ML | 2165567 | Actualización 2022 -I
Demanda | PROYECTO ESPECÍFICO | 12749 | PATIO ZONAL EL GACO: DRENES VERTICALES TIPO MECHA CON PERFORACION | ML | 7448 | Actualización 2022 -I
Demanda | PROYECTO ESPECÍFICO | 12750 | PATIO ZONAL EL GACO: Niples pasa-muros acero inoxidable ranurados 6" de 60cm de longitud- | UN | 553000 | Actualización 2022 -I
Demanda | PROYECTO ESPECÍFICO | 12751 | PATIO ZONAL EL GACO: MOVILIZACIÓN Y LA DESMOVILIZACIÓN DE EQUIPOS PARA PERFORACION DE DRENES TIPO MECHA | UN | 20687 | Actualización 2022 -I
Demanda | PROYECTO ESPECÍFICO | 12752 | PATIO ZONAL EL GACO: Niples pasa-muros acero inoxidable ranurados 1" de 60cm de longitud | UN | 79001 | Actualización 2022 -I
Demanda | PROYECTO ESPECÍFICO | 12753 | PATIO ZONAL EL GACO: Niples pasa-muros acero inoxidable ranurados 1 1/4" de 60cm de longitud | UN | 101000 | Actualización 2022 -I
Demanda | PROYECTO ESPECÍFICO | 12754 | PATIO ZONAL EL GACO: Válvula mariposa Ø2½" | UN | 505036 | Actualización 2022 -I
Demanda | PROYECTO ESPECÍFICO | 12755 | PATIO ZONAL EL GACO: Válvula mariposa Ø3" | UN | 526337 | Actualización 2022 -I
Demanda | PROYECTO ESPECÍFICO | 12756 | PATIO ZONAL EL GACO: Válvula mariposa Ø4" | UN | 587027 | Actualización 2022 -I
Demanda | PROYECTO ESPECÍFICO | 12757 | PATIO ZONAL EL GACO: Sensor de flujo Ø2" | UN | 433755 | Actualización 2022 -I
Demanda | PROYECTO ESPECÍFICO | 12758 | PATIO ZONAL EL GACO: Sensor de flujo Ø2½" | UN | 405266 | Actualización 2022 -I
Demanda | PROYECTO ESPECÍFICO | 12759 | PATIO ZONAL EL GACO: Sensor de flujo Ø3" | UN | 474572 | Actualización 2022 -I
Demanda | PROYECTO ESPECÍFICO | 12760 | PATIO ZONAL EL GACO: Sensor de flujo Ø4" | UN | 433755 | Actualización 2022 -I
Demanda | PROYECTO ESPECÍFICO | 12761 | PATIO ZONAL EL GACO: Válvula desaireadora Ø ¾" | UN | 375647 | Actualización 2022 -I
Demanda | PROYECTO ESPECÍFICO | 12762 | PATIO ZONAL EL GACO: Válvula desaireadora Ø 1" | UN | 452200 | Actualización 2022 -I
Demanda | PROYECTO ESPECÍFICO | 12763 | PATIO ZONAL EL GACO: Válvula OS&Y Flanchada 4" Supervisada | UN | 1024352 | Actualización 2022 -I
Demanda | PROYECTO ESPECÍFICO | 12764 | PATIO ZONAL EL GACO: Válvula OS&Y Flanchada 6" Supervisada | UN | 2236009 | Actualización 2022 -I
Demanda | PROYECTO ESPECÍFICO | 12765 | PATIO ZONAL EL GACO: GABINETE RACK AÉREO DE 13 UR GABINETE RACK AÉREO TIPO 1 UR de alto 16 x ancho 40 x fondo 40cm | UN | 67594 | Actualización 2022 -I
Demanda | PROYECTO ESPECÍFICO | 12766 | PATIO ZONAL EL GACO: Niples pasa-muros acero inoxidable ranurados 1 1/2" de 60cm de longitud | UN | 116000 | Actualización 2022 -I
Demanda | PROYECTO ESPECÍFICO | 12767 | PATIO ZONAL EL GACO: Niples pasa-muros acero inoxidable ranurados 2" de 60cm de longitud | UN | 138000 | Actualización 2022 -I
Demanda | PROYECTO ESPECÍFICO | 12768 | PATIO ZONAL EL GACO: Ajardinamiento tipo cerca viva con plantas trepadoras | M2 | 11603 | Actualización 2022 -I
Demanda | PROYECTO ESPECÍFICO | 12769 | PATIO ZONAL EL GACO: ASCENSOR HIDRÁULICO (SIN CUARTO DE MAQUINAS) CON PUERTAS AUTOMÁTICAS. Incluye Suministro, transporte e Instalación | GLB | 77350000 | Actualización 2022 -I
Demanda | PROYECTO ESPECÍFICO | 12770 | PATIO ZONAL EL GACO: Ventana tipo V-04. Medidas 0,44 m2. (la unidad se cuenta de columna a columna). Ventana proyectante fabricada en aluminio acabado blanco mate con vidrio de seguridad incoloro de 5mm con basculante y brazos proyectantes en acero inoxidable y todos los elementos para su normal funcionamiento. | UN | 206661 | Actualización 2022 -I
Demanda | PROYECTO ESPECÍFICO | 12771 | PATIO ZONAL EL GACO: SILICONA ANTIHONGOS TRANSPARENTE | UN | 12900 | Actualización 2022 -I
Demanda | PROYECTO ESPECÍFICO | 12772 | PATIO ZONAL EL GACO: TORNILLO CHAZO PUNTILLA 1/4" | UN | 118 | Actualización 2022 -I
Demanda | PROYECTO ESPECÍFICO | 12773 | PATIO ZONAL EL GACO: Fachada flotante en paneles de GRC. Incluye estructura y anclajes de soporte en acero galvanizado y pintura electrostática en color OCRE y paneles en GRC de 150x19x10 cm, con separación entre ejes a 30 cm. Acabado en concreto GRC. Suministro e Instalación completa, incluye transporte a obra y logística | M2 | 658391 | Actualización 2022 -I
Demanda | PROYECTO ESPECÍFICO | 12774 | PATIO ZONAL EL GACO: Niples pasa-muros acero inoxidable ranurados 2 1/2" de 60cm de longitud | UN | 207500 | Actualización 2022 -I
Demanda | PROYECTO ESPECÍFICO | 12775 | PATIO ZONAL EL GACO: Niples pasa-muros acero inoxidable ranurados 3" de 60cm de longitud | UN | 255000 | Actualización 2022 -I
Demanda | PROYECTO ESPECÍFICO | 12776 | PATIO ZONAL EL GACO: Niples pasa-muros acero inoxidable ranurados 4" de 60cm de longitud | UN | 341000 | Actualización 2022 -I
Demanda | TUBERÍA Y ACCESORIOS ACERO AL CARBÓN | 12778 | TUBERIA EN ACERO Φ 30" CON EXTREMOS DE JUNTA ESPIGO / CAMPANA CON EMPAQUE DE CAUCHO, CON REVESTIMIENTO INTERIOR Y RECUBRIMIENTO EXTERIOR EN MORTERO DE CEMENTO. FABRICADO DE CONFORMIDAD CON LA NORMA AWWA C 200, MANUAL M11 DE LA AWWA Y NORMA NP-032 DE LA EAAB, A PARTIR DE LÁMINA ASTM A 36. L=6,0M. PRESIÓN DE TRABAJO = 150 PSI. | ML | 2048267 | Actualización 2022 -I
Demanda | EQUIPO | 12781 | ALQUILER DE VEHICULO: CAMPERO, PICK-UP, CAMIONETA, CAMION O SIMILAR DE 1300cc A 2000cc DE CILINDRADA, MODELO 2018 A 2015. 80% DE LA TARIFA ESTABLECIDA. INCLUYE TODOS LOS COSTOS DE OPERACIÓN Y MANTENIMIENTO EXCEPTO EL SALARIO DEL CONDUCTOR. | DIA | 168000 | Actualización 2022 -I
Demanda | EQUIPO | 12782 | ALQUILER DE VEHICULO MES: CAMPERO, PICK-UP, CAMIONETA, CAMION O SIMILAR DE 1300cc A 2000cc DE CILINDRADA, MODELO 2018 A 2015. 80% DE LA TARIFA ESTABLECIDA. INCLUYE TODOS LOS COSTOS DE OPERACIÓN Y MANTENIMIENTO EXCEPTO EL SALARIO DEL CONDUCTOR. | MES | 5119000 | Actualización 2022 -I
Demanda | EQUIPO | 12783 | ALQUILER DE VEHICULO: CAMPERO, PICK-UP, CAMIONETA, CAMION O SIMILAR MAYOR A 2000cc DE CILINDRADA, MODELO 2018 A 2015. 80% DE LA TARIFA ESTABLECIDA. INCLUYE TODOS LOS COSTOS DE OPERACIÓN Y MANTENIMIENTO EXCEPTO EL SALARIO DEL CONDUCTOR. | DIA | 242000 | Actualización 2022 -I
Demanda | EQUIPO | 12784 | ALQUILER DE VEHICULO MES: CAMPERO, PICK-UP, CAMIONETA, CAMION O SIMILAR MAYOR A 2000cc DE CILINDRADA, MODELO 2018 A 2015. 80% DE LA TARIFA ESTABLECIDA. INCLUYE TODOS LOS COSTOS DE OPERACIÓN Y MANTENIMIENTO EXCEPTO EL SALARIO DEL CONDUCTOR. | MES | 7343000 | Actualización 2022 -I
Demanda | EQUIPO | 12785 | ALQUILER DE VEHICULO: CAMPERO, PICK-UP, CAMIONETA, CAMION O SIMILAR MAYOR A 2000cc DE CILINDRADA, MODELO 2014 A 2011. 75% DE LA TARIFA ESTABLECIDA. INCLUYE TODOS LOS COSTOS DE OPERACIÓN Y MANTENIMIENTO EXCEPTO EL SALARIO DEL CONDUCTOR. | DIA | 231000 | Actualización 2022 -I
Demanda | EQUIPO | 12786 | ALQUILER DE VEHICULO MES: CAMPERO, PICK-UP, CAMIONETA, CAMION O SIMILAR MAYOR A 2000cc DE CILINDRADA, MODELO 2014 A 2011. 75% DE LA TARIFA ESTABLECIDA. INCLUYE TODOS LOS COSTOS DE OPERACIÓN Y MANTENIMIENTO EXCEPTO EL SALARIO DEL CONDUCTOR. | MES | 6882000 | Actualización 2022 -I
Demanda | EQUIPO | 12787 | ALQUILER DE VEHICULO: CAMPERO, PICK-UP, CAMIONETA, CAMION O SIMILAR CON CAPACIDAD DE CARGA DE 3 TON O MAS, MODELO 2018 A 2015. 80% DE LA TARIFA ESTABLECIDA. INCLUYE TODOS LOS COSTOS DE OPERACIÓN Y MANTENIMIENTO EXCEPTO EL SALARIO DEL CONDUCTOR. | DIA | 333000 | Actualización 2022 -I
Demanda | EQUIPO | 12788 | ALQUILER DE VEHICULO MES: CAMPERO, PICK-UP, CAMIONETA, CAMION O SIMILAR CON CAPACIDAD DE CARGA DE 3 TON O MAS, MODELO 2018 A 2015. 80% DE LA TARIFA ESTABLECIDA. INCLUYE TODOS LOS COSTOS DE OPERACIÓN Y MANTENIMIENTO EXCEPTO EL SALARIO DEL CONDUCTOR. | MES | 9987000 | Actualización 2022 -I
Demanda | PROYECTO ESPECÍFICO | 12789 | RECUPERACIÓN DEL ESPACIO PÚBLICO SOBRE LOS PREDIOS REMANENTES DEL IDU. GRUPOS 1 Y 2. VIGENCIA 2022 - M-13-A / BANCA RECTANGULAR / LARGA CON M-11-A ADOSADO. | UN | 3260065 | Actualización 2022 -I
Demanda | PROYECTO ESPECÍFICO | 12790 | RECUPERACIÓN DEL ESPACIO PÚBLICO SOBRE LOS PREDIOS REMANENTES DEL IDU. GRUPOS 1 Y 2. VIGENCIA 2022 - M-13-A / BANCA RECTANGULAR / MEDIANA CON M-11-A ADOSADO. | UN | 1584961 | Actualización 2022 -I
Demanda | PROYECTO ESPECÍFICO | 12791 | RECUPERACIÓN DEL ESPACIO PÚBLICO SOBRE LOS PREDIOS REMANENTES DEL IDU. GRUPOS 1 Y 2. VIGENCIA 2022 - M-30-A / ALCORQUE CUADRADO / EN U. | UN | 1019711 | Actualización 2022 -I
Demanda | PROYECTO ESPECÍFICO | 12792 | RECUPERACIÓN DEL ESPACIO PÚBLICO SOBRE LOS PREDIOS REMANENTES DEL IDU. GRUPOS 1 Y 2. VIGENCIA 2022 - M-16-A / BOLARDO ESFERA / 40 CM. | UN | 492041 | Actualización 2022 -I
Demanda | PROYECTO ESPECÍFICO | 12793 | RECUPERACIÓN DEL ESPACIO PÚBLICO SOBRE LOS PREDIOS REMANENTES DEL IDU. GRUPOS 1 Y 2. VIGENCIA 2022 - Suministro e instalación de mobiliario importado (juego infantil), referencia hd17-271A capacidad de 1 - 2 niños. (garantía de 12 meses por defectos de fabricación). COLUMPIO TIPO NICHO de 200x160x200cm. | UN | 20632458 | Actualización 2022 -I
Demanda | PROYECTO ESPECÍFICO | 12794 | RECUPERACIÓN DEL ESPACIO PÚBLICO SOBRE LOS PREDIOS REMANENTES DEL IDU. GRUPOS 1 Y 2. VIGENCIA 2022 - Transporte e instalación de mobiliario importado (juego infantil). | UN | 3500000 | Actualización 2022 -I
Demanda | PROYECTO ESPECÍFICO | 12795 | RECUPERACIÓN DEL ESPACIO PÚBLICO SOBRE LOS PREDIOS REMANENTES DEL IDU. GRUPOS 1 Y 2. VIGENCIA 2022 - Suministro de mobiliario importado (juego infantil), referencia HD17-222D, capacidad 10 - 12 niños. (Garantía de 12 meses por defectos de fabricación) Medidas 388x388x388cm. RED DE ESCALAR FORMA GEOMÉTRICA, colores vivos. | UN | 56373904 | Actualización 2022 -I
Demanda | PROYECTO ESPECÍFICO | 12796 | RECUPERACIÓN DEL ESPACIO PÚBLICO SOBRE LOS PREDIOS REMANENTES DEL IDU. GRUPOS 1 Y 2. VIGENCIA 2022 - Gimnasio al aire libre tipo BIOSALUDABLE "Caminador - Patinador aéreo" (Garantía de 1 año). | UN | 1754511 | Actualización 2022 -I
Demanda | PROYECTO ESPECÍFICO | 12797 | RECUPERACIÓN DEL ESPACIO PÚBLICO SOBRE LOS PREDIOS REMANENTES DEL IDU. GRUPOS 1 Y 2. VIGENCIA 2022 - Transporte Gimnasio al aire libre. | UN | 47506 | Actualización 2022 -I
Demanda | PROYECTO ESPECÍFICO | 12798 | RECUPERACIÓN DEL ESPACIO PÚBLICO SOBRE LOS PREDIOS REMANENTES DEL IDU. GRUPOS 1 Y 2. VIGENCIA 2022 - Armado y anclaje de equipo al aire libre (no incluye fundición del dado en concreto). | UN | 151425 | Actualización 2022 -I
Demanda | PROYECTO ESPECÍFICO | 12799 | RECUPERACIÓN DEL ESPACIO PÚBLICO SOBRE LOS PREDIOS REMANENTES DEL IDU. GRUPOS 1 Y 2. VIGENCIA 2022 - Gimnasio al aire libre tipo BIOSALUDABLE "Doble swinger -Surf" (Garantía de 1 año). | UN | 1621257 | Actualización 2022 -I
Demanda | PROYECTO ESPECÍFICO | 12800 | RECUPERACIÓN DEL ESPACIO PÚBLICO SOBRE LOS PREDIOS REMANENTES DEL IDU. GRUPOS 1 Y 2. VIGENCIA 2022 - Gimnasio al aire libre tipo BIOSALUDABLE "Elíptica - Esquí Sky" (Garantía de 1 año). | UN | 1832243 | Actualización 2022 -I
Demanda | PROYECTO ESPECÍFICO | 12801 | RECUPERACIÓN DEL ESPACIO PÚBLICO SOBRE LOS PREDIOS REMANENTES DEL IDU. GRUPOS 1 Y 2. VIGENCIA 2022 - Gimnasio al aire libre tipo PLUS "Bicicleta Recumbent". (Garantía de 1 año). | UN | 4744650 | Actualización 2022 -I
Demanda | PROYECTO ESPECÍFICO | 12802 | RECUPERACIÓN DEL ESPACIO PÚBLICO SOBRE LOS PREDIOS REMANENTES DEL IDU. GRUPOS 1 Y 2. VIGENCIA 2022 - Armado y anclaje de equipo al aire libre (no incluye fundición del dado en concreto). | UN | 161520 | Actualización 2022 -I
Demanda | PROYECTO ESPECÍFICO | 12803 | RECUPERACIÓN DEL ESPACIO PÚBLICO SOBRE LOS PREDIOS REMANENTES DEL IDU. GRUPOS 1 Y 2. VIGENCIA 2022 - Gimnasio al aire libre tipo BIOSALUDABLE "Pectoral Sentado Doble" (Garantía de 1 año). | UN | 2927550 | Actualización 2022 -I
Demanda | PROYECTO ESPECÍFICO | 12804 | RECUPERACIÓN DEL ESPACIO PÚBLICO SOBRE LOS PREDIOS REMANENTES DEL IDU. GRUPOS 1 Y 2. VIGENCIA 2022 - Gimnasio al aire libre tipo PLUS "Banco abdominal inclinada". (Garantía de 1 año). | UN | 1922694 | Actualización 2022 -I
Demanda | PROYECTO ESPECÍFICO | 12805 | RECUPERACIÓN DEL ESPACIO PÚBLICO SOBRE LOS PREDIOS REMANENTES DEL IDU. GRUPOS 1 Y 2. VIGENCIA 2022 - Gimnasio al aire libre tipo PLUS "Banco abdominal plana". (Garantía de 1 año). | UN | 1922694 | Actualización 2022 -I
Demanda | PROYECTO ESPECÍFICO | 12806 | RECUPERACIÓN DEL ESPACIO PÚBLICO SOBRE LOS PREDIOS REMANENTES DEL IDU. GRUPOS 1 Y 2. VIGENCIA 2022 - Gimnasio al aire libre tipo BIOSALUDABLE "Ascensor doble - dorsal ancho". (Garantía de 1 año). | UN | 2523750 | Actualización 2022 -I
Demanda | PROYECTO ESPECÍFICO | 12807 | RECUPERACIÓN DEL ESPACIO PÚBLICO SOBRE LOS PREDIOS REMANENTES DEL IDU. GRUPOS 1 Y 2. VIGENCIA 2022 - Gimnasio al aire libre tipo PLUS "Triple pecho espalda pierna". (Garantía de 1 año). | UN | 9499395 | Actualización 2022 -I
Demanda | PROYECTO ESPECÍFICO | 12808 | RECUPERACIÓN DEL ESPACIO PÚBLICO SOBRE LOS PREDIOS REMANENTES DEL IDU. GRUPOS 1 Y 2. VIGENCIA 2022 - Gimnasio al aire libre tipo PLUS "Multifuncional A4". (Garantía de 1 año). | UN | 15122310 | Actualización 2022 -I
Demanda | PROYECTO ESPECÍFICO | 12809 | RECUPERACIÓN DEL ESPACIO PÚBLICO SOBRE LOS PREDIOS REMANENTES DEL IDU. GRUPOS 1 Y 2. VIGENCIA 2022 - Gimnasio al aire libre tipo PLUS "Modulo Jinete". (Garantía de 1 año). | UN | 3456653 | Actualización 2022 -I
Demanda | PROYECTO ESPECÍFICO | 12810 | RECUPERACIÓN DEL ESPACIO PÚBLICO SOBRE LOS PREDIOS REMANENTES DEL IDU. GRUPOS 1 Y 2. VIGENCIA 2022 - Suministro, puesto en obra e instalación de gimnasio al aire libre tipo PLUS "Modulo GRX". (Garantía de 1 año). | UN | 5508842 | Actualización 2022 -I
Demanda | PROYECTO ESPECÍFICO | 12811 | RECUPERACIÓN DEL ESPACIO PÚBLICO SOBRE LOS PREDIOS REMANENTES DEL IDU. GRUPOS 1 Y 2. VIGENCIA 2022 - Piso en caucho granulado, con base elástica SBR color negro de 7cm y capa superior en EPDM pigmentada (color de acuerdo a diseño establecido) de 1 cm, espesor total de 8cm. | M2 | 408848 | Actualización 2022 -I
Demanda | PROYECTO ESPECÍFICO | 12812 | PROYECTO CONSTRUCCION PUENTES SAN AGUSTIN Y LOS ANDES - PRUEBA DE CARGA ESTATICA PARA PUENTE VEHICULAR - CON SUPERESTRUCTURA EN CONCRETO. | UN | 10710000 | Actualización 2022 -I
Demanda | PROYECTO ESPECÍFICO | 12813 | PATIO ZONAL EL GACO: SUMINISTRO DE CERTIFICACION DE CONECTORIZACION DE FIBRA OPTICA (POR PAR) | UN | 17850 | Actualización 2022 -I
Demanda | PROYECTO ESPECÍFICO | 12814 | PATIO ZONAL EL GACO: SUMINISTRO E INSTALACION DE UPS 1 KVA MONOFASICA VIN 120V, VOUT120V | UN | 1005000 | Actualización 2022 -I
Demanda | PROYECTO ESPECÍFICO | 12815 | PATIO ZONAL EL GACO - SUMIDERO COMPLETO ACO QMAX 550/700/900, DE POLIETILENO DE ALTA DENSIDAD (HDPE), CON REJA EXTRAÍBLE TIPO RANURADA DE FUNDICIÓN Y CLASE DE CARGA D400 SEGÚN EN1433. CON PREFORMAS LATERALES ROMPIBLES PARA CONEXIONES L-T-X Y CON PREFORMA LATERAL PARA SALIDA HORIZONTAL DN/OD 160-900. LONGITUD TOTAL 760 MM, ALTURA EXTERIOR 1500 MM Y ANCHO EXTERIOR 760 MM. PESO: 148 KG. | UN | 7553621 | Actualización 2022 -I
Demanda | PROYECTO ESPECÍFICO | 12816 | PATIO ZONAL EL GACO: SUMINISTRO E INSTALACION DE FIBRA MULTIMODO 12 HILOS | ML | 16966 | Actualización 2022 -I
Demanda | PROYECTO ESPECÍFICO | 12817 | PATIO ZONAL EL GACO - TOPELLANTA T-60 EN CONCRETO. | UN | 16065 | Actualización 2022 -I
Demanda | PROYECTO ESPECÍFICO | 12818 | PATIO ZONAL EL GACO - PISO GRES PORCELANATO COLOR MARFIL MATE 60X60 CM O SIMILAR. | M2 | 45900 | Actualización 2022 -I
Demanda | PROYECTO ESPECÍFICO | 12819 | PATIO ZONAL EL GACO: TAPA CIEGA PARA RACK | UN | 19728 | Actualización 2022 -I
Demanda | PROYECTO ESPECÍFICO | 12820 | PATIO ZONAL EL GACO - PEGACOR MAX BLANCO. | KG | 2892 | Actualización 2022 -I
Demanda | PROYECTO ESPECÍFICO | 12821 | PATIO ZONAL EL GACO - LÁMINA DE DRYWALL SUPÉRBORARD 6 MM X 2440 MM X 1220 MM. | M2 | 15544 | Actualización 2022 -I
Demanda | PROYECTO ESPECÍFICO | 12822 | PATIO ZONAL EL GACO - TORNILLO PLACA DRYWALL 6X1". | UN | 29 | Actualización 2022 -I
Demanda | PROYECTO ESPECÍFICO | 12823 | PATIO ZONAL EL GACO - TORNILLO CHAZO PUNTILLA 1/4". | UN | 118 | Actualización 2022 -I
Demanda | PROYECTO ESPECÍFICO | 12824 | PATIO ZONAL EL GACO - OMEGA PARA DRYWALL 2,44 M. | UN | 4000 | Actualización 2022 -I
Demanda | PROYECTO ESPECÍFICO | 12825 | PATIO ZONAL EL GACO - VIGUETA PARA DRYWALL 2.44 M. | UN | 4179 | Actualización 2022 -I
Demanda | PROYECTO ESPECÍFICO | 12826 | PATIO ZONAL EL GACO - ANGULO PARA DRYWALL 2.44 M. | UN | 2300 | Actualización 2022 -I
Demanda | PROYECTO ESPECÍFICO | 12827 | VIGA PERFIL HEA 450 (L=12 METROS) | UN | 9796080 | Actualización 2022 -I
Demanda | PROYECTO ESPECÍFICO | 12828 | Ejecución de Obras para la Construcción paso peatonal y vehicular sobre la Quebrada La Hoya del Ramo en la Ciudad de Bogotá D.C.: PRUEBA DE CARGA ESTÁTICA PARA PUENTE VEHICULAR CON SUPERESTRUCTURA EN CONCRETO. (Incluye logística, equipos y personal para toma de información, procesamiento de la misma y entrega de informe final) | UN | 5593000 | Actualización 2022 -I
Demanda | PROYECTO ESPECÍFICO | 12829 | Ejecución de Obras para la Construcción paso peatonal y vehicular sobre la Quebrada La Hoya del Ramo en la Ciudad de Bogotá D.C.: POSTENSIONAMIENTO PARA SUPERESTRUCTURA FU=1860 MPA ASTM A -416 GR 270 BAJA RELAJACIÓN. (Incluye torones, anclaje, ductos con uniones, servicio de tensionamiento con gato multitorón e inyección con equipos y operarios. | TON-M | 2482 | Actualización 2022 -I
Demanda | PROYECTO ESPECÍFICO | 12840 | PROYECTO ESPECIFICO PATIO ZONAL ALAMEDA EL JARDIN PUERTA VENTANA TIPO PV-01 CON PERFILERÍA EN ALUMINIO 3X1 1/2" CON MARCO INTERIOR EN SISTEMA PROYECTANTE Y VIDRIOS 3+3 MM ENSAMBLADOS EN MARCOS DE ALUMINIO CON EMPAQUE DE NEOPRENO EN TODO SU PERÍMETRO.(INCLUYE SUMINISTRO E INSTALACIÓN). (Medidas: 6,25x2,53m). | UN | 8406636 | Actualización 2022 -I
Demanda | PROYECTO ESPECÍFICO | 12841 | PROYECTO ESPECIFICO PATIO ZONAL ALAMEDA EL JARDIN PUERTA VENTANA TIPO PV-02 CON PERFILERÍA EN ALUMINIO 3X1 1/2" CON MARCO INTERIOR EN SISTEMA PROYECTANTE Y VIDRIOS 3+3 MM ENSAMBLADOS EN MARCOS DE ALUMINIO CON EMPAQUE DE NEOPRENO EN TODO SU PERÍMETRO Y REJILLA CELOSÍA CON PERFILES DE ALUMINIO ANONIZADO. (INCLUYE SUMINISTRO E INSTALACIÓN). (Medidas: 5,50x2,53m). | UN | 7397840 | Actualización 2022 -I
Demanda | PROYECTO ESPECÍFICO | 12842 | PROYECTO ESPECIFICO PATIO ZONAL ALAMEDA EL JARDIN PUERTA VENTANA TIPO PV-03 CON PERFILERÍA EN ALUMINIO 3X1 1/2" CON MARCO INTERIOR EN SISTEMA PROYECTANTE Y VIDRIOS 3+3 MM ENSAMBLADOS EN MARCOS DE ALUMINIO CON EMPAQUE DE NEOPRENO EN TODO SU PERÍMETRO. INCLUYE SUMINISTRO E INSTALACIÓN). (Medidas:3,35X3,97M). | UN | 7070612 | Actualización 2022 -I
Demanda | PROYECTO ESPECÍFICO | 12843 | PROYECTO ESPECIFICO PATIO ZONAL ALAMEDA EL JARDIN PUERTA VENTANA TIPO PV-05 CON PERFILERÍA EN ALUMINIO 3X1 1/2" CON MARCO INTERIOR EN SISTEMA PROYECTANTE Y VIDRIOS 3+3 MM ENSAMBLADOS EN MARCOS DE ALUMINIO CON EMPAQUE DE NEOPRENO EN TODO SU PERÍMETRO. (INCLUYE SUMINISTRO E INSTALACIÓN). (Medidas: 5,90x3,25m). | UN | 10194292 | Actualización 2022 -I
Demanda | PROYECTO ESPECÍFICO | 12844 | PROYECTO ESPECIFICO PATIO ZONAL ALAMEDA EL JARDIN PUERTA VENTANA TIPO PV-06 CON PERFILERÍA EN ALUMINIO 3X1 1/2" CON MARCO INTERIOR EN SISTEMA PROYECTANTE Y VIDRIOS 3+3 MM ENSAMBLADOS EN MARCOS DE ALUMINIO CON EMPAQUE DE NEOPRENO EN TODO SU PERÍMETRO. (INCLUYE SUMINISTRO E INSTALACIÓN). (Medidas: 5,44x3,25m). | UN | 9399483 | Actualización 2022 -I
Demanda | PROYECTO ESPECÍFICO | 12845 | PROYECTO ESPECIFICO PATIO ZONAL ALAMEDA EL JARDIN PUERTA VENTANA TIPO PV-07 CON PERFILERÍA EN ALUMINIO 3X1 1/2" CON MARCO INTERIOR EN SISTEMA PROYECTANTE Y VIDRIOS 3+3 MM ENSAMBLADOS EN MARCOS DE ALUMINIO CON EMPAQUE DE NEOPRENO EN TODO SU PERÍMETRO. (INCLUYE SUMINISTRO E INSTALACIÓN). (medidas: 2,46X3,25M). | UN | 4250501 | Actualización 2022 -I
Demanda | PROYECTO ESPECÍFICO | 12846 | PROYECTO ESPECIFICO PATIO ZONAL ALAMEDA EL JARDIN PUERTA VENTANA TIPO PV-08 CON PERFILERÍA EN ALUMINIO 3X1 1/2" CON MARCO INTERIOR EN SISTEMA PROYECTANTE Y VIDRIOS 3+3 MM ENSAMBLADOS EN MARCOS DE ALUMINIO CON EMPAQUE DE NEOPRENO EN TODO SU PERÍMETRO. (INCLUYE SUMINISTRO E INSTALACIÓN). (Medidas: 2,90x2,60m). | UN | 4008603 | Actualización 2022 -I
Demanda | PROYECTO ESPECÍFICO | 12847 | PROYECTO ESPECIFICO PATIO ZONAL ALAMEDA EL JARDIN PUERTA VENTANA TIPO PV-09 CON PERFILERÍA EN ALUMINIO 3X1 1/2" CON MARCO INTERIOR EN SISTEMA PROYECTANTE Y VIDRIOS 3+3 MM ENSAMBLADOS EN MARCOS DE ALUMINIO CON EMPAQUE DE NEOPRENO EN TODO SU PERÍMETRO. (INCLUYE SUMINISTRO E INSTALACIÓN). (Medidas: 5,50x3,25m). | UN | 9503154 | Actualización 2022 -I
Demanda | PROYECTO ESPECÍFICO | 12848 | PROYECTO ESPECIFICO PATIO ZONAL ALAMEDA EL JARDIN PUERTA VENTANA TIPO PV-10 CON PERFILERÍA EN ALUMINIO 3X1 1/2" CON MARCO INTERIOR EN SISTEMA PROYECTANTE Y VIDRIOS 3+3 MM ENSAMBLADOS EN MARCOS DE ALUMINIO CON EMPAQUE DE NEOPRENO EN TODO SU PERÍMETRO. (INCLUYE SUMINISTRO E INSTALACIÓN). (Medidas: 5,55x3,25m). | UN | 9589546 | Actualización 2022 -I
Demanda | PROYECTO ESPECÍFICO | 12849 | PROYECTO ESPECIFICO PATIO ZONAL ALAMEDA EL JARDIN PUERTA VENTANA TIPO PV-11 CON PERFILERÍA EN ALUMINIO 3X1 1/2" CON MARCO INTERIOR EN SISTEMA PROYECTANTE Y VIDRIOS 3+3 MM ENSAMBLADOS EN MARCOS DE ALUMINIO CON EMPAQUE DE NEOPRENO EN TODO SU PERÍMETRO. (INCLUYE SUMINISTRO E INSTALACIÓN). (Medidas: 3,04x3,25m). | UN | 5252652 | Actualización 2022 -I
Demanda | PROYECTO ESPECÍFICO | 12850 | PROYECTO ESPECIFICO PATIO ZONAL ALAMEDA EL JARDIN PUERTA VENTANA TIPO PV-12 CON PERFILERÍA EN ALUMINIO 3X1 1/2" CON MARCO INTERIOR EN SISTEMA PROYECTANTE Y VIDRIOS 3+3 MM ENSAMBLADOS EN MARCOS DE ALUMINIO CON EMPAQUE DE NEOPRENO EN TODO SU PERÍMETRO. INCLUYE SUMINISTRO E INSTALACIÓN). (Medidas: 3,32x3,25m). | UN | 5736449 | Actualización 2022 -I
Demanda | PROYECTO ESPECÍFICO | 12851 | PROYECTO ESPECIFICO PATIO ZONAL ALAMEDA EL JARDIN PUERTA VENTANA TIPO PV-13 CON PERFILERÍA EN ALUMINIO 3X1 1/2" CON MARCO INTERIOR EN SISTEMA PROYECTANTE Y VIDRIOS 3+3 MM ENSAMBLADOS EN MARCOS DE ALUMINIO CON EMPAQUE DE NEOPRENO EN TODO SU PERÍMETRO. INCLUYE SUMINISTRO E INSTALACIÓN). (Medidas: 4,19X3,25m). | UN | 7239675 | Actualización 2022 -I
Demanda | PROYECTO ESPECÍFICO | 12852 | PROYECTO ESPECIFICO PATIO ZONAL ALAMEDA EL JARDIN PUERTA VENTANA TIPO PV-14 CON PERFILERÍA EN ALUMINIO 3X1 1/2" CON MARCO INTERIOR EN SISTEMA PROYECTANTE Y VIDRIOS 3+3 MM ENSAMBLADOS EN MARCOS DE ALUMINIO CON EMPAQUE DE NEOPRENO EN TODO SU PERÍMETRO. INCLUYE SUMINISTRO E INSTALACIÓN). (Medidas: 3,24X3,25m). | UN | 5598221 | Actualización 2022 -I
Demanda | PROYECTO ESPECÍFICO | 12853 | PROYECTO ESPECIFICO PATIO ZONAL ALAMEDA EL JARDIN PUERTA VENTANA TIPO PV-15 CON PERFILERÍA EN ALUMINIO 3X1 1/2" CON MARCO INTERIOR EN SISTEMA PROYECTANTE Y VIDRIOS 3+3 MM ENSAMBLADOS EN MARCOS DE ALUMINIO CON EMPAQUE DE NEOPRENO EN TODO SU PERÍMETRO. INCLUYE SUMINISTRO E INSTALACIÓN). (Medidas: 1,95X3,25m). | UN | 3369300 | Actualización 2022 -I
Demanda | PROYECTO ESPECÍFICO | 12854 | PROYECTO ESPECIFICO PATIO ZONAL ALAMEDA EL JARDIN PUERTA VENTANA TIPO PV-16 CON PERFILERÍA EN ALUMINIO 3X1 1/2" CON MARCO INTERIOR EN SISTEMA PROYECTANTE Y VIDRIOS 3+3 MM ENSAMBLADOS EN MARCOS DE ALUMINIO CON EMPAQUE DE NEOPRENO EN TODO SU PERÍMETRO. INCLUYE SUMINISTRO E INSTALACIÓN). (Medidas: 8,00X3,25m). | UN | 13822769 | Actualización 2022 -I
Demanda | PROYECTO ESPECÍFICO | 12855 | PROYECTO ESPECÍFICO PATIO ZONAL ALAMEDA EL JARDIN: MORTERO SECO 40 KG (PARA AFINADO SIMPLE) | KG | 388 | Actualización 2022 -I
Demanda | PROYECTO ESPECÍFICO | 12856 | PROYECTO ESPECIFICO PATIO ZONAL ALAMEDA EL JARDIN - PEGACOR MAX BLANCO. | KG | 2892 | Actualización 2022 -I
Demanda | PROYECTO ESPECÍFICO | 12857 | PROYECTO ESPECIFICO PATIO ZONAL ALAMEDA EL JARDIN - BALDOSA HEXAGONAL PREPULIDA LISTONES GRIS. COLOR VERDE, PARA EXTERIORES 30 X 30 CM. ESPESOR 25 MM. | M2 | 38550 | Actualización 2022 -I
Demanda | PROYECTO ESPECÍFICO | 12858 | PROYECTO ESPECIFICO PATIO ZONAL ALAMEDA EL JARDIN - PISO LAMINADO SPC (STONE PLASTIC COMPOSITE), TRAFICO COMERCIAL, ACABADO TEXTURA MATE, TONO CASTAÑO, CON DILATACION EN ALUMINIO. | M2 | 59600 | Actualización 2022 -I
Demanda | PROYECTO ESPECÍFICO | 12859 | PROYECTO ESPECIFICO PATIO ZONAL ALAMEDA EL JARDIN - PISO EN PORCELANATO GRIS FORMATO 30 X 60 | M2 | 46900 | Actualización 2022 -I
Demanda | PROYECTO ESPECÍFICO | 12860 | PROYECTO ESPECIFICO PATIO ZONAL ALAMEDA EL JARDIN - BALDOSA EN MICROGRANO COLOR NEGRO AZABACHE FORMATO 30X30 | M2 | 48000 | Actualización 2022 -I
Demanda | PROYECTO ESPECÍFICO | 12861 | PROYECTO ESPECIFICO PATIO ZONAL ALAMEDA EL JARDIN - PORCELANATO PARA PARED COLOR BLANCO FORMATO 20.5 X 20.5 | M2 | 17400 | Actualización 2022 -I
Demanda | PROYECTO ESPECÍFICO | 12862 | PROYECTO ESPECIFICO PATIO ZONAL ALAMEDA EL JARDIN - PISO EN BALDOSAS DE VINILO CON REDUCCIÓN ACÚSTICA E.=3,5MM FORMATO 50X50CM | M2 | 60000 | Actualización 2022 -I
Demanda | PROYECTO ESPECÍFICO | 12863 | PROYECTO ESPECIFICO PATIO ZONAL ALAMEDA EL JARDIN - ESPEJO EN CRISTAL FLOTADO DE 4MM SIN BISELAR, CON BORDE PULIDO ADHERIDO A MURO | M2 | 95920 | Actualización 2022 -I
Demanda | PROYECTO ESPECÍFICO | 12864 | PROYECTO ESPECIFICO PATIO ZONAL ALAMEDA EL JARDIN - SILICONA ANTIHONGOS TRANSPARENTE | UN | 12900 | Actualización 2022 -I
Demanda | PROYECTO ESPECÍFICO | 12865 | PROYECTO ESPECIFICO PATIO ZONAL ALAMEDA EL JARDIN - PANEL SEPARADOR DE ORINALES DE 1,00 M X 0,50 M O APROXIMADO, ANCLADO A MURO EN LAMINA DE ACERO INOXIDABLE | UN | 261800 | Actualización 2022 -I
Demanda | PROYECTO ESPECÍFICO | 12866 | PROYECTO ESPECIFICO PATIO ZONAL ALAMEDA EL JARDIN - TAPA PARA REGISTRO 20 X 20 CM | UN | 7069 | Actualización 2022 -I
Demanda | PROYECTO ESPECÍFICO | 12867 | PROYECTO ESPECIFICO PATIO ZONAL ALAMEDA EL JARDIN - TUBERIA PVC - S8, D=10" NORMA NTC 3722-3 | ML | 68680 | Actualización 2022 -I
Demanda | PROYECTO ESPECÍFICO | 12868 | PROYECTO ESPECIFICO PATIO ZONAL ALAMEDA EL JARDIN - TUBERIA DE PRESION EN PVC 3/4" RDE 11 | ML | 3650 | Actualización 2022 -I
Demanda | PROYECTO ESPECÍFICO | 12869 | PROYECTO ESPECIFICO PATIO ZONAL ALAMEDA EL JARDIN - REGISTRO EN BRONCE DE PASO DIRECTO ROSCADO DE 3/4" | UN | 20230 | Actualización 2022 -I
Demanda | PROYECTO ESPECÍFICO | 12870 | PROYECTO ESPECIFICO PATIO ZONAL ALAMEDA EL JARDIN - REGISTRO EN BRONCE DE PASO DIRECTO ROSCADO DE 1" | UN | 31654 | Actualización 2022 -I
Demanda | PROYECTO ESPECÍFICO | 12871 | PROYECTO ESPECIFICO PATIO ZONAL ALAMEDA EL JARDIN - REGISTRO EN BRONCE DE PASO DIRECTO ROSCADO DE 1 1/4" | UN | 51765 | Actualización 2022 -I
Demanda | PROYECTO ESPECÍFICO | 12872 | PROYECTO ESPECIFICO PATIO ZONAL ALAMEDA EL JARDIN - REGISTRO EN BRONCE DE PASO DIRECTO ROSCADO DE 1 1/2" | UN | 58262 | Actualización 2022 -I
Demanda | PROYECTO ESPECÍFICO | 12873 | PROYECTO ESPECIFICO PATIO ZONAL ALAMEDA EL JARDIN - REGISTRO EN BRONCE DE PASO DIRECTO ROSCADO DE 2" | UN | 92772 | Actualización 2022 -I
Demanda | PROYECTO ESPECÍFICO | 12874 | PROYECTO ESPECIFICO PATIO ZONAL ALAMEDA EL JARDIN - TUBERÍA DE ACERO AL CARBON SCH10 D=4" | ML | 85283 | Actualización 2022 -I
Demanda | PROYECTO ESPECÍFICO | 12875 | PROYECTO ESPECIFICO PATIO ZONAL ALAMEDA EL JARDIN - TUBERÍA DE ACERO AL CARBON SCH10 D=6" | ML | 147724 | Actualización 2022 -I
Demanda | PROYECTO ESPECÍFICO | 12876 | PROYECTO ESPECIFICO PATIO ZONAL ALAMEDA EL JARDIN - TUBERÍA DE ACERO AL CARBON SCH10 D=3" | ML | 66441 | Actualización 2022 -I
Demanda | PROYECTO ESPECÍFICO | 12877 | PROYECTO ESPECIFICO PATIO ZONAL ALAMEDA EL JARDIN - TUBERÍA DE ACERO AL CARBON SCH10 D=2" | ML | 51000 | Actualización 2022 -I
Demanda | PROYECTO ESPECÍFICO | 12878 | PROYECTO ESPECIFICO PATIO ZONAL ALAMEDA EL JARDIN - TUBERÍA DE ACERO AL CARBON SCH40 D=1" | ML | 27568 | Actualización 2022 -I
Demanda | PROYECTO ESPECÍFICO | 12879 | PROYECTO ESPECIFICO PATIO ZONAL ALAMEDA EL JARDIN: TRAMPA DE GRASAS DE 95 LT | UN | 238900 | Actualización 2022 -I
Demanda | PROYECTO ESPECÍFICO | 12880 | PROYECTO ESPECIFICO PATIO ZONAL ALAMEDA EL JARDIN - PRENSAESTOPA PVC DE 1/2" | UN | 823 | Actualización 2022 -I
Demanda | PROYECTO ESPECÍFICO | 12881 | PROYECTO ESPECIFICO PATIO ZONAL ALAMEDA EL JARDIN - CABLE DE CU THHN No 10AWG | ML | 2900 | Actualización 2022 -I
Demanda | PROYECTO ESPECÍFICO | 12882 | PROYECTO ESPECIFICO PATIO ZONAL ALAMEDA EL JARDIN - TN6-1 MODULO MANTENIMIENTO. TABLERO IP54 USO EXTERIOR, INCLUYE BREAKER TOTALIZADOR, INTERRUPTORES SEGÚN PLANO UNIFILAR, CABLEADO DE POTENCIA, CERTIFICADO RETIE. | UN | 5533500 | Actualización 2022 -I
Demanda | PROYECTO ESPECÍFICO | 12883 | PROYECTO ESPECIFICO PATIO ZONAL ALAMEDA EL JARDIN - TN3-1 MODULO PINTURA. TABLERO IP54 USO EXTERIOR, INCLUYE BREAKER TOTALIZADOR, INTERRUPTORES SEGÚN PLANO UNIFILAR, CABLEADO DE POTENCIA, CERTIFICADO RETIE. | UN | 4641000 | Actualización 2022 -I
Demanda | PROYECTO ESPECÍFICO | 12884 | PROYECTO ESPECIFICO PATIO ZONAL ALAMEDA EL JARDIN - TN3-1 MODULO LAVADO. TABLERO IP54 USO EXTERIOR, INCLUYE BREAKER TOTALIZADOR, INTERRUPTORES SEGÚN PLANO UNIFILAR, CABLEADO DE POTENCIA, CERTIFICADO RETIE. | UN | 4414900 | Actualización 2022 -I
Demanda | PROYECTO ESPECÍFICO | 12885 | PROYECTO ESPECIFICO PATIO ZONAL ALAMEDA EL JARDIN - ADAPTADOR MACHO PVC PRESION 1 1/4" | UN | 2900 | Actualización 2022 -I
Demanda | PROYECTO ESPECÍFICO | 12886 | PROYECTO ESPECIFICO PATIO ZONAL ALAMEDA EL JARDIN - ADAPTADOR MACHO PVC PRESION 1 1/2" | UN | 3706 | Actualización 2022 -I
Demanda | PROYECTO ESPECÍFICO | 12887 | PROYECTO ESPECIFICO PATIO ZONAL ALAMEDA EL JARDIN: MACROMEDIDOR PARA AGUA POTABLE DE 2". TIPO HELICE WOLTMANN, DIÁMETRO DE 2". | UN | 1826055 | Actualización 2022 -I
Demanda | PROYECTO ESPECÍFICO | 12888 | PROYECTO ESPECIFICO PATIO ZONAL ALAMEDA EL JARDIN: TANQUE 1000 HI-PRESS 1000 LITROS VERTICAL | UN | 4619580 | Actualización 2022 -I
Demanda | PROYECTO ESPECÍFICO | 12889 | PROYECTO ESPECIFICO PATIO ZONAL ALAMEDA EL JARDIN: JUEGO DE PRE MOLDEADOS TIPO EXTERIOR PARA CABLE XLPE 15KVA PARA CALIBRES ENTRE 2-4-0 | JGO | 254138 | Actualización 2022 -I
Demanda | PROYECTO ESPECÍFICO | 12890 | PROYECTO ESPECIFICO PATIO ZONAL ALAMEDA EL JARDIN: PLANTA ELÉCTRICA DE 300 KVA. VOLTAJE 220V | UN | 132801546 | Actualización 2022 -I
Demanda | PROYECTO ESPECÍFICO | 12891 | PROYECTO ESPECIFICO PATIO ZONAL ALAMEDA EL JARDIN: BORDILLO ANTEPECHO POLIMERO TIPO B PARA VENTANAS, EN CONCRETO 0.40 x 0.25 MTS. (ALIGERADO) | ML | 22000 | Actualización 2022 -I
Demanda | PROYECTO ESPECÍFICO | 12892 | PROYECTO ESPECIFICO PATIO ZONAL ALAMEDA EL JARDIN: LAMPARA FLUORESCENTE COMPACTO - EXTERIORES | UN | 23562 | Actualización 2022 -I
Demanda | PROYECTO ESPECÍFICO | 12893 | PROYECTO ESPECIFICO PATIO ZONAL ALAMEDA EL JARDIN: LAMPARA HALOGENA DE INCRUSTAR EN PISO. Incluye Suministro e Instalación | UN | 116375 | Actualización 2022 -I
Demanda | TUBERÍA Y ACCESORIOS CONDUIT GALVANIZADAS | 12895 | TUBO CONDUIT GALVANIZADO RMC 6'' | ML | 416500 | Actualización 2022 -I
Demanda | TUBERÍA Y ACCESORIOS DE PVC PARA ALCANTARILLADO | 12896 | TUBERÍA ALCANTARILLADO 1500 MM 60" HDPE | ML | 4391885 | Actualización 2022 -I
Demanda | PROYECTO ESPECÍFICO | 12899 | FACTIBILIDAD, ESTUDIOS Y DISEÑOS PARA LA AVENIDA PRIMERO DE MAYO - PRUEBA DE CARGA ESTÁTICA PARA PUENTE VEHICULAR CON SUPERESTRUCTURA EN CONCRETO. (INCLUYE LOGISTICA, EQUIPOS Y PERSONAL PARA TOMA DE INFORMACION, PROCESAMIENTO DE LA MISMA, ENTREGA DE INFORME FINAL, EJECUCIÓN DE LAS PRUEBAS DE CARGA EN UN SOLO DESPLAZAMIENTO A OBRA, SEÑALIZACIÓN REGLAMENTARIA DE LAS OBRAS Y SU MOVIMIENTO, ASÍ COMO EL CORTE DE TRÁFICO DEL PUENTE Y LOS DESVÍOS NECESARIOS, VIGILANCIA Y CELADURÍA DURANTE LA EJECUCIÓN, PERMISOS, LICENCIAS Y TASAS NECESARIAS, Y LAS CARGAS NECESARIAS PARA LA PRUEBA DE CARGA, ASÍ COMO SU PESAJE Y MOVIMIENTO). | UN | 21411609 | Actualización 2022 -I
Demanda | PROYECTO ESPECÍFICO | 12900 | AVENIDA CONTADOR (CL. 134) - BANCA EN CONCRETO M-01-A | UN | 1368500 | Actualización 2022 -I
Demanda | PROYECTO ESPECÍFICO | 12901 | AVENIDA CONTADOR (CL. 134) - TUERCAS 3/4" ASTM A194 | UN | 2391 | Actualización 2022 -I
Demanda | PROYECTO ESPECÍFICO | 12902 | AVENIDA CONTADOR (CL. 134) - TUERCA 5/8" ASTM A194 | UN | 1432 | Actualización 2022 -I
Demanda | PROYECTO ESPECÍFICO | 12903 | AVENIDA CONTADOR (CL. 134) - TUERCA 1/2" ASTM A194 | UN | 703 | Actualización 2022 -I
Demanda | PROYECTO ESPECÍFICO | 12904 | AVENIDA CONTADOR (CL. 134) - BOLARDO METALICO M-15-A | UN | 226100 | Actualización 2022 -I
Demanda | PROYECTO ESPECÍFICO | 12905 | AVENIDA CONTADOR (CL. 134) - PAPELERA DOBLE EN ACERO M-121 | UN | 1414910 | Actualización 2022 -I
Demanda | PROYECTO ESPECÍFICO | 12906 | AVENIDA CONTADOR (CL. 134) - GEOMEMBRANA LISA HDPE 40 MILS | M2 | 13983 | Actualización 2022 -I
Demanda | PROYECTO ESPECÍFICO | 12907 | AVENIDA CONTADOR (CL. 134) - ADHESIVO EPÓXICO DE DOS COMPONENTES, LIBRE DE SOLVENTES | KG | 159200 | Actualización 2022 -I
Demanda | PROYECTO ESPECÍFICO | 12908 | ESTUDIOS Y DISEÑOS PARA SITIOS INESTABLES EN BOGOTÁ D.C - INMUNIZANTE Y PRESERVANTE DE MADERA | LT | 32861 | Actualización 2022 -I
Demanda | PROYECTO ESPECÍFICO | 12909 | ESTUDIOS Y DISEÑOS PARA SITIOS INESTABLES EN BOGOTÁ D.C - COSEDORA Y SELLADORA ELECTRICA DE SACOS | HR | 220 | Actualización 2022 -I
Demanda | PROYECTO ESPECÍFICO | 12910 | ESTUDIOS Y DISEÑOS PARA SITIOS INESTABLES EN BOGOTÁ D.C - MANTO PERMANENTE PARA CONTROL DE EROSIÓN - TERRATRAC TRM15 O SIMILAR | M2 | 8800 | Actualización 2022 -I
Demanda | PROYECTO ESPECÍFICO | 12911 | ESTUDIOS Y DISEÑOS PARA SITIOS INESTABLES EN BOGOTÁ D.C - GEODREN PLANAR PERMADRAIN 70 DE 0,50M O SIMILAR | ML | 10305 | Actualización 2022 -I
Demanda | PROYECTO ESPECÍFICO | 12912 | PROYECTO CONSTRUCCION DE PILOTES FUNDIDOS IN SITU PARA LA REVISION DE PARAMETROS TECNICOS PARA LA CONSTRUCCIÓN DEL PUENTE UBICADO EN LA AVDA. CIUDAD DE CALI POR AVDA. FERROCARRIL - PRUEBA A TODO COSTO, DE CARGA DINAMICA SEGUN NORMA ASTM D-4945-00, DE 5 A 10 TON, PARA PILOTE DE SACRIFICIO, PREEXCAVADO Y FUNDIDO INSITU DE 1.0M DE DIAMETRO Y 50.0M DE LONGITUD, EL CUAL DE ACUERDO CON LOS DISEÑOS GEOTECNICOS TIENE UNA CAPACIDAD DE CARGA NOMINAL DE 5490.6 KN (550 TON), LO QUE CORRESPONDE A UNA CARGA POR RESISTENCIA MAYORADA DE 2368KN (237 TON) HASTA 3000KN (300 TON).DE 1.0M DE DIÁMETRO. (INCLUYE, PERSONAL, HERRAMIENTAS Y EQUIPOS, TRANSPORTES Y MATERIALES NECESARIOS PARA REALIZAR LA PRUEBA DE ACUERDO CON LA NORMATIVIDAD VIGENTE, INFORME DE ANALISIS DE RESULTADOS Y CONCLUSIONES DE LA PRUEBA DE CARGA POR SITIO, COSTO DE LOS SENSORES Y/O EQUIPOS PARA EL MONITOREO (DEFORMIMETROS, ACELEROMETROS, ETC) Y MEDICION NECESARIOS DURANTE LA EJECUCION DE LA PRUEBA, GRUA, PESO O MARTILLO DE HINCADO Y MONTAJ | UN | 71400000 | Actualización 2022 -I
Demanda | PROYECTO ESPECÍFICO | 12913 | PROYECTO CONSTRUCCION DE PILOTES FUNDIDOS IN SITU PARA LA REVISION DE PARAMETROS TECNICOS PARA LA CONSTRUCCIÓN DEL PUENTE UBICADO EN LA AVDA. CIUDAD DE CALI POR AVDA. FERROCARRIL - PRUEBA A TODO COSTO, DE INTEGRIDAD DE PILOTES PIT ((PILE INTEGRITY TEST), SEGÚN NORMA ASTM D5882-00, (INCLUYE PERSONAL, HERRAMIENTAS Y EQUIPOS, TRANSPORTES Y MATERIALES NECESARIOS PARA REALIZAR LA PRUEBA DE ACUERDO CON LA NORMATIVIDAD VIGENTE, ADICIONALMENTE DEBERA INCLUIR EL INFORME DE ANALISIS DE RESULTADOS Y CONCLUSIONES DE LA PRUEBA, Y TODOS LOS SENSORES, EQUIPOS Y MONTAJES NECESARIOS PARA LA EJECUCION DE LA PRUEBA PIT. | UN | 844601 | Actualización 2022 -I
Demanda | PROYECTO ESPECÍFICO | 12914 | PROYECTO CONSTRUCCION DE PILOTES FUNDIDOS IN SITU PARA LA REVISION DE PARAMETROS TECNICOS PARA LA CONSTRUCCION DEL PUENTE UBICADO EN LA AVDA. CIUDAD DE CALI POR AVDA. FERROCARRIL - EXCAVACION Y FUNDIDA DE PILOTE DE PRUEBA, DE 100 CM DE DIAMETRO, FUNDIDOS A NIVEL DE TERRENO ACTUAL Y A UNA PROFUNDIDAD ESTIMADA DE -50.0 MTS, EN CONCRETO DE 4000 PSI. INCLUYE: 1) CABEZAL DE PRUEBAS EN CONCRETO, 2) SUMINISTRO DE ALAMBRE. INCLUYE SUMINISTRO DE: ACERO, ALAMBRE, PERNOS LIVIANOS, CONCRETO, AGUA, 3) TRANSPORTES, RETIRO DE MATERIAL SOBRANTE DE LA EXCAVACION DEL PILOTE, DESPLAZAMIENTOS, EQUIPOS, 4) MANO DE OBRA CALIFICADA, COMISION DE TOPOGRAFIA, CERRAMIENTO EN POLISOMBRA, PLATAFORMA Y VIGILANCIA. NO INCLUYE LA PRUEBA DE CARGA. | UN | 403800000 | Actualización 2022 -I
Demanda | PROYECTO ESPECÍFICO | 12915 | PROYECTO ESPECIFICO PUENTE PEATONAL ATIRANTADO CALLE 174 - SUMINISTRO E INSTALACIÓN DEL SISTEMA DE TIRANTES CON HORQUILLAS FIJAS, PARA EL PROCESO DE SUSTITUCIÓN DE LOS TIRANTES DE LA PASARELA PEATONAL DE ACCESO AL PORTAL NORTE CALLE 174 EN LA CIUDAD DE BOGOTÁ D.C. | GLB | 3555691184 | Actualización 2022 -I
Demanda | EQUIPO PESADO | 12916 | AUTOHORMIGONERA - VOLUMEN DE HORMIGÓN POR AMASADO DE 1 A 5.5 m3 | HR | 178689 | Actualización 2022 -I
Demanda | EQUIPO PESADO | 12917 | GRÚA HIDRÁULICA DE BRAZO ARTICULADO MONTADA SOBRE CAMIÓN - CARGA MÁXIMA DE 1 A 17 TONELADAS - INCLUYE OPERARIO | HR | 163268 | Actualización 2022 -I
Demanda | EQUIPO LIVIANO Y HERRAMIENTAS | 12918 | PLANTA ELÉCTRICA - POTENCIA ELÉCTRICA GENERADA 11-13 kW INCLUYE COMBUSTIBLE | HR | 15697 | Actualización 2022 -I
Demanda | FORMALETAS, ANDAMIOS Y ACCESORIOS | 12919 | PARAL METÁLICO CORTO DE 1.50 m A 2.7 m | MES | 3213 | Actualización 2022 -I
Demanda | FORMALETAS, ANDAMIOS Y ACCESORIOS | 12920 | ANDAMIO MULTIDIRECCIONAL - ALTURA 9 m - ÁREA 4 m2 | DIA | 31654 | Actualización 2022 -I
Demanda | PROYECTO ESP | 12921 | DIAGNOSTICO DE PUENTES VEHICULARES SOBRE CUERPO DE AGUA BOGOTA D.C. - INSPECCIÓN BÁSICA DE PUENTES SOBRE CUERPOS DE AGUA; INCLUYE EQUIPOS PARA CAPTURA, VISUALIZACIÓN, MEDICIÓN Y/O TOMA DE DATOS EN CAMPO. NO INCLUYE PERSONAL, TRANSPORTE Y OTROS COSTOS NO ESPECIFICADOS. | M2 | 637 | Actualización 2022 -I
Demanda | PROYECTO ESP | 12922 | DIAGNOSTICO DE PUENTES VEHICULARES SOBRE CUERPO DE AGUA BOGOTA D.C. - DETERMINACIÓN DEL ESTADO ESTRUCTURAL DE PUENTES SOBRE CUERPOS DE AGUA Y DE SUS COMPONENTES ESTRUCTURALES (SUBESTRUCTURA, SUPERESTRUCTURA, CONEXIONES Y ELEMENTOS ESPECIALES), Y EL ESTADO DE SERVICIO INCLUYENDO SUS ELEMENTOS AUXILIARES (RAMPAS, ESCALERAS, ENTRE OTROS). INCLUYE LA ACTUALIZACIÓN DE PLANOS GEOMÉTRICOS, HARDWARE O SOFTWARE NECESARIO PARA EL PROCESAMIENTO. NO INCLUYE PERSONAL, TRANSPORTE Y OTROS COSTOS NO ESPECIFICADOS. | M2 | 1027 | Actualización 2022 -I
Demanda | PROYECTO ESPECÍFICO | 12923 | ELABORACIÓN ESPECIFICACIONES TÉCNICAS GENERALES DE MEZCLAS ASFÁLTICAS CON INCLUSIÓN DE MATERIAL BITUMINOSO RECICLADO – MBR - PRUEBA DE FATIGA DE PAVIMENTOS A ESCALA REAL MEDIANTE LA APLICACIÓN DE CARGA HASTA 150.000 EJES EQUIVALENTES, INCLUIDO EL SEGUIMIENTO, AUSCULTACIÓN E INSTRUMENTACIÓN DE LAS CAPAS DE PAVIMENTO CON SENSORES AMBIENTALES (TERMOPARES, SENSORES CAPACITIVOS, TENSIÓMETROS Y PIEZÓMETRO) Y SENSORES MECÁNICOS (GALGAS EXTENSOMÉTRICAS Y CELDAS DE CARGA PIEZOELÉCTRICAS). | UN | 65320061 | Actualización 2022 -I
Demanda | PROYECTO ESPECÍFICO | 12924 | ELABORACIÓN ESPECIFICACIONES TÉCNICAS GENERALES DE MEZCLAS ASFÁLTICAS CON INCLUSIÓN DE MATERIAL BITUMINOSO RECICLADO – MBR - VALOR ADICIONAL A LA PRUEBA DE FATIGA DE PAVIMENTOS A ESCALA REAL MEDIANTE LA APLICACIÓN DE CARGA DE 50.000 EJES EQUIVALENTES A PARTIR DEL CICLO 150.000, INCLUIDA EL SEGUIMIENTO Y AUSCULTACIÓN | UN | 8562202 | Actualización 2022 -I
Demanda | ENSAYO CAMPO - DIAGNOSTICO DE PAVIMENTOS | 12925 | MEDIDA DE LA IRREGULARIDAD SUPERFICIAL DE UN PAVIMENTO MEDIANTE LA REGLA DE TRES METROS, ESTÁTICA O RODANTE (Por unidad) - No Incluye Transporte | UN | 85680 | Actualización 2022 -I
Demanda | ENSAYO LABORATORIO - MEZCLAS ASFALTICAS | 12926 | MEDIDA DE SEGREGACIÓN TÉRMICA DE MEZCLAS ASFÁLTICAS MEDIANTE CÁMARA TERMOGRÁFICA (Por unidad) - No Incluye Transporte | UN | 128520 | Actualización 2022 -I
Demanda | ENSAYO LABORATORIO - MEZCLAS ASFALTICAS | 12927 | MEDIDA DE SEGREGACIÓN TÉRMICA DE MEZCLAS ASFÁLTICAS MEDIANTE CÁMARA TERMOGRÁFICA (Por jornada) - No Incluye Transporte | DIA | 535500 | Actualización 2022 -I
Subdirección General de Desarrollo Urbano - DTINI
Análisis de Precios Unitarios (APU)
Novedades BD
Valores de referencia (Construcción y Conservación)
Clic para regresar
Insumos

## APU's sin EBSA
Análisis de Precios Unitarios - APU's
Fecha de publicación: 22/08/2022
*NOTA: Los precios de los APUs que incluyen insumos relacionados con el acero publicados en este visor, no consideran la volatilidad del mercado siderúrgico para el periodo de la actualización. (Ver última columna para casos en los que aplica esta nota) | [5 empty] | Fecha del último ajuste parcial: 10/10/2022
Resumen de fechas de publicación y ajustes: clic aquí
Origen | Capítulo | Subcapítulo | Código | Nombre | UM | Valor | Fecha de actualización | Aplica Nota*
Antiguo | EXCAVACIONES | EXC. CONFORMACIÓN DE SUBRASANTE | 3007 | REPLANTEO GENERAL | M2 | 727 | Actualización 2022 -I
Antiguo | EXCAVACIONES | EXC. ESTRUCTURAS Y REDES | 3009 | EXCAVACION MANUAL PARA REDES PROFUNDIDAD 0M - 2M (INCLUYE CARGUE) | M3 | 31876 | Actualización 2022 -I
Antiguo | DEMOLICIONES | DEMOLICIONES | 3010 | DEMOLICION PAVIMENTO ASFALTICO (INCLUYE CARGUE). NO INCLUYE TRANSPORTE Y DISPOSICIÓN FINAL DE SOBRANTES. | M3 | 30579 | Actualización 2022 -I
Antiguo | DEMOLICIONES | DEMOLICIONES | 3011 | DEMOLICION MANUAL SARDINEL EXISTENTE (INCLUYE CARGUE). NO INCLUYE TRANSPORTE Y DISPOSICIÓN FINAL DE SOBRANTES. | ML | 4523 | Actualización 2022 -I
Antiguo | DEMOLICIONES | DEMOLICIONES | 3012 | DEMOLICIÓN PISOS DE CONCRETO (ESPESOR VARIABLE HASTA 0.10 M. INCLUYE CARGUE). NO INCLUYE TRANSPORTE Y DISPOSICIÓN FINAL DE SOBRANTES. | M2 | 6331 | Actualización 2022 -I
Antiguo | REDES ELECTRICAS | RED ELÉCTRICA CODENSA | 3015 | RETIRO DE POSTES DE AP/LA (INCLUYE TRASLADO A SITIO DE ACOPIO) | UN | 206755 | Actualización 2022 -I
Antiguo | TRANSPORTES Y ACARREOS | TRANSPORTES Y ACARREOS | 3017 | TRANSPORTE Y DISPOSICIÓN FINAL DE ESCOMBROS EN SITIO AUTORIZADO (DISTANCIA DE TRANSPORTE 21 KM). A DISTANCIA MAYOR DEL ACARREO LIBRE (90 M) EN SITIO AUTORIZADO POR LA ENTIDAD AMBIENTAL COMPETENTE. | M3 | 34896 | Actualización 2022 -I
Antiguo | RELLENOS Y CAPAS GRANULARES | RELLENOS EN TIERRA | 3018 | RELLENO EN TIERRA NEGRA PARA EMPRADIZACION (SUMINISTRO Y EXTENDIDO) | M3 | 62305 | Actualización 2022 -I
Antiguo | DEMOLICIONES | DEMOLICIONES | 3021 | DEMOLICION PAVIMENTO ASFALTICO (ESPESOR VARIABLE. INCLUYE CARGUE). NO INCLUYE TRANSPORTE Y DISPOSICIÓN FINAL DE SOBRANTES. | M2 | 5770 | Actualización 2022 -I
Antiguo | DEMOLICIONES | DEMOLICIONES | 3022 | DEMOLICIÓN PISOS DE CONCRETO (INCLUYE CARGUE). NO INCLUYE TRANSPORTE Y DISPOSICIÓN FINAL DE SOBRANTES. | M3 | 46434 | Actualización 2022 -I
Antiguo | RELLENOS Y CAPAS GRANULARES | RELLENOS PARA ANDENES Y REDES | 3024 | RELLENO PARA REDES EN ARENA DE PEÑA (SUMINISTRO, EXTENDIDO, HUMEDECIMIENTO Y COMPACTACIÓN) | M3 | 109001 | Actualización 2022 -I
Antiguo | ANDENES Y SARDINELES | SARDINELES Y BORDILLOS | 3027 | SARDINEL TIPO A10 (SUMINISTRO E INSTALACIÓN. INCLUYE 3CM MORTERO 1:5) | ML | 58698 | Actualización 2022 -I
Antiguo | REDES ALCANTARILLADO / DRENAJE | REDES ALCANTARILLADO / DRENAJE | 3041 | TUBERIA PVC U.M. EXT CORRUGADO/INT LISO U.M. NORMA NTC 3722-1 D=4" (INCLUYE SUMINISTRO E INSTALACIÓN) | ML | 24517 | Actualización 2022 -I
Antiguo | REDES ALCANTARILLADO / DRENAJE | REDES ALCANTARILLADO / DRENAJE | 3042 | TUBERIA PVC U.M. EXT CORRUGADO/INT LISO U.M. NORMA NTC 3722-1 D=6" (INCLUYE SUMINISTRO E INSTALACIÓN) | ML | 51046 | Actualización 2022 -I
Antiguo | REDES ALCANTARILLADO / DRENAJE | REDES ALCANTARILLADO / DRENAJE | 3043 | TUBERIA PVC U.M. EXT CORRUGADO/INT LISO U.M. NORMA NTC 3722-1 D=8" (INCLUYE SUMINISTRO E INSTALACIÓN) | ML | 71150 | Actualización 2022 -I
Antiguo | REDES ALCANTARILLADO / DRENAJE | REDES ALCANTARILLADO / DRENAJE | 3044 | TUBERIA PVC U.M. EXT CORRUGADO/INT LISO U.M. NORMA NTC 3722-1 D=10" (INCLUYE SUMINISTRO E INSTALACIÓN) | ML | 101095 | Actualización 2022 -I
Antiguo | REDES ALCANTARILLADO / DRENAJE | REDES ALCANTARILLADO / DRENAJE | 3045 | TUBERIA PVC U.M. EXT CORRUGADO/INT LISO U.M. NORMA NTC 3722-1 D=12" (INCLUYE SUMINISTRO E INSTALACIÓN) | ML | 115500 | Actualización 2022 -I
Antiguo | REDES ALCANTARILLADO / DRENAJE | REDES ALCANTARILLADO / DRENAJE | 3046 | TUBERIA PVC U.M. EXT CORRUGADO/INT LISO U.M. NORMA NTC 3722-1 D=16" (INCLUYE SUMINISTRO E INSTALACIÓN) | ML | 204713 | Actualización 2022 -I
Antiguo | REDES ALCANTARILLADO / DRENAJE | REDES ALCANTARILLADO / DRENAJE | 3047 | TUBERIA PVC U.M. EXT CORRUGADO/INT LISO U.M. NORMA NTC 3722-1 D=18" (INCLUYE SUMINISTRO E INSTALACIÓN) | ML | 262054 | Actualización 2022 -I
Antiguo | REDES ALCANTARILLADO / DRENAJE | REDES ALCANTARILLADO / DRENAJE | 3048 | TUBERIA PVC U.M. EXT CORRUGADO/INT LISO U.M. NORMA NTC 3722-1 D=20" (INCLUYE SUMINISTRO E INSTALACIÓN) | ML | 338941 | Actualización 2022 -I
Antiguo | RELLENOS Y CAPAS GRANULARES | RELLENOS PARA ANDENES Y REDES | 3050 | RELLENO EN MATERIAL SELECCIONADO PROVENIENTE DE LA EXCAVACIÓN (EXTENDIDO MANUAL, HUMEDECIMIENTO Y COMPACTACIÓN) | M3 | 27582 | Actualización 2022 -I
Antiguo | RELLENOS Y CAPAS GRANULARES | RELLENOS PARA ANDENES Y REDES | 3052 | RELLENO PARA REDES EN SUBBASE GRANULAR B-200 (SUMINISTRO, EXTENDIDO, HUMEDECIMIENTO Y COMPACTACIÓN) | M3 | 81863 | Actualización 2022 -I
Antiguo | REDES TELEFONICAS / DATOS | RED TELEFONICA ETB | 3055 | 12 DUCTOS D=4" PVC-TDP (INCLUYE SUMINISTRO E INSTALACIÓN. NO INCLUYE RELLENOS) | ML | 290684 | Actualización 2022 -I
Antiguo | REDES TELEFONICAS / DATOS | RED TELEFONICA ETB | 3056 | 16 DUCTOS D=4" PVC-TDP (INCLUYE SUMINISTRO E INSTALACIÓN. NO INCLUYE RELLENOS) | ML | 386062 | Actualización 2022 -I
Antiguo | REDES TELEFONICAS / DATOS | RED TELEFONICA ETB | 3057 | CAMARA DE INSPECCIÓN T-13 ETB (H=2.3M. INCLUYE BASE, MUROS, CUBIERTA, ARO-BASE Y ARO-TAPA) | UN | 3895907 | Actualización 2022 -I | x
Antiguo | REDES TELEFONICAS / DATOS | RED TELEFONICA ETB | 3058 | CAMARA DE INSPECCIÓN T-13A ETB (H=2.3M. INCLUYE BASE, MUROS, CUBIERTA, ARO-BASE Y ARO-TAPA) | UN | 6454374 | Actualización 2022 -I | x
Antiguo | REDES TELEFONICAS / DATOS | RED TELEFONICA ETB | 3059 | CAMARA DE INSPECCIÓN T-14 ETB (H=2.3M. INCLUYE BASE, MUROS, CUBIERTA, ARO-BASE Y ARO-TAPA) | UN | 3966559 | Actualización 2022 -I | x
Antiguo | ANDENES Y SARDINELES | PISOS EN ADOQUINES Y EN LOSETAS | 3062 | PISO EN LOSETA PREFABRICADA A30 (SUMINISTRO E INSTALACIÓN. INCLUYE BASE 4CM ARENA NIVELACIÓN Y ARENA DE SELLO) | M2 | 63302 | Actualización 2022 -I
Antiguo | REDES ALCANTARILLADO / DRENAJE | REDES ALCANTARILLADO / DRENAJE | 3064 | TUBERIA CONCRETO D=8" CL. I SIN REFUERZO (INCLUYE SUMINISTRO E INSTALACIÓN) | ML | 66902 | Actualización 2022 -I
Antiguo | REDES ALCANTARILLADO / DRENAJE | REDES ALCANTARILLADO / DRENAJE | 3065 | TUBERIA CONCRETO D=10" CL. I SIN REFUERZO (INCLUYE SUMINISTRO E INSTALACIÓN) | ML | 80175 | Actualización 2022 -I
Antiguo | REDES ALCANTARILLADO / DRENAJE | REDES ALCANTARILLADO / DRENAJE | 3066 | TUBERIA CONCRETO D=12" CL. I SIN REFUERZO (INCLUYE SUMINISTRO E INSTALACIÓN) | ML | 110995 | Actualización 2022 -I
Antiguo | REDES ALCANTARILLADO / DRENAJE | REDES ALCANTARILLADO / DRENAJE | 3067 | TUBERIA CONCRETO D=14" CL. I SIN REFUERZO (INCLUYE SUMINISTRO E INSTALACIÓN) | ML | 131764 | Actualización 2022 -I
Antiguo | REDES ALCANTARILLADO / DRENAJE | REDES ALCANTARILLADO / DRENAJE | 3068 | TUBERIA CONCRETO D=16" CL. I SIN REFUERZO (INCLUYE SUMINISTRO E INSTALACIÓN) | ML | 168915 | Actualización 2022 -I
Antiguo | REDES ALCANTARILLADO / DRENAJE | REDES ALCANTARILLADO / DRENAJE | 3069 | TUBERIA CONCRETO D=18" CL. I SIN REFUERZO (INCLUYE SUMINISTRO E INSTALACIÓN) | ML | 212140 | Actualización 2022 -I
Antiguo | REDES ALCANTARILLADO / DRENAJE | REDES ALCANTARILLADO / DRENAJE | 3070 | TUBERIA CONCRETO D=20" CL. I SIN REFUERZO (INCLUYE SUMINISTRO E INSTALACIÓN) | ML | 271361 | Actualización 2022 -I
Antiguo | REDES ALCANTARILLADO / DRENAJE | REDES ALCANTARILLADO / DRENAJE | 3071 | TUBERIA CONCRETO D=24" CL. I SIN REFUERZO (INCLUYE SUMINISTRO E INSTALACIÓN) | ML | 391003 | Actualización 2022 -I
Antiguo | REDES ALCANTARILLADO / DRENAJE | REDES ALCANTARILLADO / DRENAJE | 3151 | SUMIDERO LATERAL SL-100, H=1.25M (FUNDIDO EN SITIO, CONCRETO PREMEZCLADO. INCL. SUMIN, FORM, REF. Y CONSTR. INCL. TAPA) | UN | 2168636 | Actualización 2022 -I | x
Antiguo | REDES ALCANTARILLADO / DRENAJE | REDES ALCANTARILLADO / DRENAJE | 3155 | DEMOLICION SUMIDERO EXISTENTE (INCLUYE CARGUE) | UN | 154808 | Actualización 2022 -I
Antiguo | REDES ELECTRICAS | RED ELÉCTRICA CODENSA | 3159 | 2 DUCTOS D=3" PVC-EB (INCLUYE SUMINISTRO E INSTALACIÓN. NO INCLUYE RELLENOS). NORMA CS207. | ML | 33352 | Actualización 2022 -I
Antiguo | ANDENES Y SARDINELES | SARDINELES Y BORDILLOS | 3163 | SEPARADOR 'NEW JERSEY' BIDIRECCIONAL 1.5M X 0.6M X 1.1M (PREFABRICADO. INCLUYE SUM. E INST. NO INC. MATERIAL DE BASE) | ML | 331155 | Actualización 2022 -I
Antiguo | MOBILIARIO URBANO - ARBOLES Y GRAMAS | SIEMBRA DE ARBOLES Y GRAMA | 3172 | SIEMBRA DE GRAMA (INCLUYE SUMINISTRO E INSTALACIÓN. NO INCLUYE TIERRA NEGRA) | M2 | 11976 | Actualización 2022 -I
Antiguo | SEÑALIZACIÓN | DEMARCACION DE PAVIMENTOS | 3178 | DEMARCACION PASO PEATONAL-CEBRA (E=15 MILS, ACRÍLICA BASE AGUA. INC. SUMIN. Y APLIC. CON EQUIPO. INCL. MICROESFERAS) | M2 | 35194 | Actualización 2022 -I
Antiguo | SEÑALIZACIÓN | DEMARCACION DE PAVIMENTOS | 3180 | DEMARCACION PASO PEATONAL-LINEA CONT. A=0.15M (E=15 MILS, ACRÍLICA B. AGUA. INC. SUM Y APLIC. CON EQUIPO. INC MICROESF.) | ML | 1601 | Actualización 2022 -I
Antiguo | REDES ELECTRICAS | RED ELÉCTRICA CODENSA | 3189 | 6 DUCTOS D=4" Y 3 DUCTOS D=6" PVC-TDP (INCLUYE SUMINISTRO E INSTALACIÓN. NO INCLUYE RELLENOS). NORMA CS215. | ML | 307376 | Actualización 2022 -I
Antiguo | REDES TELEFONICAS / DATOS | RED TELEFONICA ETB | 3194 | 6 DUCTOS D=3" PVC-TDP (INCLUYE SUMINISTRO E INSTALACIÓN. NO INCLUYE RELLENOS) | ML | 118513 | Actualización 2022 -I
Antiguo | REDES TELEFONICAS / DATOS | RED TELEFONICA ETB | 3195 | 2 DUCTOS D=4" PVC-TDP (INCLUYE SUMINISTRO E INSTALACIÓN. NO INCLUYE RELLENOS) | ML | 50703 | Actualización 2022 -I
Antiguo | REDES ACUEDUCTO | REDES ACUEDUCTO | 3196 | UNION GIBAULT D=3" (SUMINISTRO E INSTALACIÓN) | UN | 173989 | Actualización 2022 -I
Antiguo | REDES ACUEDUCTO | REDES ACUEDUCTO | 3197 | UNION GIBAULT D=4" (SUMINISTRO E INSTALACIÓN) | UN | 214868 | Actualización 2022 -I
Antiguo | REDES ACUEDUCTO | REDES ACUEDUCTO | 3198 | UNION GIBAULT D=6" (SUMINISTRO E INSTALACIÓN) | UN | 296846 | Actualización 2022 -I
Antiguo | REDES ACUEDUCTO | REDES ACUEDUCTO | 3199 | UNION GIBAULT D=8" (SUMINISTRO E INSTALACIÓN) | UN | 312884 | Actualización 2022 -I
Antiguo | REDES ACUEDUCTO | REDES ACUEDUCTO | 3200 | UNION GIBAULT D=10" (SUMINISTRO E INSTALACIÓN) | UN | 594673 | Actualización 2022 -I
Antiguo | REDES ACUEDUCTO | REDES ACUEDUCTO | 3201 | UNION GIBAULT D=12" (SUMINISTRO E INSTALACIÓN) | UN | 897145 | Actualización 2022 -I
Antiguo | CONCRETO Y ACERO PARA ESTRUCTURAS | CONCRETO PARA ESTRUCTURAS | 3202 | CONCRETO 3000 PSI HECHO EN OBRA PARA REDES (SUMINISTRO Y COLOCACIÓN) | M3 | 533662 | Actualización 2022 -I
Antiguo | CONCRETO Y ACERO PARA ESTRUCTURAS | CONCRETO PARA ESTRUCTURAS | 3203 | CONCRETO 2500 PSI HECHO EN OBRA PARA REDES (SUMINISTRO Y COLOCACIÓN) | M3 | 459915 | Actualización 2022 -I
Antiguo | PAVIMENTOS | PAVIMENTOS EN CONCRETO HIDRAULICO | 3204 | LOSA DE CONCRETO MR43 (SUMINISTRO, FORMALETEADO, COLOCACIÓN Y ACABADO. NO INCLUYE ACERO, CURADO, JUNTAS) | M3 | 544282 | Actualización 2022 -I | x
Antiguo | ANDENES Y SARDINELES | SARDINELES Y BORDILLOS | 3207 | SARDINEL ESPECIAL A100 PARA RAMPA TIPO A (SUMINISTRO E INSTALACIÓN. INCLUYE 3CM MORTERO 1:5) | UN | 55534 | Actualización 2022 -I
Antiguo | ANDENES Y SARDINELES | SARDINELES Y BORDILLOS | 3209 | BORDE SEPARADOR VERDE TIPO A170 (SUMINISTRO E INSTALACIÓN. INCLUYE 3CM MORTERO 1:5) | ML | 342207 | Actualización 2022 -I | x
Antiguo | ANDENES Y SARDINELES | SARDINELES Y BORDILLOS | 3210 | BORDILLO PREFABRICADO A80 (SUMINISTRO E INSTALACIÓN. INCLUYE 3CM MORTERO DE NIVELACIÓN 2000 PSI) | ML | 52998 | Actualización 2022 -I
Antiguo | REDES ELECTRICAS | RED ELÉCTRICA CODENSA | 3221 | CAJA DE INSPECCIÓN PARA ALUMBRADO PÚBLICO NORMA CODENSA CS 274 (ZVERDE. INCLUYE BASE, MUROS, PAÑETE, MARCO Y TAPA). MEDIDAS EXTERNAS: 0.90 X 0.90M. MEDIDAS INTERNAS: 0.60 X 0.60M. ALTURA: 0.93M. | UN | 587771 | Actualización 2022 -I
Antiguo | REDES ACUEDUCTO | REDES ACUEDUCTO | 3223 | TUBERIA PVC D=2" TIPO U.M. RDE 21 (SUMINISTRO E INSTALACIÓN) | ML | 15743 | Actualización 2022 -I
Antiguo | REDES ACUEDUCTO | REDES ACUEDUCTO | 3224 | TUBERIA PVC D=2 1/2" TIPO U.M. RDE 21 (SUMINISTRO E INSTALACIÓN) | ML | 21273 | Actualización 2022 -I
Antiguo | REDES ACUEDUCTO | REDES ACUEDUCTO | 3225 | TUBERIA PVC D=3" TIPO U.M. RDE 21 (SUMINISTRO E INSTALACIÓN) | ML | 45941 | Actualización 2022 -I
Antiguo | REDES ACUEDUCTO | REDES ACUEDUCTO | 3226 | TUBERIA PVC D=4" TIPO U.M. RDE 21 (SUMINISTRO E INSTALACIÓN) | ML | 48105 | Actualización 2022 -I
Antiguo | REDES ACUEDUCTO | REDES ACUEDUCTO | 3227 | TUBERIA PVC D=6" TIPO U.M. RDE 21 (SUMINISTRO E INSTALACIÓN) | ML | 101419 | Actualización 2022 -I
Antiguo | REDES ACUEDUCTO | REDES ACUEDUCTO | 3228 | TUBERIA PVC D=8" TIPO U.M. RDE 21 (SUMINISTRO E INSTALACIÓN) | ML | 167997 | Actualización 2022 -I
Antiguo | REDES ACUEDUCTO | REDES ACUEDUCTO | 3229 | TUBERIA PVC D=10" TIPO U.M. RDE 21 (SUMINISTRO E INSTALACIÓN) | ML | 261800 | Actualización 2022 -I
Antiguo | REDES ACUEDUCTO | REDES ACUEDUCTO | 3230 | TUBERIA PVC D=12" TIPO U.M. RDE 21 (SUMINISTRO E INSTALACIÓN) | ML | 359488 | Actualización 2022 -I
Antiguo | REDES ACUEDUCTO | REDES ACUEDUCTO | 3231 | TUBERIA PVC D=2" TIPO U.M. RDE 26 (SUMINISTRO E INSTALACIÓN) | ML | 13733 | Actualización 2022 -I
Antiguo | REDES ACUEDUCTO | REDES ACUEDUCTO | 3232 | TUBERIA PVC D=2 1/2" TIPO U.M. RDE 26 (SUMINISTRO E INSTALACIÓN) | ML | 18418 | Actualización 2022 -I
Antiguo | REDES ACUEDUCTO | REDES ACUEDUCTO | 3233 | TUBERIA PVC D=3" TIPO U.M. RDE 26 (SUMINISTRO E INSTALACIÓN) | ML | 38904 | Actualización 2022 -I
Antiguo | REDES ACUEDUCTO | REDES ACUEDUCTO | 3234 | TUBERIA PVC D=4" TIPO U.M. RDE 26 (SUMINISTRO E INSTALACIÓN) | ML | 41064 | Actualización 2022 -I
Antiguo | REDES ACUEDUCTO | REDES ACUEDUCTO | 3235 | TUBERIA PVC D=6" TIPO U.M. RDE 26 (SUMINISTRO E INSTALACIÓN) | ML | 84574 | Actualización 2022 -I
Antiguo | REDES ACUEDUCTO | REDES ACUEDUCTO | 3236 | TUBERIA PVC D=8" TIPO U.M. RDE 26 (SUMINISTRO E INSTALACIÓN) | ML | 140022 | Actualización 2022 -I
Antiguo | REDES ACUEDUCTO | REDES ACUEDUCTO | 3237 | TUBERIA PVC D=10" TIPO U.M. RDE 26 (SUMINISTRO E INSTALACIÓN) | ML | 215469 | Actualización 2022 -I
Antiguo | REDES ACUEDUCTO | REDES ACUEDUCTO | 3238 | TUBERIA PVC D=12" TIPO U.M. RDE 26 (SUMINISTRO E INSTALACIÓN) | ML | 296775 | Actualización 2022 -I
Antiguo | REDES ACUEDUCTO | REDES ACUEDUCTO | 3239 | TUBERIA PVC D=3" TIPO U.M. RDE 32.5 (SUMINISTRO E INSTALACIÓN) | ML | 28753 | Actualización 2022 -I
Antiguo | REDES ACUEDUCTO | REDES ACUEDUCTO | 3240 | TUBERIA PVC D=4" TIPO U.M. RDE 32.5 (SUMINISTRO E INSTALACIÓN) | ML | 42639 | Actualización 2022 -I
Antiguo | REDES ACUEDUCTO | REDES ACUEDUCTO | 3241 | TUBERIA PVC D=6" TIPO U.M. RDE 32.5 (SUMINISTRO E INSTALACIÓN) | ML | 84259 | Actualización 2022 -I
Antiguo | REDES ACUEDUCTO | REDES ACUEDUCTO | 3242 | TUBERIA PVC D=8" TIPO U.M. RDE 32.5 (SUMINISTRO E INSTALACIÓN) | ML | 139495 | Actualización 2022 -I
Antiguo | REDES ACUEDUCTO | REDES ACUEDUCTO | 3243 | TUBERIA PVC D=10" TIPO U.M. RDE 32.5 (SUMINISTRO E INSTALACIÓN) | ML | 215457 | Actualización 2022 -I
Antiguo | REDES ACUEDUCTO | REDES ACUEDUCTO | 3245 | TUBERIA PVC D=12" TIPO U.M. RDE 32.5 (SUMINISTRO E INSTALACIÓN) | ML | 296456 | Actualización 2022 -I
Antiguo | REDES ACUEDUCTO | REDES ACUEDUCTO | 3246 | TUBERIA PVC D=4" TIPO U.M. RDE 41 (SUMINISTRO E INSTALACIÓN) | ML | 29125 | Actualización 2022 -I
Antiguo | REDES ACUEDUCTO | REDES ACUEDUCTO | 3247 | TUBERIA PVC D=6" TIPO U.M. RDE 41 (SUMINISTRO E INSTALACIÓN) | ML | 58431 | Actualización 2022 -I
Antiguo | REDES ACUEDUCTO | REDES ACUEDUCTO | 3248 | TUBERIA PVC D=8" TIPO U.M. RDE 41 (SUMINISTRO E INSTALACIÓN) | ML | 95007 | Actualización 2022 -I
Antiguo | REDES ACUEDUCTO | REDES ACUEDUCTO | 3249 | TUBERIA PVC D=10" TIPO U.M. RDE 41 (SUMINISTRO E INSTALACIÓN) | ML | 146014 | Actualización 2022 -I
Antiguo | REDES ACUEDUCTO | REDES ACUEDUCTO | 3250 | TUBERIA PVC D=12" TIPO U.M. RDE 41 (SUMINISTRO E INSTALACIÓN) | ML | 196391 | Actualización 2022 -I
Antiguo | REDES ACUEDUCTO | REDES ACUEDUCTO | 3251 | TEE HD EXTREMO LISO 6"X2" (SUMINISTRO E INSTALACIÓN) | UN | 435339 | Actualización 2022 -I
Antiguo | REDES ACUEDUCTO | REDES ACUEDUCTO | 3252 | TEE HD EXTREMO LISO 6"X3" (SUMINISTRO E INSTALACIÓN) | UN | 443225 | Actualización 2022 -I
Antiguo | REDES ACUEDUCTO | REDES ACUEDUCTO | 3253 | TEE HD EXTREMO LISO 6"X4" (SUMINISTRO E INSTALACIÓN) | UN | 474564 | Actualización 2022 -I
Antiguo | REDES ACUEDUCTO | REDES ACUEDUCTO | 3254 | TEE HD EXTREMO LISO 6"X6" (SUMINISTRO E INSTALACIÓN) | UN | 546985 | Actualización 2022 -I
Antiguo | REDES ACUEDUCTO | REDES ACUEDUCTO | 3255 | TEE HD EXTREMO LISO 8"X2" (SUMINISTRO E INSTALACIÓN) | UN | 662398 | Actualización 2022 -I
Antiguo | REDES ACUEDUCTO | REDES ACUEDUCTO | 3256 | TEE HD EXTREMO LISO 8"X3" (SUMINISTRO E INSTALACIÓN) | UN | 735122 | Actualización 2022 -I
Antiguo | REDES ACUEDUCTO | REDES ACUEDUCTO | 3257 | TEE HD EXTREMO LISO 8"X4" (SUMINISTRO E INSTALACIÓN) | UN | 861227 | Actualización 2022 -I
Antiguo | REDES ACUEDUCTO | REDES ACUEDUCTO | 3258 | TEE HD EXTREMO LISO 8"X6" (SUMINISTRO E INSTALACIÓN) | UN | 900382 | Actualización 2022 -I
Antiguo | REDES ACUEDUCTO | REDES ACUEDUCTO | 3259 | TEE HD EXTREMO LISO 8"X8" (SUMINISTRO E INSTALACIÓN) | UN | 939537 | Actualización 2022 -I
Antiguo | REDES ACUEDUCTO | REDES ACUEDUCTO | 3260 | TEE HD EXTREMO LISO 10"X2" (SUMINISTRO E INSTALACIÓN) | UN | 1156086 | Actualización 2022 -I
Antiguo | REDES ACUEDUCTO | REDES ACUEDUCTO | 3261 | TEE HD EXTREMO LISO 10"X3" (SUMINISTRO E INSTALACIÓN) | UN | 1400696 | Actualización 2022 -I
Antiguo | REDES ACUEDUCTO | REDES ACUEDUCTO | 3262 | TEE HD EXTREMO LISO 10"X4" (SUMINISTRO E INSTALACIÓN) | UN | 1440364 | Actualización 2022 -I
Antiguo | REDES ACUEDUCTO | REDES ACUEDUCTO | 3263 | TEE HD EXTREMO LISO 10"X6" (SUMINISTRO E INSTALACIÓN) | UN | 1609740 | Actualización 2022 -I
Antiguo | REDES ACUEDUCTO | REDES ACUEDUCTO | 3264 | TEE HD EXTREMO LISO 10"X8" (SUMINISTRO E INSTALACIÓN) | UN | 1856070 | Actualización 2022 -I
Antiguo | REDES ACUEDUCTO | REDES ACUEDUCTO | 3265 | TEE HD EXTREMO LISO 10"X10" (SUMINISTRO E INSTALACIÓN) | UN | 1996490 | Actualización 2022 -I
Antiguo | REDES ACUEDUCTO | REDES ACUEDUCTO | 3267 | TEE HD EXTREMO LISO 12"X3" (SUMINISTRO E INSTALACIÓN) | UN | 1818398 | Actualización 2022 -I
Antiguo | REDES ACUEDUCTO | REDES ACUEDUCTO | 3268 | TEE HD EXTREMO LISO 12"X4" (SUMINISTRO E INSTALACIÓN) | UN | 1844844 | Actualización 2022 -I
Antiguo | REDES ACUEDUCTO | REDES ACUEDUCTO | 3269 | TEE HD EXTREMO LISO 12"X6" (SUMINISTRO E INSTALACIÓN) | UN | 1950622 | Actualización 2022 -I
Antiguo | REDES ACUEDUCTO | REDES ACUEDUCTO | 3270 | TEE HD EXTREMO LISO 12"X8" (SUMINISTRO E INSTALACIÓN) | UN | 2327454 | Actualización 2022 -I
Antiguo | REDES ACUEDUCTO | REDES ACUEDUCTO | 3271 | TEE HD EXTREMO LISO 12"X10" (SUMINISTRO E INSTALACIÓN) | UN | 3140622 | Actualización 2022 -I
Antiguo | REDES ACUEDUCTO | REDES ACUEDUCTO | 3272 | TEE HD EXTREMO LISO 12"X12" (SUMINISTRO E INSTALACIÓN) | UN | 2743954 | Actualización 2022 -I
Antiguo | REDES ACUEDUCTO | REDES ACUEDUCTO | 3273 | TEE HD EXTREMO LISO 24"X8" (SUMINISTRO E INSTALACIÓN) | UN | 7297332 | Actualización 2022 -I
Antiguo | REDES ACUEDUCTO | REDES ACUEDUCTO | 3274 | TEE HD EXTREMO LISO 24"X10" (SUMINISTRO E INSTALACIÓN) | UN | 8288139 | Actualización 2022 -I
Antiguo | REDES ACUEDUCTO | REDES ACUEDUCTO | 3275 | TEE HD EXTREMO LISO 24"X12" (SUMINISTRO E INSTALACIÓN) | UN | 9050299 | Actualización 2022 -I
Antiguo | REDES ACUEDUCTO | REDES ACUEDUCTO | 3276 | TEE HD EXTREMO LISO 24"X14" (SUMINISTRO E INSTALACIÓN) | UN | 9621918 | Actualización 2022 -I
Antiguo | REDES ACUEDUCTO | REDES ACUEDUCTO | 3277 | TEE HD EXTREMO LISO 24"X16" (SUMINISTRO E INSTALACIÓN) | UN | 10079214 | Actualización 2022 -I
Antiguo | REDES ACUEDUCTO | REDES ACUEDUCTO | 3278 | TEE HD EXTREMO LISO 24"X18" (SUMINISTRO E INSTALACIÓN) | UN | 10879481 | Actualización 2022 -I
Antiguo | REDES ACUEDUCTO | REDES ACUEDUCTO | 3279 | TEE HD EXTREMO LISO 24"X20" (SUMINISTRO E INSTALACIÓN) | UN | 11451101 | Actualización 2022 -I
Antiguo | REDES ACUEDUCTO | REDES ACUEDUCTO | 3280 | TEE HD EXTREMO LISO 24"X24" (SUMINISTRO E INSTALACIÓN) | UN | 13051636 | Actualización 2022 -I
Antiguo | REDES ACUEDUCTO | REDES ACUEDUCTO | 3281 | TEE HD EXTREMO LISO 4"X3" (SUMINISTRO E INSTALACIÓN) | UN | 252691 | Actualización 2022 -I
Antiguo | REDES ACUEDUCTO | REDES ACUEDUCTO | 3282 | TEE HD EXTREMO LISO 4"X4" (SUMINISTRO E INSTALACIÓN) | UN | 277117 | Actualización 2022 -I
Antiguo | REDES ELECTRICAS | RED ELÉCTRICA CODENSA | 3283 | TUBERIA CONDUIT PVC D=1" (INCLUYE SUMINISTRO E INSTALACIÓN) | ML | 6253 | Actualización 2022 -I
Antiguo | REDES ELECTRICAS | RED ELÉCTRICA CODENSA | 3284 | TUBERIA CONDUIT PVC D=1 1/2" (INCLUYE SUMINISTRO E INSTALACIÓN) | ML | 10060 | Actualización 2022 -I
Antiguo | REDES ELECTRICAS | RED ELÉCTRICA CODENSA | 3285 | TUBERIA CONDUIT PVC D=1 1/4" (INCLUYE SUMINISTRO E INSTALACIÓN) | ML | 8392 | Actualización 2022 -I
Antiguo | REDES ELECTRICAS | RED ELÉCTRICA CODENSA | 3286 | TUBERIA CONDUIT PVC D=2" (INCLUYE SUMINISTRO E INSTALACIÓN) | ML | 14219 | Actualización 2022 -I
Antiguo | REDES ELECTRICAS | RED ELÉCTRICA CODENSA | 3287 | TUBERIA CONDUIT METALICO D=1 1/2" TIPO RMC (INCLUYE SUMINISTRO E INSTALACIÓN) | ML | 44183 | Actualización 2022 -I
Antiguo | REDES ELECTRICAS | RED ELÉCTRICA CODENSA | 3288 | TUBERIA CONDUIT METALICO D=1" TIPO RMC (INCLUYE SUMINISTRO E INSTALACIÓN) | ML | 37795 | Actualización 2022 -I
Antiguo | REDES ACUEDUCTO | REDES ACUEDUCTO | 3291 | CODO HD 90° EXTREMO LISO PARA PVC D=2" (SUMINISTRO E INSTALACIÓN) | UN | 125729 | Actualización 2022 -I
Antiguo | REDES ACUEDUCTO | REDES ACUEDUCTO | 3292 | CODO HD 90° EXTREMO LISO PARA PVC D=3" (SUMINISTRO E INSTALACIÓN) | UN | 146921 | Actualización 2022 -I
Antiguo | REDES ACUEDUCTO | REDES ACUEDUCTO | 3293 | CODO HD 90° EXTREMO LISO PARA PVC D=4" (SUMINISTRO E INSTALACIÓN) | UN | 226247 | Actualización 2022 -I
Antiguo | REDES ACUEDUCTO | REDES ACUEDUCTO | 3294 | CODO HD 90° EXTREMO LISO PARA PVC D=6" (SUMINISTRO E INSTALACIÓN) | UN | 454008 | Actualización 2022 -I
Antiguo | REDES ACUEDUCTO | REDES ACUEDUCTO | 3295 | CODO HD 90° EXTREMO LISO PARA PVC D=8" (SUMINISTRO E INSTALACIÓN) | UN | 827070 | Actualización 2022 -I
Antiguo | REDES ACUEDUCTO | REDES ACUEDUCTO | 3296 | CODO HD 90° EXTREMO LISO PARA PVC D=10" (SUMINISTRO E INSTALACIÓN) | UN | 1479490 | Actualización 2022 -I
Antiguo | REDES ACUEDUCTO | REDES ACUEDUCTO | 3297 | CODO HD 90° EXTREMO LISO PARA PVC D=12" (SUMINISTRO E INSTALACIÓN) | UN | 1830186 | Actualización 2022 -I
Antiguo | REDES ACUEDUCTO | REDES ACUEDUCTO | 3298 | CODO HD 90° EXTREMO LISO PARA PVC D=14" (SUMINISTRO E INSTALACIÓN) | UN | 4236438 | Actualización 2022 -I
Antiguo | REDES ACUEDUCTO | REDES ACUEDUCTO | 3299 | CODO HD 90° EXTREMO LISO PARA PVC D=16" (SUMINISTRO E INSTALACIÓN) | UN | 4163037 | Actualización 2022 -I
Antiguo | REDES ACUEDUCTO | REDES ACUEDUCTO | 3300 | CODO HD 90° EXTREMO LISO PARA PVC D=18" (SUMINISTRO E INSTALACIÓN) | UN | 6659081 | Actualización 2022 -I
Antiguo | REDES ACUEDUCTO | REDES ACUEDUCTO | 3301 | CODO HD 90° EXTREMO LISO PARA PVC D=20" (SUMINISTRO E INSTALACIÓN) | UN | 7132261 | Actualización 2022 -I
Antiguo | REDES ACUEDUCTO | REDES ACUEDUCTO | 3303 | CODO HD 45° EXTREMO LISO PARA PVC D=2" (SUMINISTRO E INSTALACIÓN) | UN | 143579 | Actualización 2022 -I
Antiguo | REDES ACUEDUCTO | REDES ACUEDUCTO | 3304 | CODO HD 45° EXTREMO LISO PARA PVC D=3" (SUMINISTRO E INSTALACIÓN) | UN | 144277 | Actualización 2022 -I
Antiguo | REDES ACUEDUCTO | REDES ACUEDUCTO | 3305 | CODO HD 45° EXTREMO LISO PARA PVC D=4" (SUMINISTRO E INSTALACIÓN) | UN | 189225 | Actualización 2022 -I
Antiguo | REDES ACUEDUCTO | REDES ACUEDUCTO | 3306 | CODO HD 45° EXTREMO LISO PARA PVC D=6" (SUMINISTRO E INSTALACIÓN) | UN | 387896 | Actualización 2022 -I
Antiguo | REDES ACUEDUCTO | REDES ACUEDUCTO | 3307 | CODO HD 45° EXTREMO LISO PARA PVC D=8" (SUMINISTRO E INSTALACIÓN) | UN | 783438 | Actualización 2022 -I
Antiguo | REDES ACUEDUCTO | REDES ACUEDUCTO | 3308 | CODO HD 45° EXTREMO LISO PARA PVC D=10" (SUMINISTRO E INSTALACIÓN) | UN | 1261224 | Actualización 2022 -I
Antiguo | REDES ACUEDUCTO | REDES ACUEDUCTO | 3309 | CODO HD 45° EXTREMO LISO PARA PVC D=12" (SUMINISTRO E INSTALACIÓN) | UN | 1757464 | Actualización 2022 -I
Antiguo | REDES ACUEDUCTO | REDES ACUEDUCTO | 3310 | CODO HD 45° EXTREMO LISO PARA PVC D=14" (SUMINISTRO E INSTALACIÓN) | UN | 1824191 | Actualización 2022 -I
Antiguo | REDES ACUEDUCTO | REDES ACUEDUCTO | 3311 | CODO HD 45° EXTREMO LISO PARA PVC D=16" (SUMINISTRO E INSTALACIÓN) | UN | 2688016 | Actualización 2022 -I
Antiguo | REDES ACUEDUCTO | REDES ACUEDUCTO | 3312 | CODO HD 45° EXTREMO LISO PARA PVC D=18" (SUMINISTRO E INSTALACIÓN) | UN | 3597969 | Actualización 2022 -I
Antiguo | REDES ACUEDUCTO | REDES ACUEDUCTO | 3313 | CODO HD 45° EXTREMO LISO PARA PVC D=20" (SUMINISTRO E INSTALACIÓN) | UN | 5193407 | Actualización 2022 -I
Antiguo | REDES ACUEDUCTO | REDES ACUEDUCTO | 3315 | CODO HD 22.5° EXTREMO LISO PARA PVC D=6" (SUMINISTRO E INSTALACIÓN) | UN | 321786 | Actualización 2022 -I
Antiguo | REDES ACUEDUCTO | REDES ACUEDUCTO | 3316 | CODO HD 22.5° EXTREMO LISO PARA PVC D=12" (SUMINISTRO E INSTALACIÓN) | UN | 1536652 | Actualización 2022 -I
Antiguo | REDES ACUEDUCTO | REDES ACUEDUCTO | 3317 | CODO HD 11.25° EXTREMO LISO PARA PVC D=6" (SUMINISTRO E INSTALACIÓN) | UN | 315174 | Actualización 2022 -I
Antiguo | REDES ACUEDUCTO | REDES ACUEDUCTO | 3318 | CODO HD 11.25° EXTREMO LISO PARA PVC D=12" (SUMINISTRO E INSTALACIÓN) | UN | 1334352 | Actualización 2022 -I
Antiguo | REDES ACUEDUCTO | REDES ACUEDUCTO | 3320 | TAPON HD EXTREMO LISO D=6" (SUMINISTRO E INSTALACIÓN) | UN | 290052 | Actualización 2022 -I
Antiguo | REDES ACUEDUCTO | REDES ACUEDUCTO | 3322 | VALVULA COMPUERTA ELASTICA VASTAGO NO ASCENDENTE EXTREMO LISO D=2" (SUMINISTRO E INSTALACIÓN) | UN | 503717 | Actualización 2022 -I
Antiguo | REDES ACUEDUCTO | REDES ACUEDUCTO | 3323 | VALVULA COMPUERTA ELASTICA VASTAGO NO ASCENDENTE EXTREMO LISO D=3" (SUMINISTRO E INSTALACIÓN) | UN | 720936 | Actualización 2022 -I
Antiguo | REDES ACUEDUCTO | REDES ACUEDUCTO | 3324 | VALVULA COMPUERTA ELASTICA VASTAGO NO ASCENDENTE EXTREMO LISO D=6" (SUMINISTRO E INSTALACIÓN) | UN | 1853295 | Actualización 2022 -I
Antiguo | REDES ACUEDUCTO | REDES ACUEDUCTO | 3325 | VALVULA COMPUERTA ELASTICA VASTAGO NO ASCENDENTE EXTREMO LISO D=8" (SUMINISTRO E INSTALACIÓN) | UN | 2705881 | Actualización 2022 -I
Antiguo | REDES ACUEDUCTO | REDES ACUEDUCTO | 3327 | HIDRANTE EXTREMO BRIDA D=3" (SUMINISTRO E INSTALACIÓN. NO INCLUYE KIT DE NIVELACIÓN) | UN | 2455650 | Actualización 2022 -I
Antiguo | REDES ACUEDUCTO | REDES ACUEDUCTO | 3328 | HIDRANTE EXTREMO BRIDA D=4" TIPO POSTE (SUMINISTRO E INSTALACIÓN. NO INCLUYE KIT DE NIVELACIÓN) | UN | 2617155 | Actualización 2022 -I
Antiguo | REDES ACUEDUCTO | REDES ACUEDUCTO | 3329 | HIDRANTE EXTREMO BRIDA D=6" TIPO POSTE (SUMINISTRO E INSTALACIÓN. NO INCLUYE KIT DE NIVELACIÓN) | UN | 2868930 | Actualización 2022 -I
Antiguo | REDES ACUEDUCTO | REDES ACUEDUCTO | 3330 | HIDRANTE EXTREMO BRIDA D=4" TIPO TRÁFICO (SUMINISTRO E INSTALACIÓN. NO INCLUYE KIT DE NIVELACIÓN) | UN | 3525408 | Actualización 2022 -I
Antiguo | REDES ACUEDUCTO | REDES ACUEDUCTO | 3331 | HIDRANTE EXTREMO BRIDA D=6" TIPO TRAFICO (SUMINISTRO E INSTALACIÓN. NO INCLUYE KIT DE NIVELACIÓN) | UN | 6729290 | Actualización 2022 -I
Antiguo | REDES ELECTRICAS | RED ELÉCTRICA CODENSA | 3347 | POSTE EN CONCRETO AP, H=8M, CR=510 KG (INC. SUMINISTRO, IZAJE, HINCADO, APLOMADO Y CIMENTACIÓN SEGÚN NORMA LA009) | UN | 735095 | Actualización 2022 -I
Antiguo | REDES ELECTRICAS | RED ELÉCTRICA CODENSA | 3348 | POSTE EN CONCRETO AP, H=8M, CR=750 KG (INC. SUMINISTRO, IZAJE, HINCADO, APLOMADO Y CIMENTACIÓN SEGÚN NORMA LA009) | UN | 853924 | Actualización 2022 -I
Antiguo | REDES ELECTRICAS | RED ELÉCTRICA CODENSA | 3350 | POSTE EN CONCRETO AP, H=10M, CR=510 KG (INC. SUMINISTRO, IZAJE, HINCADO, APLOMADO Y CIMENTACIÓN SEGÚN NORMA LA009) | UN | 935096 | Actualización 2022 -I
Antiguo | REDES ELECTRICAS | RED ELÉCTRICA CODENSA | 3351 | POSTE EN CONCRETO AP, H=10M, CR=750 KG (INC. SUMINISTRO, IZAJE, HINCADO, APLOMADO Y CIMENTACIÓN SEGÚN NORMA LA009) | UN | 1061292 | Actualización 2022 -I
Antiguo | REDES ELECTRICAS | RED ELÉCTRICA CODENSA | 3352 | POSTE EN CONCRETO AP, H=10M, CR=1050 KG (INC. SUMINISTRO, IZAJE, HINCADO, APLOMADO Y CIMENTACIÓN SEGÚN NORMA LA009) | UN | 1209591 | Actualización 2022 -I
Antiguo | REDES ELECTRICAS | RED ELÉCTRICA CODENSA | 3353 | POSTE EN CONCRETO AP, H=12M, CR=510 KG (INC. SUMINISTRO, IZAJE, HINCADO, APLOMADO Y CIMENTACIÓN SEGÚN NORMA LA009) | UN | 1103800 | Actualización 2022 -I
Antiguo | REDES ELECTRICAS | RED ELÉCTRICA CODENSA | 3354 | POSTE EN CONCRETO AP, H=12M, CR=1050 KG (INC. SUMINISTRO, IZAJE, HINCADO, APLOMADO Y CIMENTACIÓN SEGÚN NORMA LA009) | UN | 1721870 | Actualización 2022 -I
Antiguo | REDES ELECTRICAS | RED ELÉCTRICA CODENSA | 3355 | POSTE EN CONCRETO AP, H=14M, CR=750 KG (INC. SUMINISTRO, IZAJE, HINCADO, APLOMADO Y CIMENTACIÓN SEGÚN NORMA LA009) | UN | 1776027 | Actualización 2022 -I
Antiguo | REDES ELECTRICAS | RED ELÉCTRICA CODENSA | 3356 | POSTE EN CONCRETO AP, H=14M, CR=1050 KG (INC. SUMINISTRO, IZAJE, HINCADO, APLOMADO Y CIMENTACIÓN SEGÚN NORMA LA009) | UN | 1934968 | Actualización 2022 -I
Antiguo | REDES ELECTRICAS | RED ELÉCTRICA CODENSA | 3357 | POSTE EN CONCRETO AP, H=14M, CR=1350 KG (INC. SUMINISTRO, IZAJE, HINCADO, APLOMADO Y CIMENTACIÓN SEGÚN NORMA LA009) | UN | 2063620 | Actualización 2022 -I
Antiguo | REDES ELECTRICAS | RED ELÉCTRICA CODENSA | 3358 | POSTE METALICO AP, H=6M TIPO M130 SENCILLO (INC. SUMIN., IZAJE, APLOMADO, INST., BASE SEGÚN NORMA AP330 Y LUMINARIA 70W) | UN | 1722380 | Actualización 2022 -I
Antiguo | REDES ELECTRICAS | RED ELÉCTRICA CODENSA | 3359 | POSTE METALICO AP, H=6M TIPO M130 DOBLE (INC. SUMIN., IZAJE, APLOMADO, INST., BASE SEGÚN NORMA AP330 Y LUMINARIAS 70W) | UN | 2175147 | Actualización 2022 -I
Antiguo | REDES ELECTRICAS | RED ELÉCTRICA CODENSA | 3360 | POSTE METALICO AP, H=9M (INC. SUMINISTRO, IZAJE, APLOMADO E INSTALACIÓN. INC. BRAZO SENCILLO Y BASE SEGÚN NORMA AP802) | UN | 3156939 | Actualización 2022 -I
Antiguo | REDES ELECTRICAS | RED ELÉCTRICA CODENSA | 3361 | POSTE METALICO AP, H=10M (INC. SUMINISTRO, IZAJE, APLOMADO E INSTALACIÓN. INCLUYE BRAZO DOBLE Y BASE SEGÚN NORMA AP802) | UN | 3403164 | Actualización 2022 -I
Antiguo | REDES ELECTRICAS | RED ELÉCTRICA CODENSA | 3363 | POSTE METALICO AP, H=12M (INC. SUMINISTRO, IZAJE, APLOMADO E INSTALACIÓN. INC. BRAZO DOBLE Y BASE SEGÚN NORMA AP802) | UN | 3927247 | Actualización 2022 -I
Antiguo | REDES ELECTRICAS | RED ELÉCTRICA CODENSA | 3364 | POSTE EN CONCRETO LA, H=8M, CR=510 KG (INC. SUMINISTRO, IZAJE, HINCADO, APLOMADO Y CIMENTACIÓN SEGÚN NORMA LA009) | UN | 735095 | Actualización 2022 -I
Antiguo | REDES ELECTRICAS | RED ELÉCTRICA CODENSA | 3365 | POSTE EN CONCRETO LA, H=8M, CR=750 KG (INC. SUMINISTRO, IZAJE, HINCADO, APLOMADO Y CIMENTACIÓN SEGÚN NORMA LA009) | UN | 853924 | Actualización 2022 -I
Antiguo | REDES ELECTRICAS | RED ELÉCTRICA CODENSA | 3366 | POSTE EN CONCRETO LA, H=8M, CR=1050 KG (INC. SUMINISTRO, IZAJE, HINCADO, APLOMADO Y CIMENTACIÓN SEGÚN NORMA LA009) | UN | 996493 | Actualización 2022 -I
Antiguo | REDES ELECTRICAS | RED ELÉCTRICA CODENSA | 3368 | POSTE EN CONCRETO LA, H=10M, CR=510 KG (INC. SUMINISTRO, IZAJE, HINCADO, APLOMADO Y CIMENTACIÓN SEGÚN NORMA LA009) | UN | 940007 | Actualización 2022 -I
Antiguo | REDES ELECTRICAS | RED ELÉCTRICA CODENSA | 3369 | POSTE EN CONCRETO LA, H=10M, CR=750 KG (INC. SUMINISTRO, IZAJE, HINCADO, APLOMADO Y CIMENTACIÓN SEGÚN NORMA LA009) | UN | 1061292 | Actualización 2022 -I
Antiguo | REDES ELECTRICAS | RED ELÉCTRICA CODENSA | 3370 | POSTE EN CONCRETO LA, H=10M, CR=1050 KG (INC. SUMINISTRO, IZAJE, HINCADO, APLOMADO Y CIMENTACIÓN SEGÚN NORMA LA009) | UN | 1209591 | Actualización 2022 -I
Antiguo | REDES ELECTRICAS | RED ELÉCTRICA CODENSA | 3371 | POSTE EN CONCRETO LA, H=12M, CR=510 KG (INC. SUMINISTRO, IZAJE, HINCADO, APLOMADO Y CIMENTACIÓN SEGÚN NORMA LA009) | UN | 1146160 | Actualización 2022 -I
Antiguo | REDES ELECTRICAS | RED ELÉCTRICA CODENSA | 3372 | POSTE EN CONCRETO LA, H=12M, CR=750 KG (INC. SUMINISTRO, IZAJE, HINCADO, APLOMADO Y CIMENTACIÓN SEGÚN NORMA LA009) | UN | 1297028 | Actualización 2022 -I
Antiguo | REDES ELECTRICAS | RED ELÉCTRICA CODENSA | 3373 | POSTE EN CONCRETO LA, H=12M, CR=1050 KG (INC. SUMINISTRO, IZAJE, HINCADO, APLOMADO Y CIMENTACIÓN SEGÚN NORMA LA009) | UN | 1721870 | Actualización 2022 -I
Antiguo | REDES ELECTRICAS | RED ELÉCTRICA CODENSA | 3374 | POSTE EN CONCRETO LA, H=14M, CR=750 KG (INC. SUMINISTRO, IZAJE, HINCADO, APLOMADO Y CIMENTACIÓN SEGÚN NORMA LA009) | UN | 1776027 | Actualización 2022 -I
Antiguo | REDES ELECTRICAS | RED ELÉCTRICA CODENSA | 3375 | POSTE EN CONCRETO LA, H=14M, CR=1050 KG (INC. SUMINISTRO, IZAJE, HINCADO, APLOMADO Y CIMENTACIÓN SEGÚN NORMA LA009) | UN | 1934968 | Actualización 2022 -I
Antiguo | REDES ELECTRICAS | RED ELÉCTRICA CODENSA | 3376 | POSTE EN CONCRETO LA, H=14M, CR=1350 KG (INC. SUMINISTRO, IZAJE, HINCADO, APLOMADO Y CIMENTACIÓN SEGÚN NORMA LA009) | UN | 2063620 | Actualización 2022 -I
Antiguo | EXCAVACIONES | EXC. CONFORMACIÓN DE SUBRASANTE | 3378 | DESCAPOTE A MANO EN MATERIAL COMUN (E=0.1M. INCLUYE CARGUE) | M2 | 2786 | Actualización 2022 -I
Antiguo | REDES ELECTRICAS | RED ELÉCTRICA CODENSA | 3379 | 4 DUCTOS D=6" PVC-TDP (INCLUYE SUMINISTRO E INSTALACIÓN. NO INCLUYE RELLENOS). NORMA CS217. | ML | 218074 | Actualización 2022 -I
Antiguo | REDES ELECTRICAS | RED ELÉCTRICA CODENSA | 3380 | 4 DUCTOS D=4" PVC-TDP (INCLUYE SUMINISTRO E INSTALACIÓN. NO INCLUYE RELLENOS) NORMA CS209. | ML | 98392 | Actualización 2022 -I
Antiguo | REDES ELECTRICAS | RED ELÉCTRICA CODENSA | 3382 | 1 DUCTO D=3" PVC-TDP (INCLUYE SUMINISTRO E INSTALACIÓN. NO INCLUYE RELLENOS) NORMA CS220. | ML | 22264 | Actualización 2022 -I
Antiguo | REDES TELEFONICAS / DATOS | RED TELEFONICA ETB | 3385 | 6 DUCTOS D=4" PVC-TDP (INCLUYE SUMINISTRO E INSTALACIÓN. NO INCLUYE RELLENOS) | ML | 146081 | Actualización 2022 -I
Antiguo | REDES ELECTRICAS | RED ELÉCTRICA CODENSA | 3388 | 9 DUCTOS D=6" PVC-TDP (INCLUYE SUMINISTRO E INSTALACIÓN. NO INCLUYE RELLENOS) NORMA CS213. | ML | 486899 | Actualización 2022 -I
Antiguo | REDES ACUEDUCTO | REDES ACUEDUCTO | 3391 | CODO HD 22.5° EXTREMO LISO PARA PVC D=4" (SUMINISTRO E INSTALACIÓN) | UN | 189225 | Actualización 2022 -I
Antiguo | REDES ACUEDUCTO | REDES ACUEDUCTO | 3393 | UNION DE REPARACION PVC TIPO U.M. D=12" (SUMINISTRO E INSTALACIÓN) | UN | 1287300 | Actualización 2022 -I
Antiguo | PAVIMENTOS | PAVIMENTOS EN CONCRETO HIDRAULICO | 3394 | LOSA DE CONCRETO MR41 (SUMINISTRO, FORMALETEADO, COLOCACIÓN Y ACABADO. NO INCLUYE ACERO, CURADO, JUNTAS) | M3 | 541158 | Actualización 2022 -I | x
Antiguo | MOBILIARIO URBANO - ARBOLES Y GRAMAS | MOBILIARIO URBANO | 3396 | BANCA EN CONCRETO TIPO M30 (SUMINISTRO E INSTALACIÓN. NO INCLUYE MATERIAL DE BASE) | UN | 669925 | Actualización 2022 -I
Antiguo | MOBILIARIO URBANO - ARBOLES Y GRAMAS | MOBILIARIO URBANO | 3397 | CANECA TIPO M120 (EN MALLA METÁLICA. INCLUYE SUMINISTRO E INSTALACIÓN. INCLUYE BASE EN CONCRETO 1500 PSI, HECHO EN OBRA) | UN | 355655 | Actualización 2022 -I
Antiguo | MOBILIARIO URBANO - ARBOLES Y GRAMAS | MOBILIARIO URBANO | 3400 | BANCA EN CONCRETO TIPO M40 (SUMINISTRO E INSTALACIÓN) | UN | 149133 | Actualización 2022 -I
Antiguo | MOBILIARIO URBANO - ARBOLES Y GRAMAS | MOBILIARIO URBANO | 3401 | BANCA EN CONCRETO TIPO M31 (SUMINISTRO E INSTALACIÓN) | UN | 372425 | Actualización 2022 -I
Antiguo | MOBILIARIO URBANO - ARBOLES Y GRAMAS | MOBILIARIO URBANO | 3403 | CONTENEDOR DE RAICES TIPO B20 (TIPO A) (1.2X1.2X1.40M. INC. SUMINISTRO, CONSTRUCCIÓN Y FILTRO EN GRAVILLA. NO INC. TIERRA) | UN | 640137 | Actualización 2022 -I | x
Antiguo | REDES ACUEDUCTO | REDES ACUEDUCTO | 3404 | TAPON HD EXTREMO LISO D=4" (SUMINISTRO E INSTALACIÓN) | UN | 129725 | Actualización 2022 -I
Antiguo | REDES ACUEDUCTO | REDES ACUEDUCTO | 3405 | UNION DE REPARACION HD EL D=6" (SUMINISTRO E INSTALACIÓN) | UN | 284239 | Actualización 2022 -I
Antiguo | REDES ELECTRICAS | RED ELÉCTRICA CODENSA | 3408 | 6 DUCTOS D=6" PVC-TDP (INCLUYE SUMINISTRO E INSTALACIÓN. NO INCLUYE RELLENOS). NORMA CS212. | ML | 325604 | Actualización 2022 -I
Antiguo | REDES TELEFONICAS / DATOS | RED TELEFONICA ETB | 3410 | CAMARA DE INSPECCIÓN T-14A ETB (H=2.3M. INCLUYE BASE, MUROS, CUBIERTA, ARO-BASE Y ARO-TAPA) | UN | 6527205 | Actualización 2022 -I | x
Antiguo | REDES TELEFONICAS / DATOS | RED TELEFONICA ETB | 3411 | CAMARA DE INSPECCIÓN T-18A ETB (H=2.3M. INCLUYE BASE, MUROS, CUBIERTA, ARO-BASE Y ARO-TAPA) | UN | 6588904 | Actualización 2022 -I | x
Antiguo | REDES ACUEDUCTO | REDES ACUEDUCTO | 3412 | UNION DE REPARACION PVC TIPO U.M. D=8" (SUMINISTRO E INSTALACIÓN) | UN | 417404 | Actualización 2022 -I
Antiguo | REDES ACUEDUCTO | REDES ACUEDUCTO | 3413 | ADAPTADOR TERMINAL CAMPANA PVC D=3" (SUMINISTRO E INSTALACIÓN) | UN | 10574 | Actualización 2022 -I
Antiguo | REDES ACUEDUCTO | REDES ACUEDUCTO | 3414 | ADAPTADOR TERMINAL CAMPANA PVC D=4" (SUMINISTRO E INSTALACIÓN) | UN | 18633 | Actualización 2022 -I
Antiguo | REDES TELEFONICAS / DATOS | RED TELEFONICA ETB | 3415 | 2 DUCTOS D=3" PVC-TDP (INCLUYE SUMINISTRO E INSTALACIÓN. NO INCLUYE RELLENOS) | ML | 40605 | Actualización 2022 -I
Antiguo | ANDENES Y SARDINELES | ANDENES EN CONCRETO | 3425 | ANDEN CONCRETO GRAVA COMÚN DE 3000 PSI (210 KG/CM2) PREMEZCLADO E=0.10M (INCLUYE SUMINISTRO, FORMALETEO, FUNDIDA Y CURADO) | M2 | 55693 | Actualización 2022 -I | x
Antiguo | ANDENES Y SARDINELES | SARDINELES Y BORDILLOS | 3426 | SARDINEL H=0.40M, E=0.15M CONCRETO 3000 PSI (FUNDIDO EN SITIO, CONCRETO HECHO EN OBRA. INC. SUMIN, FORMALET. Y CONST.) | ML | 36168 | Actualización 2022 -I | x
Antiguo | SEÑALIZACIÓN | SEÑALES DE TRANSITO | 3429 | SEÑAL DOBLE DE CICLORUTA (INCLUYE SUMINISTRO E INSTALACIÓN) | UN | 435146 | Actualización 2022 -I | x
Antiguo | SEÑALIZACIÓN | SEÑALES DE TRANSITO | 3430 | SEÑAL VERTICAL GRUPO I (60X60CM) (INCLUYE SUMINISTRO E INSTALACIÓN) | UN | 306079 | Actualización 2022 -I
Antiguo | SEÑALIZACIÓN | SEÑALES DE TRANSITO | 3431 | SEÑAL VERTICAL GRUPO I (75X75CM) (INCLUYE SUMINISTRO E INSTALACIÓN) | UN | 345896 | Actualización 2022 -I
Antiguo | SEÑALIZACIÓN | SEÑALES DE TRANSITO | 3432 | SEÑAL VERTICAL GRUPO I (90X90CM) (INCLUYE SUMINISTRO E INSTALACIÓN) | UN | 411304 | Actualización 2022 -I
Antiguo | SEÑALIZACIÓN | DEMARCACION DE PAVIMENTOS | 3433 | TACHA REFLECTIVA UNIDIRECCIONAL (INCLUYE SUMINISTRO E INSTALACIÓN) | UN | 4806 | Actualización 2022 -I
Antiguo | SEÑALIZACIÓN | DEMARCACION DE PAVIMENTOS | 3434 | TACHÓN EN CONCRETO L=0.40M HI=0.15M, HS=0.08M (INCLUYE SUMINISTRO E INSTALACIÓN) INCLUYE PINTURA PARA INSTALAR | UN | 69415 | Actualización 2022 -I
Antiguo | RELLENOS Y CAPAS GRANULARES | RELLENOS PARA ANDENES Y REDES | 3436 | RELLENO PARA REDES EN SUBBASE GRANULAR B-400 (SUMINISTRO, EXTENDIDO, HUMEDECIMIENTO Y COMPACTACIÓN) | M3 | 88824 | Actualización 2022 -I
Antiguo | CONCRETO Y ACERO PARA ESTRUCTURAS | CONCRETO PARA ESTRUCTURAS | 3442 | CONCRETO 2000 PSI PARA REDES (Hecho en Obra 1:3:3 con arena de río y triturado de 3/4") (Suministro y Colocación) | M3 | 477928 | Actualización 2022 -I
Antiguo | RELLENOS Y CAPAS GRANULARES | CAPAS GRANULARES | 3443 | SUBBASE GRANULAR B-200 (SUMINISTRO, EXTENDIDO, NIVELACIÓN, HUMEDECIMIENTO Y COMPACTACIÓN CON VIBROCOMPACTADOR) | M3 | 71441 | Actualización 2022 -I
Antiguo | REDES ELECTRICAS | RED ELÉCTRICA CODENSA | 3450 | LUMINARIA DE SODIO 70W PARA AP (INC. SUMINISTRO E INSTALACIÓN. INC. BOMBILLO Y FOTOCELDA CON BASE. NO INC BRAZO SOPORTE) | UN | 349237 | Actualización 2022 -I
Antiguo | REDES ELECTRICAS | RED ELÉCTRICA CODENSA | 3451 | LUMINARIA DE SODIO 250W PARA AP (INC.SUMINISTRO E INSTALACIÓN. INC. BOMBILLO Y FOTOCELDA CON BASE. NO INC BRAZO SOPORTE) | UN | 493227 | Actualización 2022 -I
Antiguo | REDES ELECTRICAS | RED ELÉCTRICA CODENSA | 3452 | LUMINARIA DE SODIO 150W PARA AP (INC.SUMINISTRO E INSTALACIÓN. INC. BOMBILLO Y FOTOCELDA CON BASE. NO INC BRAZO SOPORTE) | UN | 452767 | Actualización 2022 -I
Antiguo | RELLENOS Y CAPAS GRANULARES | CAPAS GRANULARES | 3454 | ESTABILIZACIÓN DE SUBRASANTE CON RAJÓN (SUMINISTRO, EXTENDIDO, NIVELACIÓN Y COMPACTACIÓN MANUAL) | M3 | 85636 | Actualización 2022 -I
Antiguo | REDES ACUEDUCTO | REDES ACUEDUCTO | 3463 | UNION DE REPARACION PVC TIPO U.M. D=6" (SUMINISTRO E INSTALACIÓN) | UN | 229923 | Actualización 2022 -I
Antiguo | EXCAVACIONES | EXC. CONFORMACIÓN DE SUBRASANTE | 3464 | EXCAVACION MANUAL EN MATERIAL COMUN. INCLUYE CARGUE. | M3 | 31876 | Actualización 2022 -I
Antiguo | CONCRETO Y ACERO PARA ESTRUCTURAS | CONCRETOS Y MORTEROS HECHOS EN OBRA | 3465 | CONCRETO 3000 PSI (HECHO EN OBRA 1:2:2 CON ARENA DE RÍO Y TRITURADO DE 3/4") | M3 | 430589 | Actualización 2022 -I
Antiguo | CONCRETO Y ACERO PARA ESTRUCTURAS | CONCRETOS Y MORTEROS HECHOS EN OBRA | 3466 | CONCRETO 4000 PSI (HECHO EN OBRA CON ARENA DE RÍO Y TRITURADO DE 3/4") | M3 | 443505 | Actualización 2022 -I
Antiguo | CONCRETO Y ACERO PARA ESTRUCTURAS | CONCRETOS Y MORTEROS HECHOS EN OBRA | 3467 | CONCRETO 3500 PSI (HECHO EN OBRA CON ARENA DE RÍO Y TRITURADO DE 3/4") | M3 | 430085 | Actualización 2022 -I
Antiguo | CONCRETO Y ACERO PARA ESTRUCTURAS | CONCRETOS Y MORTEROS HECHOS EN OBRA | 3468 | CONCRETO 2000 PSI (HECHO EN OBRA 1:3:3 CON ARENA DE RÍO Y TRITURADO DE 3/4") | M3 | 375015 | Actualización 2022 -I
Antiguo | REDES ALCANTARILLADO / DRENAJE | REDES ALCANTARILLADO / DRENAJE | 3470 | CILINDRO POZO INSP. EN MAMPOSTERIA E=0.37M (INC. SUMIN. Y CONST, ACERO PARA ESCALERAS, GEOTEXTIL Y PAÑETE IMPERMEAB.) | ML | 819682 | Actualización 2022 -I | x
Antiguo | REDES ALCANTARILLADO / DRENAJE | REDES ALCANTARILLADO / DRENAJE | 3471 | CILINDRO POZO INSP. EN MAMPOSTERIA E=0.25M (INC. SUMIN. Y CONST, ACERO PARA ESCALERAS, GEOTEXTIL Y PAÑETE IMPERMEAB.) | ML | 558004 | Actualización 2022 -I | x
Antiguo | REDES ALCANTARILLADO / DRENAJE | REDES ALCANTARILLADO / DRENAJE | 3472 | PLACA CUBIERTA D=1.70M POZO INSPEC. (FUNDIDA EN SITIO. INC. SUMINISTRO, FORMALETEO, REFUERZO E INSTALACIÓN. NO INC.TAPA) | UN | 462939 | Actualización 2022 -I | x
Antiguo | REDES ALCANTARILLADO / DRENAJE | REDES ALCANTARILLADO / DRENAJE | 3473 | PLACA FONDO D=1.70M POZO INSPEC. (FUNDIDA EN SITIO. INCL. SUMIN, FORMALET, REF, INST. INCL. CONCRETO 2000 PSI DE BASE) | UN | 588088 | Actualización 2022 -I | x
Antiguo | REDES ALCANTARILLADO / DRENAJE | REDES ALCANTARILLADO / DRENAJE | 3474 | PLACA FONDO D=1.95M POZO INSPEC. (FUNDIDA EN SITIO. INCL. SUMIN, FORMALET, REF, INST. INCL. CONCRETO 2000 PSI DE BASE) | UN | 698153 | Actualización 2022 -I | x
Antiguo | CONCRETO Y ACERO PARA ESTRUCTURAS | CONCRETOS Y MORTEROS HECHOS EN OBRA | 3475 | MORTERO 1:4 (HECHO EN OBRA) | M3 | 306097 | Actualización 2022 -I
Antiguo | CONCRETO Y ACERO PARA ESTRUCTURAS | CONCRETOS Y MORTEROS HECHOS EN OBRA | 3476 | MORTERO 1:3 (HECHO EN OBRA) | M3 | 347434 | Actualización 2022 -I
Antiguo | CONCRETO Y ACERO PARA ESTRUCTURAS | CONCRETOS Y MORTEROS HECHOS EN OBRA | 3477 | MORTERO 1:2 (HECHO EN OBRA) | M3 | 431318 | Actualización 2022 -I
Antiguo | RELLENOS Y CAPAS GRANULARES | RELLENOS PARA ANDENES Y REDES | 3478 | RELLENO PARA REDES EN GRAVILLA 1/2" (SUMINISTRO, DISPOSICIÓN Y EXTENDIDO MANUAL) | M3 | 108583 | Actualización 2022 -I
Antiguo | DEMOLICIONES | DEMOLICIONES | 3486 | DEMOLICIÓN CONCRETO ESTRUCTURAL (INCLUYE CARGUE MANUAL). NO INCLUYE TRANSPORTE Y DISPOSICIÓN FINAL DE SOBRANTES. | M3 | 153876 | Actualización 2022 -I
Antiguo | REDES ELECTRICAS | RED ELÉCTRICA CODENSA | 3487 | LUMINARIA DE SODIO 400W PARA AP (INC.SUMINISTRO E INSTALACIÓN. INC. BOMBILLO Y FOTOCELDA CON BASE. NO INC BRAZO SOPORTE) | UN | 591997 | Actualización 2022 -I
Antiguo | SEÑALIZACIÓN | DEMARCACION DE PAVIMENTOS | 3490 | FLECHA DIRECCIONAL "A LA DERECHA" (E=15 MILS, ACRÍLICA BASE AGUA. INC. SUMIN. Y APLIC. CON EQUIPO. INCL. MICROESFERAS) | UN | 53143 | Actualización 2022 -I
Antiguo | SEÑALIZACIÓN | DEMARCACION DE PAVIMENTOS | 3491 | FLECHA DIRECCIONAL "DE FRENTE" (E=15 MILS, ACRÍLICA BASE AGUA. INC. SUMIN. Y APLIC. CON EQUIPO. INCL. MICROESFERAS) | UN | 42233 | Actualización 2022 -I
Antiguo | SEÑALIZACIÓN | DEMARCACION DE PAVIMENTOS | 3492 | FLECHA DIRECCIONAL "DE FRENTE A LA DERECHA" (E=15 MILS, ACRÍLICA BASE AGUA. INC. SUMIN. Y APLIC. CON EQUIPO. INCL. MICR | UN | 76723 | Actualización 2022 -I
Antiguo | REDES ACUEDUCTO | REDES ACUEDUCTO | 3499 | UNION DE REPARACION HD EL D=8" (SUMINISTRO E INSTALACIÓN) | UN | 412691 | Actualización 2022 -I
Antiguo | REDES ACUEDUCTO | REDES ACUEDUCTO | 3500 | UNION DE REPARACION HD EL D=10" (SUMINISTRO E INSTALACIÓN) | UN | 684751 | Actualización 2022 -I
Antiguo | REDES ACUEDUCTO | REDES ACUEDUCTO | 3501 | UNION DE REPARACION HD EL D=12" (SUMINISTRO E INSTALACIÓN) | UN | 964843 | Actualización 2022 -I
Antiguo | REDES ACUEDUCTO | REDES ACUEDUCTO | 3502 | UNION DE REPARACION HD EL D=14" (SUMINISTRO E INSTALACIÓN) | UN | 1022169 | Actualización 2022 -I
Antiguo | REDES ACUEDUCTO | REDES ACUEDUCTO | 3503 | UNION DE REPARACION HD EL D=16" (SUMINISTRO E INSTALACIÓN) | UN | 1409816 | Actualización 2022 -I
Antiguo | REDES ALCANTARILLADO / DRENAJE | REDES ALCANTARILLADO / DRENAJE | 3504 | YEE EN CONCRETO 8" X 6" X 0.60M (INCLUYE SUMINISTRO E INSTALACIÓN) | UN | 103470 | Actualización 2022 -I
Antiguo | REDES ALCANTARILLADO / DRENAJE | REDES ALCANTARILLADO / DRENAJE | 3505 | YEE EN CONCRETO 10" X 6" X 1.25M (INCLUYE SUMINISTRO E INSTALACIÓN) | UN | 206341 | Actualización 2022 -I
Antiguo | REDES ALCANTARILLADO / DRENAJE | REDES ALCANTARILLADO / DRENAJE | 3506 | YEE EN CONCRETO 12" X 6" X 1.25 M (INCLUYE SUMINISTRO E INSTALACIÓN) | UN | 266543 | Actualización 2022 -I
Antiguo | REDES ALCANTARILLADO / DRENAJE | REDES ALCANTARILLADO / DRENAJE | 3507 | YEE EN CONCRETO 14" X 6" X 1.25M (INCLUYE SUMINISTRO E INSTALACIÓN) | UN | 317327 | Actualización 2022 -I
Antiguo | REDES ALCANTARILLADO / DRENAJE | REDES ALCANTARILLADO / DRENAJE | 3508 | YEE EN CONCRETO 16" X 6" X 1.25 M (INCLUYE SUMINISTRO E INSTALACIÓN) | UN | 399771 | Actualización 2022 -I
Antiguo | REDES ALCANTARILLADO / DRENAJE | REDES ALCANTARILLADO / DRENAJE | 3509 | YEE EN CONCRETO 18" X 6" X 1.25M (INCLUYE SUMINISTRO E INSTALACIÓN) | UN | 463459 | Actualización 2022 -I
Antiguo | REDES ALCANTARILLADO / DRENAJE | REDES ALCANTARILLADO / DRENAJE | 3510 | YEE EN CONCRETO 20" X 6" X 1.25M (INCLUYE SUMINISTRO E INSTALACIÓN) | UN | 547715 | Actualización 2022 -I
Antiguo | REDES ALCANTARILLADO / DRENAJE | REDES ALCANTARILLADO / DRENAJE | 3511 | YEE EN CONCRETO 24" X 6" X 1.25M (INCLUYE SUMINISTRO E INSTALACIÓN) | UN | 782354 | Actualización 2022 -I
Antiguo | REDES ACUEDUCTO | REDES ACUEDUCTO | 3512 | CODO G.RAD. PVC 90º TIPO U.M. D=2" (SUMINISTRO E INSTALACIÓN) | UN | 40000 | Actualización 2022 -I
Antiguo | REDES ACUEDUCTO | REDES ACUEDUCTO | 3513 | CODO G.RAD. PVC 90º TIPO U.M. D=2 1/2" (SUMINISTRO E INSTALACIÓN) | UN | 80073 | Actualización 2022 -I
Antiguo | REDES ACUEDUCTO | REDES ACUEDUCTO | 3514 | CODO G.RAD. PVC 90º TIPO U.M. D=3" (SUMINISTRO E INSTALACIÓN) | UN | 114757 | Actualización 2022 -I
Antiguo | REDES ACUEDUCTO | REDES ACUEDUCTO | 3515 | CODO G.RAD. PVC 90º TIPO U.M. D=4" (SUMINISTRO E INSTALACIÓN) | UN | 151913 | Actualización 2022 -I
Antiguo | REDES ACUEDUCTO | REDES ACUEDUCTO | 3516 | CODO G.RAD. PVC 90º TIPO U.M. D=6" (SUMINISTRO E INSTALACIÓN) | UN | 307598 | Actualización 2022 -I
Antiguo | REDES ACUEDUCTO | REDES ACUEDUCTO | 3517 | CODO G.RAD. PVC 90º TIPO U.M. D=8" (SUMINISTRO E INSTALACIÓN) | UN | 1105146 | Actualización 2022 -I
Antiguo | REDES ACUEDUCTO | REDES ACUEDUCTO | 3518 | CODO G.RAD. PVC 90º TIPO U.M. D=10" (SUMINISTRO E INSTALACIÓN) | UN | 2394147 | Actualización 2022 -I
Antiguo | REDES ACUEDUCTO | REDES ACUEDUCTO | 3519 | CODO G.RAD. PVC 90º TIPO U.M. D=12" (SUMINISTRO E INSTALACIÓN) | UN | 3246341 | Actualización 2022 -I
Antiguo | REDES ACUEDUCTO | REDES ACUEDUCTO | 3520 | CODO G.RAD. PVC 45º TIPO U.M. D=2" (SUMINISTRO E INSTALACIÓN) | UN | 74453 | Actualización 2022 -I
Antiguo | REDES ACUEDUCTO | REDES ACUEDUCTO | 3521 | CODO G.RAD. PVC 45º TIPO U.M. D=2 1/2" (SUMINISTRO E INSTALACIÓN) | UN | 74714 | Actualización 2022 -I
Antiguo | REDES ACUEDUCTO | REDES ACUEDUCTO | 3522 | CODO G.RAD. PVC 45º TIPO U.M. D=3" (SUMINISTRO E INSTALACIÓN) | UN | 109139 | Actualización 2022 -I
Antiguo | REDES ACUEDUCTO | REDES ACUEDUCTO | 3523 | CODO G.RAD. PVC 45º TIPO U.M. D=4" (SUMINISTRO E INSTALACIÓN) | UN | 143947 | Actualización 2022 -I
Antiguo | REDES ACUEDUCTO | REDES ACUEDUCTO | 3524 | CODO G.RAD. PVC 45º TIPO U.M. D=6" (SUMINISTRO E INSTALACIÓN) | UN | 268170 | Actualización 2022 -I
Antiguo | REDES ACUEDUCTO | REDES ACUEDUCTO | 3525 | CODO G.RAD. PVC 45º TIPO U.M. D=8" (SUMINISTRO E INSTALACIÓN) | UN | 737953 | Actualización 2022 -I
Antiguo | REDES ACUEDUCTO | REDES ACUEDUCTO | 3526 | CODO G.RAD. PVC 45º TIPO U.M. D=10" (SUMINISTRO E INSTALACIÓN) | UN | 1571276 | Actualización 2022 -I
Antiguo | REDES ACUEDUCTO | REDES ACUEDUCTO | 3527 | CODO G.RAD. PVC 45º TIPO U.M. D=12" (SUMINISTRO E INSTALACIÓN) | UN | 2201980 | Actualización 2022 -I
Antiguo | REDES ACUEDUCTO | REDES ACUEDUCTO | 3528 | CODO G.RAD. PVC 22.5° TIPO U.M. D=2" (SUMINISTRO E INSTALACIÓN) | UN | 38209 | Actualización 2022 -I
Antiguo | REDES ACUEDUCTO | REDES ACUEDUCTO | 3529 | CODO G.RAD. PVC 22.5° TIPO U.M. D=2 1/2" (SUMINISTRO E INSTALACIÓN) | UN | 50189 | Actualización 2022 -I
Antiguo | REDES ACUEDUCTO | REDES ACUEDUCTO | 3530 | CODO G.RAD. PVC 22.5° TIPO U.M. D=3" (SUMINISTRO E INSTALACIÓN) | UN | 70734 | Actualización 2022 -I
Antiguo | REDES ACUEDUCTO | REDES ACUEDUCTO | 3531 | CODO G.RAD. PVC 22.5° TIPO U.M. D=4" (SUMINISTRO E INSTALACIÓN) | UN | 114657 | Actualización 2022 -I
Antiguo | REDES ACUEDUCTO | REDES ACUEDUCTO | 3532 | CODO G.RAD. PVC 22.5° TIPO U.M D=6" (SUMINISTRO E INSTALACIÓN) | UN | 276281 | Actualización 2022 -I
Antiguo | REDES ACUEDUCTO | REDES ACUEDUCTO | 3533 | CODO G.RAD. PVC 22.5° TIPO U.M. D=8" (SUMINISTRO E INSTALACIÓN) | UN | 493020 | Actualización 2022 -I
Antiguo | REDES ACUEDUCTO | REDES ACUEDUCTO | 3534 | CODO G.RAD. PVC 22.5° TIPO U.M. D=10" (SUMINISTRO E INSTALACIÓN) | UN | 1104623 | Actualización 2022 -I
Antiguo | REDES ACUEDUCTO | REDES ACUEDUCTO | 3535 | CODO G.RAD. PVC 22.5° TIPO U.M. D=12" (SUMINISTRO E INSTALACIÓN) | UN | 1430559 | Actualización 2022 -I
Antiguo | REDES ACUEDUCTO | REDES ACUEDUCTO | 3536 | CODO G.RAD. PVC 11.25° TIPO U.M. D=2" (SUMINISTRO E INSTALACIÓN) | UN | 43521 | Actualización 2022 -I
Antiguo | REDES ACUEDUCTO | REDES ACUEDUCTO | 3537 | CODO G.RAD. PVC 11.25° TIPO U.M. D=2 1/2" (SUMINISTRO E INSTALACIÓN) | UN | 47684 | Actualización 2022 -I
Antiguo | REDES ACUEDUCTO | REDES ACUEDUCTO | 3538 | CODO G.RAD. PVC 11.25° TIPO U.M. D=3" (SUMINISTRO E INSTALACIÓN) | UN | 64870 | Actualización 2022 -I
Antiguo | REDES ACUEDUCTO | REDES ACUEDUCTO | 3539 | CODO G.RAD. PVC 11.25° TIPO U.M. D=4" RDE 21 (SUMINISTRO E INSTALACIÓN) | UN | 109226 | Actualización 2022 -I
Antiguo | REDES ACUEDUCTO | REDES ACUEDUCTO | 3540 | CODO G.RAD. PVC 11.25° TIPO U.M. D=6" (SUMINISTRO E INSTALACIÓN) | UN | 247986 | Actualización 2022 -I
Antiguo | REDES ACUEDUCTO | REDES ACUEDUCTO | 3541 | CODO G.RAD. PVC 11.25° TIPO U.M. D=8" (SUMINISTRO E INSTALACIÓN) | UN | 478740 | Actualización 2022 -I
Antiguo | REDES ACUEDUCTO | REDES ACUEDUCTO | 3542 | CODO G.RAD. PVC 11.25° TIPO U.M. D=10" (SUMINISTRO E INSTALACIÓN) | UN | 1004663 | Actualización 2022 -I
Antiguo | REDES ACUEDUCTO | REDES ACUEDUCTO | 3543 | CODO G.RAD. PVC 11.25° TIPO U.M. D=12" (SUMINISTRO E INSTALACIÓN) | UN | 1233019 | Actualización 2022 -I
Antiguo | REDES ACUEDUCTO | REDES ACUEDUCTO | 3544 | ADAPTADOR AC-PVC TIPO U.S. D=3" (SUMINISTRO E INSTALACIÓN) REVISAR LIMPIADOR SOLDADURA | UN | 34749 | Actualización 2022 -I
Antiguo | REDES ACUEDUCTO | REDES ACUEDUCTO | 3545 | ADAPTADOR AC-PVC TIPO U.S. D=4" (SUMINISTRO E INSTALACIÓN) REVISAR SOLDADURA LIMPIADOR | UN | 59725 | Actualización 2022 -I
Antiguo | REDES ACUEDUCTO | REDES ACUEDUCTO | 3546 | ADAPTADOR AC-PVC TIPO U.S. D=2" (SUMINISTRO E INSTALACIÓN) REVISAR SOLDADURA LIMPIADOR | UN | 13042 | Actualización 2022 -I
Antiguo | MOBILIARIO URBANO - ARBOLES Y GRAMAS | MOBILIARIO URBANO | 3548 | BOLARDO EN HIERRO TIPO M63 (SUMINISTRO E INSTALACIÓN. INCLUYE BASE EN CONCRETO 1500 PSI, HECHO EN OBRA) | UN | 170278 | Actualización 2022 -I
Antiguo | MOBILIARIO URBANO - ARBOLES Y GRAMAS | MOBILIARIO URBANO | 3549 | BOLARDO EN CONCRETO TIPO M60 (SUMINISTRO E INSTALACIÓN. INCLUYE BASE EN CONCRETO 1500 PSI, PREMEZCLADO) | UN | 144683 | Actualización 2022 -I
Antiguo | MOBILIARIO URBANO - ARBOLES Y GRAMAS | MOBILIARIO URBANO | 3550 | BANCA EN MADERA TIPO M50 (SUMINISTRO E INSTALACIÓN) | UN | 553675 | Actualización 2022 -I
Antiguo | MOBILIARIO URBANO - ARBOLES Y GRAMAS | MOBILIARIO URBANO | 3551 | PROTECTOR DE ARBOL TIPO M90 (INCLUYE SUMINISTRO E INSTALACIÓN. NO INCLUYE BASES) | UN | 693570 | Actualización 2022 -I
Antiguo | MOBILIARIO URBANO - ARBOLES Y GRAMAS | MOBILIARIO URBANO | 3552 | PROTECTOR DE ARBOL DE DOS TUBOS TIPO M91 (INCLUYE SUMINISTRO E INSTALACIÓN. NO INCLUYE BASES) | UN | 217570 | Actualización 2022 -I
Antiguo | MOBILIARIO URBANO - ARBOLES Y GRAMAS | MOBILIARIO URBANO | 3554 | CICLO-PARQUEADERO TIPO M100 (TIPO 1) (H=1M, L=2M. INCLUYE SUMINISTRO E INSTALACIÓN. NO INCLUYE BASES) | UN | 508680 | Actualización 2022 -I
Antiguo | MOBILIARIO URBANO - ARBOLES Y GRAMAS | MOBILIARIO URBANO | 3555 | CICLO-PARQUEADERO TIPO M101 (TIPO 2) (H=0.6M, L=2M, A=0.6M. INCLUYE SUMINISTRO E INSTALACIÓN. NO INCLUYE BASES) | UN | 671770 | Actualización 2022 -I
Antiguo | MOBILIARIO URBANO - ARBOLES Y GRAMAS | MOBILIARIO URBANO | 3556 | TELEFONO PUBLICO DE PEDESTAL TIPO M20 (INCLUYE SUMINISTRO E INSTALACIÓN. NO INCLUYE BASE) | UN | 3829553 | Actualización 2022 -I
Antiguo | MOBILIARIO URBANO - ARBOLES Y GRAMAS | MOBILIARIO URBANO | 3557 | PARADERO TIPO M10 (INC. SUM. E INST. INC. BASES EN CONCRETO 3000 PSI, HECHO EN OBRA. NO INCLUYE LOSAS DE CONCRETO) | UN | 8938493 | Actualización 2022 -I
Antiguo | MOBILIARIO URBANO - ARBOLES Y GRAMAS | MOBILIARIO URBANO | 3559 | POSTE LUMINARIA HISTÓRICA TIPO M131 H=5M (INC. SUMINISTRO E INSTALACIÓN. NO INC.: LUMINARIAS, CABLEADO Y BASE PEDESTAL) | UN | 3935291 | Actualización 2022 -I
Antiguo | MOBILIARIO URBANO - ARBOLES Y GRAMAS | MOBILIARIO URBANO | 3560 | BOLARDO EN CONCRETO TIPO M61 (SUMINISTRO E INSTALACIÓN. INCLUYE BASE EN CONCRETO 1500 PSI, PREMEZCLADO) | UN | 151803 | Actualización 2022 -I
Antiguo | MOBILIARIO URBANO - ARBOLES Y GRAMAS | MOBILIARIO URBANO | 3561 | BOLARDO EN HIERRO TIPO M62 (SUMINISTRO E INSTALACIÓN. INCLUYE BASE EN CONCRETO 1500 PSI, PREMEZCLADO) | UN | 178168 | Actualización 2022 -I
Antiguo | REDES ELECTRICAS | RED ELÉCTRICA CODENSA | 3562 | 9 DUCTOS D=4" PVC-TDP (INCLUYE SUMINISTRO E INSTALACION. NORMA CS211. | ML | 217615 | Actualización 2022 -I
Antiguo | CONCRETO Y ACERO PARA ESTRUCTURAS | CONCRETO PARA ESTRUCTURAS | 3567 | MURO EN BLOQUE ESTRUCTURAL TIPO PIEDRA GRIS (REFERENCIA: PI-16. INCLUYE SUMINISTRO Y CONSTRUCCIÓN) | M2 | 78445 | Actualización 2022 -I
Antiguo | REDES ELECTRICAS | RED ELÉCTRICA CODENSA | 3569 | POSTE METALICO AP, H=10M (INC. SUMINISTRO, IZAJE, APLOMADO E INSTALACIÓN. INC. BRAZO SENCILLO Y BASE SEGÚN NORMA AP802) | UN | 3350923 | Actualización 2022 -I
Antiguo | REDES ACUEDUCTO | REDES ACUEDUCTO | 3589 | TAPON HD EXTREMO LISO D=8" (SUMINISTRO E INSTALACIÓN) | UN | 503126 | Actualización 2022 -I
Antiguo | REDES ELECTRICAS | RED ELÉCTRICA CODENSA | 3591 | 2 DUCTOS D=4" PVC-TDP (INCLUYE SUMINISTRO E INSTALACIÓN. NO INCLUYE RELLENOS). NORMA CS208. | ML | 50703 | Actualización 2022 -I
Antiguo | REDES TELEFONICAS / DATOS | RED TELEFONICA ETB | 3599 | 36 DUCTOS D=4" PVC-TDP (INCLUYE SUMINISTRO E INSTALACIÓN. NO INCLUYE RELLENOS). SUMINISTRO Y COLOCACION SIN EXCAVACION. | ML | 871234 | Actualización 2022 -I
Antiguo | REDES ACUEDUCTO | REDES ACUEDUCTO | 3600 | UNION PVC TIPO U.M. D= 2" (SUMINISTRO E INSTALACIÓN) | UN | 37072 | Actualización 2022 -I
Antiguo | REDES ACUEDUCTO | REDES ACUEDUCTO | 3601 | UNION PVC TIPO U.M. D= 3" (SUMINISTRO E INSTALACIÓN) | UN | 58880 | Actualización 2022 -I
Antiguo | REDES ACUEDUCTO | REDES ACUEDUCTO | 3602 | UNION PVC TIPO U.M. D= 4" (SUMINISTRO E INSTALACIÓN) | UN | 84943 | Actualización 2022 -I
Antiguo | REDES ACUEDUCTO | REDES ACUEDUCTO | 3603 | UNION PVC TIPO U.M. D= 6" (SUMINISTRO E INSTALACIÓN) | UN | 193146 | Actualización 2022 -I
Antiguo | REDES ACUEDUCTO | REDES ACUEDUCTO | 3604 | UNION PVC TIPO U.M. D= 8" (SUMINISTRO E INSTALACIÓN) | UN | 352323 | Actualización 2022 -I
Antiguo | REDES ACUEDUCTO | REDES ACUEDUCTO | 3605 | UNION PVC TIPO U.M. D= 10" (SUMINISTRO E INSTALACIÓN) | UN | 633894 | Actualización 2022 -I
Antiguo | REDES ACUEDUCTO | REDES ACUEDUCTO | 3606 | UNION PVC TIPO U.M. D= 12" (SUMINISTRO E INSTALACIÓN) | UN | 976636 | Actualización 2022 -I
Antiguo | REDES ACUEDUCTO | REDES ACUEDUCTO | 3607 | UNION PVC TIPO U.M. D= 2 1/2" (SUMINISTRO E INSTALACIÓN) | UN | 25193 | Actualización 2022 -I
Antiguo | CONCRETO Y ACERO PARA ESTRUCTURAS | CONCRETO PARA ESTRUCTURAS | 3611 | ANCLAJE PARA TUBERIA EN CONCRETO PREMEZCLADO DE 2500 PSI GRAVA COMUN (Incluye, suministro, formaleteo, curado y colocacion. No incluye refuerzo) | M3 | 432412 | Actualización 2022 -I | x
Antiguo | REDES ACUEDUCTO | REDES ACUEDUCTO | 3618 | CODO HD 11.25° EXTREMO LISO PARA PVC D=3" (SUMINISTRO E INSTALACIÓN) | UN | 137665 | Actualización 2022 -I
Antiguo | REDES ACUEDUCTO | REDES ACUEDUCTO | 3619 | CODO HD 11.25° EXTREMO LISO PARA PVC D=2" (SUMINISTRO E INSTALACIÓN) | UN | 115019 | Actualización 2022 -I
Antiguo | REDES ACUEDUCTO | REDES ACUEDUCTO | 3620 | CODO HD 11.25° EXTREMO LISO PARA PVC D=4" (SUMINISTRO E INSTALACIÓN) | UN | 182613 | Actualización 2022 -I
Antiguo | ANDENES Y SARDINELES | PISOS EN ADOQUINES Y EN LOSETAS | 3621 | RAMPA TIPO A B10 INCLUYE BASE EN MORTERO 1:5, DESARROLLO: 1M. | UN | 757276 | Actualización 2022 -I
Antiguo | CONCRETO Y ACERO PARA ESTRUCTURAS | CONCRETO PARA ESTRUCTURAS | 3636 | SUPER ESTRUCTURA EN CONCRETO DE 5000 PSI PREMEZCLADO, GRAVA COMÚN (Incluye Sumin, bombeo, Formaleteo, Colocación y Curado. No incl. Refuerzo). | M3 | 750466 | Actualización 2022 -I
Antiguo | CONCRETO Y ACERO PARA ESTRUCTURAS | CONCRETO PARA ESTRUCTURAS | 3637 | DADO EN CONCRETO 4000 PSI, (27 Mpa) PREMEZCLADO, GRAVA COMÚN (Incluye Suministro, Formaleteo en madera, Bombeo, colocación y Curado. No incluye refuerzo) | M3 | 589987 | Actualización 2022 -I
Antiguo | CONCRETO Y ACERO PARA ESTRUCTURAS | CONCRETO PARA ESTRUCTURAS | 3639 | VIGA EN CONCRETO PREMEZCLADO DE 3500 PSI (24 Mpa) GRAVA COMUN (Incluye Sumin., bombeo con autobomba, Formaleteo en madera, Colocación y Curado. No incl. Refuerzo) | M3 | 602182 | Actualización 2022 -I
Antiguo | CONCRETO Y ACERO PARA ESTRUCTURAS | CONCRETO PARA ESTRUCTURAS | 3641 | CONCRETO 3000 PSI GRAVA FINA PARA ESTRUCTURA DE TRANSICIÓN (PREMEZCLADO. INCL. SUMIN, FORMALETA, BOMBEO CON AUTOBOMBA Y COLOCACIÓN. NO INCL. REFUERZO, CURADO) | M3 | 636457 | Actualización 2022 -I
Antiguo | CONCRETO Y ACERO PARA ESTRUCTURAS | CONCRETO PARA ESTRUCTURAS | 3642 | CONCRETO 3000 PSI GRAVA FINA PARA ESTRIBOS (PREMEZCLADO. INCLUYE SUMINISTRO, BOMBEO CON AUTOBOMBA, FORMALETEO Y COLOCACIÓN. NO INCL. REFUERZO, CURADO) | M3 | 636457 | Actualización 2022 -I
Antiguo | CONCRETO Y ACERO PARA ESTRUCTURAS | CONCRETO PARA ESTRUCTURAS | 3643 | CONCRETO 3000 PSI GRAVA FINA PARA PUENTE CAJÓN (PREMEZCLADO. INCLUYE SUMIN., BOMBEO CON AUTOBOMBA, FORMALETEO Y COLOCACIÓN. NO INCL. REFUERZO, CURADO) | M3 | 635076 | Actualización 2022 -I
Antiguo | CONCRETO Y ACERO PARA ESTRUCTURAS | CONCRETO PARA ESTRUCTURAS | 3644 | MURO DE CONTENCIÓN EN CONCRETO 3000 PSI PREMEZCLADO, GRAVA FINA. (Incluye suministro, formaleteo, bombeo, colocación y curado. No incl. Refuerzo) | M3 | 710168 | Actualización 2022 -I
Antiguo | CONCRETO Y ACERO PARA ESTRUCTURAS | CONCRETO PARA ESTRUCTURAS | 3645 | CONCRETO 3000 PSI GRAVA FINA PARA BOX CULVERT (PREMEZCLADO. INCLUYE SUMIN., FORMALETEO, BOMBEO CON AUTOBOMBA Y COLOCACIÓN. NO INCL. REFUERZO, CURADO) | M3 | 677183 | Actualización 2022 -I
Antiguo | CONCRETO Y ACERO PARA ESTRUCTURAS | CONCRETO PARA ESTRUCTURAS | 3646 | ALETA VIGA SOLERA EN CONCRETO PREMEZCLADO DE 3000 PSI (21Mpa) GRAVA FINA (Incl. Sumin., bombeo con autobomba, Formaleteo madera, Colocación y Curado. No incl. Refuerzo) | M3 | 611095 | Actualización 2022 -I
Antiguo | CONCRETO Y ACERO PARA ESTRUCTURAS | CONCRETO PARA ESTRUCTURAS | 3647 | CONCRETO 2000 PSI GRAVA COMÚN PARA SUB-BASE PUENTE (PREMEZCLADO. INCLUYE SUMIN., FORMALETEO Y COLOCACIÓN. NO INCL. REFUERZO, CURADO) | M3 | 508679 | Actualización 2022 -I
Antiguo | CONCRETO Y ACERO PARA ESTRUCTURAS | CONCRETOS Y MORTEROS HECHOS EN OBRA | 3649 | CONCRETO 2500 PSI (HECHO EN OBRA CON ARENA DE RÍO Y TRITURADO DE 3/4") | M3 | 360354 | Actualización 2022 -I
Antiguo | CONCRETO Y ACERO PARA ESTRUCTURAS | CONCRETOS Y MORTEROS HECHOS EN OBRA | 3650 | CONCRETO 1500 PSI (HECHO EN OBRA) 1:3:5 CON ARENA DE RÍO Y TRITURADO DE 3/4") | M3 | 331080 | Actualización 2022 -I
Antiguo | REDES ELECTRICAS | RED ELÉCTRICA CODENSA | 3652 | CAJA DE INSPECCIÓN TIPO VEHICULAR NORMA CODENSA CS 280 (INCLUYE BASE, MUROS, PASOS, PAÑETE, CUBIERTA, ARO Y TAPA) | UN | 3542862 | Actualización 2022 -I | x
Antiguo | REDES TELEFONICAS / DATOS | RED TELEFONICA ETB | 3653 | CAMARA DE INSPECCIÓN T-16 ETB (H=2.3M. INCLUYE BASE, MUROS, CUBIERTA, ARO-BASE Y ARO-TAPA) | UN | 4933945 | Actualización 2022 -I | x
Antiguo | REDES TELEFONICAS / DATOS | RED TELEFONICA ETB | 3654 | CAMARA DE INSPECCIÓN T-18 ETB (H=2.3M. INCLUYE BASE, MUROS, CUBIERTA, ARO-BASE Y ARO-TAPA) | UN | 3381719 | Actualización 2022 -I | x
Antiguo | REDES TELEFONICAS / DATOS | RED TELEFONICA ETB | 3655 | CAMARA DE INSPECCIÓN T-16A ETB (H=2.3M. INCLUYE BASE, MUROS, CUBIERTA, ARO-BASE Y ARO-TAPA) | UN | 6065632 | Actualización 2022 -I | x
Antiguo | CONCRETO Y ACERO PARA ESTRUCTURAS | CONCRETO PARA ESTRUCTURAS | 3665 | CONCRETO CICLOPEO (60%-40%) (CONCRETO PREMEZCLADO. INCLUYE SUMINISTRO Y COLOCACIÓN) | M3 | 276934 | Actualización 2022 -I
Antiguo | REDES ACUEDUCTO | REDES ACUEDUCTO | 3684 | CODO HD 22.5° EXTREMO LISO PARA PVC D=3" (SUMINISTRO E INSTALACIÓN) | UN | 144277 | Actualización 2022 -I
Antiguo | REDES ACUEDUCTO | REDES ACUEDUCTO | 3685 | CODO HD 11.25° EXTREMO LISO PARA PVC D=8" (SUMINISTRO E INSTALACIÓN) | UN | 520316 | Actualización 2022 -I
Antiguo | REDES ACUEDUCTO | REDES ACUEDUCTO | 3687 | CAJA PARA VALVULA 0.4X0.4M H=0.8M (INCLUYE MARCO Y TAPA) | UN | 197867 | Actualización 2022 -I | x
Antiguo | SEÑALIZACIÓN | SEÑALES DE TRANSITO | 3688 | DESMONTE Y REINSTALACION DE SEÑALES VIALES (INCLUYE DADO DE ANCLAJE) | UN | 41764 | Actualización 2022 -I
Antiguo | RELLENOS Y CAPAS GRANULARES | CAPAS GRANULARES | 3689 | BASE GRANULAR B-600 (SUMINISTRO, TRANSPORTE, EXTENDIDO, NIVELACIÓN, HUMEDECIMIENTO Y COMPACTACIÓN CON VIBROCOMPACTADOR) | M3 | 104701 | Actualización 2022 -I
Antiguo | MOBILIARIO URBANO - ARBOLES Y GRAMAS | SIEMBRA DE ARBOLES Y GRAMA | 3695 | TALA DE ARBOLES CLASE IV (20M<H<30M. INCLUYE DESENRAÍCE, RETIRO Y DISPOSICIÓN FINAL) | UN | 596946 | Actualización 2022 -I
Antiguo | ANDENES Y SARDINELES | PISOS EN ADOQUINES Y EN LOSETAS | 3696 | PISO EN ADOQUIN DE ARCILLA 26X6X6CM (SUMINISTRO E INSTALACIÓN. INCLUYE BASE 4CM ARENA NIVELACIÓN Y ARENA DE SELLO) | M2 | 70782 | Actualización 2022 -I
Antiguo | MOBILIARIO URBANO - ARBOLES Y GRAMAS | SIEMBRA DE ARBOLES Y GRAMA | 3698 | TALA DE ARBOLES CLASE III (10M < H < 20 M. INCLUYE DESENRAÍCE, RETIRO Y DISPOSICIÓN FINAL) | UN | 277841 | Actualización 2022 -I
Antiguo | MOBILIARIO URBANO - ARBOLES Y GRAMAS | SIEMBRA DE ARBOLES Y GRAMA | 3699 | TALA DE ARBOLES CLASE I (H<5M. INCLUYE DESENRAÍCE, RETIRO Y DISPOSICIÓN FINAL) | UN | 155705 | Actualización 2022 -I
Antiguo | REDES ALCANTARILLADO / DRENAJE | REDES ALCANTARILLADO / DRENAJE | 3704 | SUBDREN EN GRAVILLA 3/4", 0.5X1M (INC. SUMIN. Y EXTENDIDO MANUAL. INC. GEOTEXTIL NT CR=700N Y TUBERÍA PVC CORRUG.-FILTRO D=6") | ML | 206096 | Actualización 2022 -I
Antiguo | ACERO DE REFUERZO | ACERO DE REFUERZO | 3708 | ACERO DE REFUERZO FY=60000 PSI. SUMINISTRO E INSTALACIÓN. DE ACUERDO A LO ESTIPULADO POR LA NSR-10, NORMA ASTM A-706, ICONTEC 2289 PARA EL ACERO PDR-60. INCLUYE TODOS LOS COSTOS DE SUMINISTRO DE MATERIALES (REFUERZO (G60) FIGURADO, CORRUGADO, INCLUYE EL ALAMBRE DE AMARRE), EQUIPOS, TRANSPORTES, MANEJO, ALMACENAMIENTO, DESPERDICIOS Y MANO DE OBRA. | KG | 3979 | Actualización 2022 -I | x
Antiguo | EXCAVACIONES | EXC. CONFORMACIÓN DE SUBRASANTE | 3710 | EXCAVACIÓN MECÁNICA EN MATERIAL COMÚN (INCLUYE CARGUE) | M3 | 4854 | Actualización 2022 -I
Antiguo | REDES ALCANTARILLADO / DRENAJE | REDES ALCANTARILLADO / DRENAJE | 3712 | SUMIDERO LATERAL SL-100, H=0.85M (PREFABRICADO. INCLUYE SUMINISTRO E INSTALACIÓN. INCLUYE SOBRETAPA Y TAPA) | UN | 3772837 | Actualización 2022 -I | x
Antiguo | REDES ALCANTARILLADO / DRENAJE | REDES ALCANTARILLADO / DRENAJE | 3716 | CILINDRO POZO INSPECCION PREFABRICADO D=1.2M, H=1M, E=0.10M (INCLUYE SUMINISTRO E INSTALACIÓN. NO INC. ARO DE AJUSTE) | UN | 1039298 | Actualización 2022 -I | x
Antiguo | MOBILIARIO URBANO - ARBOLES Y GRAMAS | SIEMBRA DE ARBOLES Y GRAMA | 3721 | SIEMBRA DE GRAMA (INCLUYE SUMINISTRO E INSTALACIÓN. INCLUYE 10CM DE TIERRA NEGRA) | M2 | 18120 | Actualización 2022 -I
Antiguo | REDES ALCANTARILLADO / DRENAJE | REDES ALCANTARILLADO / DRENAJE | 3722 | NIVELACIÓN DE POZO (HASTA RASANTE EN CONCRETO 3000 PSI HECHO EN OBRA, H=0.15M. INCLUYE SUMINISTRO Y CONSTRUCCIÓN) | UN | 119299 | Actualización 2022 -I
Antiguo | REDES ALCANTARILLADO / DRENAJE | REDES ALCANTARILLADO / DRENAJE | 3723 | LIMPIEZA DE POZOS (INCLUYE CARGUE, RETIRO Y DISPOSICIÓN FINAL DE SOBRANTES) | UN | 75357 | Actualización 2022 -I
Antiguo | REDES ALCANTARILLADO / DRENAJE | REDES ALCANTARILLADO / DRENAJE | 3724 | LIMPIEZA DE SUMIDEROS (INCLUYE CARGUE, RETIRO Y DISPOSICIÓN FINAL DE SOBRANTES) | UN | 75357 | Actualización 2022 -I
Antiguo | ANDENES Y SARDINELES | PISOS EN ADOQUINES Y EN LOSETAS | 3727 | CENEFA EN ADOQUIN DE ARCILLA A=6CM (SUMINISTRO E INSTALACIÓN. NO INCLUYE MATERIAL DE BASE) | ML | 5579 | Actualización 2022 -I
Antiguo | CONCRETO Y ACERO PARA ESTRUCTURAS | CONCRETO PARA ESTRUCTURAS | 3729 | CONCRETO 1500 PSI GRAVA COMÚN PARA SOLADOS (PREMEZCLADO. INCLUYE SUMINISTRO Y COLOCACIÓN) | M3 | 408177 | Actualización 2022 -I
Antiguo | CONCRETO Y ACERO PARA ESTRUCTURAS | CONCRETO PARA ESTRUCTURAS | 3730 | GROUTING 1500 PSI (INCLUYE SUMINISTRO Y COLOCACIÓN) | M3 | 392539 | Actualización 2022 -I
Antiguo | REDES ALCANTARILLADO / DRENAJE | REDES ALCANTARILLADO / DRENAJE | 3733 | SUMIDERO TRANSVERSAL ST-1, H=1.9M (FUNDIDO EN SITIO, CONCRETO HECHO EN OBRA. INCL. SUM, FORM, REF. Y CONST. INCL. REJA) | ML | 1601250 | Actualización 2022 -I | x
Antiguo | REDES ACUEDUCTO | REDES ACUEDUCTO | 3735 | TUBERIA PF D=1/2" PARA ACOMETIDA DOMICILIARIA (SUMINISTRO E INSTALACIÓN) | ML | 2120 | Actualización 2022 -I
Antiguo | ANDENES Y SARDINELES | PISOS EN ADOQUINES Y EN LOSETAS | 3745 | PISO EN ADOQUIN DE CONCRETO A25 20X10X6CM (SUMINISTRO E INSTALACIÓN. INCLUYE BASE 3CM ARENA NIVELACIÓN Y ARENA DE SELLO) | M2 | 76554 | Actualización 2022 -I
Antiguo | PAVIMENTOS | PAVIMENTOS EN CONCRETO HIDRAULICO | 3748 | LOSA DE CONCRETO MR45 (SUMINISTRO, FORMALETEADO, COLOCACIÓN Y ACABADO. NO INCLUYE ACERO, CURADO, JUNTAS) | M3 | 548655 | Actualización 2022 -I | x
Antiguo | MANTENIMIENTO Y REHABILITACION DE VIAS | MALLA VIAL ARTERIAL | 3749 | LOSA DE CONCRETO MR50 (SUMINISTRO, FORMALETEADO, COLOCACIÓN Y ACABADO. NO INCLUYE ACERO, CURADO, JUNTAS) | M3 | 553028 | Actualización 2022 -I | x
Antiguo | ANDENES Y SARDINELES | SARDINELES Y BORDILLOS | 3751 | CAÑUELA TIPO A120 (SUMINISTRO E INSTALACIÓN. INCLUYE 3CM MORTERO 1:5) | ML | 53154 | Actualización 2022 -I
Antiguo | ANDENES Y SARDINELES | SARDINELES Y BORDILLOS | 3753 | SARDINEL H=0.20M, E=0.15M CONCRETO 3000 PSI (FUNDIDO EN SITIO, CONCRETO HECHO EN OBRA. INC. SUMIN, FORMALET. Y CONST.) | ML | 22604 | Actualización 2022 -I | x
Antiguo | CONCRETO Y ACERO PARA ESTRUCTURAS | CONCRETO PARA ESTRUCTURAS | 3758 | PILOTE D=40 CM CONCRETO TREMIE DE 3000 PSI. (INCL. EXCAVACIÓN, CARGUE Y RETIRO DE SOBRANTES, MOVILIZACIÓN, MONTAJE Y DESMONTAJE EQUIPO, Y CONCRETO). INCLUYE MOVILIZACIÓN HACIA Y DESDE LA OBRA Y ENTRE PERFORACIONES, MONTAJE Y DESMONTAJE, REGISTRO DE MUESTRAS CORRESPONDIENTES AL PERFIL ESTRATIGRÁFICO. TAMBIÉN INCLUYE EL CARGUE, RETIRO Y DISPOSICIÓN FINAL DE ESCOMBROS, SUMINISTRO Y COLOCACIÓN DEL CONCRETO. | ML | 349268 | Actualización 2022 -I
Antiguo | CONCRETO Y ACERO PARA ESTRUCTURAS | CONCRETO PARA ESTRUCTURAS | 3760 | PILOTE D=50 CM CONCRETO TREMIE DE 3000 PSI. (INCL. EXCAVACIÓN, CONCRETO, CARGUE Y RETIRO DE SOBRANTES, MOVILIZACIÓN, MONTAJE Y DESMONTAJE EQUIPO. INCLUYE , MOVILIZACIÓN HACIA Y DESDE LA OBRA Y ENTRE PERFORACIONES, MONTAJE Y DESMONTAJE, REGISTRO DE MUESTRAS CORRESPONDIENTES AL PERFIL ESTRATIGRÁFICO. TAMBIÉN INCLUYE EL CARGUE, RETIRO Y DISPOSICIÓN FINAL DE ESCOMBROS, SUMINISTRO Y COLOCACIÓN DEL CONCRETO. | ML | 420153 | Actualización 2022 -I
Antiguo | CONCRETO Y ACERO PARA ESTRUCTURAS | CONCRETO PARA ESTRUCTURAS | 3761 | PILOTE D=60 CM CONCRETO TREMIE DE 3000 PSI. (INCL. EXCAVACIÓN, CONCRETO, CARGUE Y RETIRO DE SOBRANTES, MOVILIZACIÓN, MONTAJE Y DESMONTAJE EQUIPO. INCLUYE , MOVILIZACIÓN HACIA Y DESDE LA OBRA Y ENTRE PERFORACIONES, MONTAJE Y DESMONTAJE, REGISTRO DE MUESTRAS CORRESPONDIENTES AL PERFIL ESTRATIGRÁFICO. TAMBIÉN INCLUYE EL CARGUE, RETIRO Y DISPOSICIÓN FINAL DE ESCOMBROS, SUMINISTRO Y COLOCACIÓN DEL CONCRETO. | ML | 510972 | Actualización 2022 -I
Antiguo | ANÁLISIS AUXILIARES | CUADRILLAS (INCLUYE FACTOR PRESTACIONAL) | 3770 | CUADRILLA (OFICIAL + 6 AYUDANTES). INCLUYE FACTOR DE PRESTACIONES. | JR | 409501 | Actualización 2022 -I
Antiguo | REDES ALCANTARILLADO / DRENAJE | REDES ALCANTARILLADO / DRENAJE | 3776 | ENTIBADO TIPO ED1, DISCONTINUO EN MADERA (INCLUYE SUMINISTRO E INSTALACIÓN) | M2 | 36514 | Actualización 2022 -I
Antiguo | REDES ELECTRICAS | RED ELÉCTRICA CODENSA | 3777 | CIMENTACION DE POSTES H=8M, CR=510KG (INCLUYE IZAJE, APLOMADO E HINCADO. INCLUYE RELLENOS). NORMA LA009. | UN | 278846 | Actualización 2022 -I
Antiguo | REDES ALCANTARILLADO / DRENAJE | REDES ALCANTARILLADO / DRENAJE | 3779 | CAJA DE INSPECCIÓN DE 0.6X0.6M (H=0.6M. INCLUYE SUMINISTRO Y CONSTRUCCIÓN. INCLUYE MARCO Y TAPA. NO INC. BASE Y CAÑUELA) | UN | 387619 | Actualización 2022 -I | x
Antiguo | REDES TELEFONICAS / DATOS | RED TELEFONICA ETB | 3780 | 3 DUCTOS D=4" PVC-TDP (INCLUYE SUMINISTRO E INSTALACIÓN. NO INCLUYE RELLENOS) | ML | 74548 | Actualización 2022 -I
Antiguo | ANDENES Y SARDINELES | SARDINELES Y BORDILLOS | 3784 | SARDINEL H=0.25M, E=0.15M CONCRETO 3000 PSI (FUNDIDO EN SITIO, CONCRETO HECHO EN OBRA. INC. SUMIN, FORMALET. Y CONST.) | ML | 26006 | Actualización 2022 -I | x
Antiguo | REDES ALCANTARILLADO / DRENAJE | REDES ALCANTARILLADO / DRENAJE | 3787 | TUBERIA PVC PARA DRENAJE D=2 1/2" CON FILTRO (INCLUYE SUMINISTRO E INSTALACIÓN) | ML | 22339 | Actualización 2022 -I
Antiguo | REDES TELEFONICAS / DATOS | RED TELEFONICA ETB | 3795 | 8 DUCTOS D=4" PVC-EB (INCLUYE SUMINISTRO E INSTALACIÓN. NO INCLUYE RELLENOS) | ML | 201442 | Actualización 2022 -I
Antiguo | REDES TELEFONICAS / DATOS | RED TELEFONICA ETB | 3796 | 12 DUCTOS D=4" PVC-EB (LIVIANO) (INCLUYE SUMINISTRO E INSTAL | ML | 302192 | Actualización 2022 -I
Antiguo | REDES TELEFONICAS / DATOS | RED TELEFONICA ETB | 3797 | 16 DUCTOS D=4" PVC-EB (LIVIANO) (INCLUYE SUMINISTRO E INSTALACIÓN. NO INCLUYE RELLENOS) | ML | 401405 | Actualización 2022 -I
Antiguo | REDES TELEFONICAS / DATOS | RED TELEFONICA ETB | 3798 | 24 DUCTOS D=4" PVC-EB (LIVIANO) (INCLUYE SUMINISTRO E INSTALACIÓN. NO INCLUYE RELLENOS) | ML | 601016 | Actualización 2022 -I
Antiguo | RELLENOS Y CAPAS GRANULARES | CAPAS GRANULARES | 3800 | NIVELACION Y COMPACTACIÓN DE SUBRASANTE | M2 | 1303 | Actualización 2022 -I
Antiguo | PAVIMENTOS | PAVIMENTOS EN CONCRETO HIDRAULICO | 3806 | CURADO DE LOSAS DE CONCRETO (SUMINISTRO Y APLICACIÓN) | M2 | 1980 | Actualización 2022 -I
Antiguo | PAVIMENTOS | JUNTAS PARA PAVIMENTOS | 3811 | CORTE DE PAVIMENTO - INCLUYE EQUIPO: CORTADORA DE CONCRETO INCLUYE OPERARIO Y COMBUSTIBLE. INCLUYE DISCO DIAMANTADO ASFALTO-CONCRETO 350 MM, AGUA Y MANO DE OBRA | ML | 1940 | Actualización 2022 -I
Antiguo | CONCRETO Y ACERO PARA ESTRUCTURAS | PINTURA PARA ESTRUCTURAS | 3819 | PINTURA EN ESMALTE URETANO GRIS (E=1MIL. INC. SUMIN. Y APLIC. NO INC. IMPRIMANTE, BARRERA, ESMALTE EPÓXICO O SIMILARES) | ML | 4442 | Actualización 2022 -I
Antiguo | PAVIMENTOS | JUNTAS PARA PAVIMENTOS | 3837 | SELLADO DE JUNTAS EN PAVIMENTO DE CONCRETO HIDRAULICO (INCLUYE LIMPIEZA, SUMINISTRO E INSTALACIÓN DE FONDO Y SELLANTE) | ML | 10949 | Actualización 2022 -I | x
Antiguo | PAVIMENTOS | PAVIMENTOS EN CONCRETO ASFALTICO | 3841 | MEZCLA DENSA EN CALIENTE MD20 ASFALTO 80-100 (SUMINISTRO, EXTENDIDO, NIVELACIÓN Y COMPACTACIÓN MECANICA) | M3 | 792512 | Actualización 2022 -I
Antiguo | RELLENOS Y CAPAS GRANULARES | RELLENOS PARA ANDENES Y REDES | 3847 | RELLENO PARA REDES EN BASE GRANULAR B-600 (SUMINISTRO, TRANSPORTE, EXTENDIDO, HUMEDECIMIENTO Y COMPACTACIÓN) | M3 | 115123 | Actualización 2022 -I
Antiguo | RELLENOS Y CAPAS GRANULARES | RELLENOS PARA ANDENES Y REDES | 3851 | RELLENO PARA ANDENES EN SUBBASE GRANULAR B-400 (SUMINISTRO, EXTENDIDO, HUMEDECIMIENTO Y COMPACTACIÓN) | M3 | 82225 | Actualización 2022 -I
Antiguo | PAVIMENTOS | PAVIMENTOS EN CONCRETO ASFALTICO | 3864 | IMPRIMACION CON EMULSION ASFALTICA CRL-0 (SUMINISTRO, BARRIDO SUPERFICIE Y RIEGO MECANICO) | M2 | 3392 | Actualización 2022 -I
Antiguo | PAVIMENTOS | PAVIMENTOS EN CONCRETO ASFALTICO | 3866 | RIEGO DE LIGA CON EMULSION ASFALTICA CRR-1 (SUMINISTRO, BARRIDO SUPERFICIE Y RIEGO MECANICO) | M2 | 2365 | Actualización 2022 -I
Antiguo | PAVIMENTOS | PAVIMENTOS EN CONCRETO ASFALTICO | 3867 | RIEGO DE LIGA CON EMULSION ASFALTICA CRR-2 (SUMINISTRO, BARRIDO SUPERFICIE Y RIEGO MECANICO) | M2 | 3809 | Actualización 2022 -I
Antiguo | SEÑALIZACIÓN | DEMARCACION DE PAVIMENTOS | 3872 | DEMARCACION LINEA DISCONTINUA A=0.12M (E=15 MILS, ACRÍLICA BASE AGUA. INC. SUMIN. Y APLIC. CON EQUIPO. INC MICROESFERAS) | ML | 2323 | Actualización 2022 -I
Antiguo | CONCRETO Y ACERO PARA ESTRUCTURAS | CONCRETO PARA ESTRUCTURAS | 3873 | CONCRETO CICLOPEO (60%-40%) (CONCRETO HECHO EN OBRA. INCLUYE SUMINISTRO Y COLOCACIÓN) | M3 | 270021 | Actualización 2022 -I
Antiguo | CONCRETO Y ACERO PARA ESTRUCTURAS | CONCRETOS Y MORTEROS HECHOS EN OBRA | 3874 | MORTERO 1:5 (HECHO EN OBRA) | M3 | 275851 | Actualización 2022 -I
Antiguo | CONCRETO Y ACERO PARA ESTRUCTURAS | CONCRETO PARA ESTRUCTURAS | 3875 | ANCLAJE PARA TUBERIA EN CONCRETO DE 2500 PSI HECHO EN OBRA (Incluye suministro, formaleteo y colocacion) | M3 | 420315 | Actualización 2022 -I | x
Antiguo | REDES ALCANTARILLADO / DRENAJE | REDES ALCANTARILLADO / DRENAJE | 3876 | SUBDREN EN GRAVILLA 1/2", 0.4X0.8M (INC. SUMIN. Y COMPACT. INC. GEOTEXTIL NT CR=700N Y TUBERÍA PVC CORRUG.-FILTRO D=4") | ML | 127540 | Actualización 2022 -I
Antiguo | REDES ALCANTARILLADO / DRENAJE | REDES ALCANTARILLADO / DRENAJE | 3877 | SUBDREN EN GRAVILLA 1/2", 0.5X1M (INC. SUMIN. Y COMPACT. INC. GEOTEXTIL NT CR=700N Y TUBERÍA PVC CORRUG.-FILTRO D=6") | ML | 207274 | Actualización 2022 -I
Antiguo | REDES ALCANTARILLADO / DRENAJE | REDES ALCANTARILLADO / DRENAJE | 3878 | PLACA CUBIERTA D=1.70M POZO INSPEC. (PREFABRICADA. INCLUYE SUMINISTRO E INSTALACIÓN. INCLUYE TAPA) | UN | 1274830 | Actualización 2022 -I | x
Antiguo | REDES ALCANTARILLADO / DRENAJE | REDES ALCANTARILLADO / DRENAJE | 3879 | PLACA FONDO D=1.70M POZO INSPEC. (PREFABRICADA. INCL. SUMIN, INST.) | UN | 959275 | Actualización 2022 -I | x
Antiguo | REDES ALCANTARILLADO / DRENAJE | REDES ALCANTARILLADO / DRENAJE | 3880 | CILINDRO POZO INSPECCION PREFABRICADO D=1.2M, H=0.5M, E=0.10M (INCLUYE SUMINISTRO E INSTALACIÓN. NO INC. ARO DE AJUSTE) | UN | 548338 | Actualización 2022 -I
Antiguo | REDES ALCANTARILLADO / DRENAJE | REDES ALCANTARILLADO / DRENAJE | 3881 | CILINDRO POZO INSPECCION PREFABRICADO D=1.2M, H=0.25M, E=0.10M (INCLUYE SUMINISTRO E INSTALACIÓN. NO INC. ARO DE AJUSTE) | UN | 350935 | Actualización 2022 -I | x
Antiguo | REDES ALCANTARILLADO / DRENAJE | REDES ALCANTARILLADO / DRENAJE | 3882 | SUMIDERO LATERAL SL-100, H=1.25M (FUNDIDO EN SITIO, CONCRETO HECHO EN OBRA. INCL. SUMIN, FORM, REF. Y CONST. INCL. TAPA) | UN | 2257603 | Actualización 2022 -I | x
Antiguo | REDES ALCANTARILLADO / DRENAJE | REDES ALCANTARILLADO / DRENAJE | 3883 | SUMIDERO LATERAL SL-150A, H=1.7M (FUNDIDO EN SITIO, CONCRETO PREMEZCLADO. INCL. SUMIN, FORM, REF. Y CONSTR. INCL. TAPA) | UN | 2879531 | Actualización 2022 -I | x
Antiguo | REDES ALCANTARILLADO / DRENAJE | REDES ALCANTARILLADO / DRENAJE | 3884 | SUMIDERO LATERAL SL-150, H=1.25M (FUNDIDO EN SITIO, CONCRETO HECHO EN OBRA. INCL. SUMIN, FORM, REF. Y CONST. INCL. TAPA) | UN | 2785472 | Actualización 2022 -I | x
Antiguo | REDES ALCANTARILLADO / DRENAJE | REDES ALCANTARILLADO / DRENAJE | 3885 | SUMIDERO LATERAL SL-200, H=1.25M (FUNDIDO EN SITIO, CONCRETO PREMEZCLADO. INCL. SUMIN, FORM, REF. Y CONSTR. INCL. TAPA) | UN | 3237639 | Actualización 2022 -I | x
Antiguo | REDES ALCANTARILLADO / DRENAJE | REDES ALCANTARILLADO / DRENAJE | 3886 | SUMIDERO LATERAL SL-200, H=1.25M (FUNDIDO EN SITIO, CONCRETO HECHO EN OBRA. INCL. SUMIN, FORM, REF. Y CONST. INCL. TAPA) | UN | 3390935 | Actualización 2022 -I | x
Antiguo | REDES ALCANTARILLADO / DRENAJE | REDES ALCANTARILLADO / DRENAJE | 3887 | SUMIDERO LATERAL SL-250, H=1.25M (FUNDIDO EN SITIO, CONCRETO HECHO EN OBRA. INCL. SUMIN, FORM, REF. Y CONST. INCL. TAPA) | UN | 3699223 | Actualización 2022 -I | x
Antiguo | REDES ALCANTARILLADO / DRENAJE | REDES ALCANTARILLADO / DRENAJE | 3888 | SUMIDERO LATERAL SL-250, H=1.25M (FUNDIDO EN SITIO, CONCRETO PREMEZCLADO. INCL. SUMIN, FORM, REF. Y CONSTR. INCL. TAPA) | UN | 3523114 | Actualización 2022 -I | x
Antiguo | REDES ALCANTARILLADO / DRENAJE | REDES ALCANTARILLADO / DRENAJE | 3889 | SUMIDERO LATERAL SL-100A, H=1.7M (FUNDIDO EN SITIO, CONCRETO HECHO EN OBRA. INCL. SUM, FORM, REF. Y CONST. INCL. TAPA) | UN | 2339363 | Actualización 2022 -I | x
Antiguo | REDES ALCANTARILLADO / DRENAJE | REDES ALCANTARILLADO / DRENAJE | 3890 | SUMIDERO LATERAL SL-100A, H=1.7M (FUNDIDO EN SITIO, CONCRETO PREMEZCLADO. INCL. SUMIN, FORM, REF. Y CONSTR. INCL. TAPA) | UN | 2245834 | Actualización 2022 -I | x
Antiguo | REDES ALCANTARILLADO / DRENAJE | REDES ALCANTARILLADO / DRENAJE | 3891 | SUMIDERO LATERAL SL-150A, H=1.7M (FUNDIDO EN SITIO, CONCRETO HECHO EN OBRA. INCL. SUM, FORM, REF. Y CONST. INCL. TAPA) | UN | 3026440 | Actualización 2022 -I | x
Antiguo | REDES ALCANTARILLADO / DRENAJE | REDES ALCANTARILLADO / DRENAJE | 3892 | SUMIDERO LATERAL SL-200A, H=1.7M (FUNDIDO EN SITIO, CONCRETO HECHO EN OBRA. INCL. SUM, FORM, REF. Y CONST. INCL. TAPA) | UN | 3663881 | Actualización 2022 -I | x
Antiguo | REDES ALCANTARILLADO / DRENAJE | REDES ALCANTARILLADO / DRENAJE | 3893 | SUMIDERO LATERAL SL-200A, H=1.7M (FUNDIDO EN SITIO, CONCRETO PREMEZCLADO. INCL. SUMIN, FORM, REF. Y CONSTR. INCL. TAPA) | UN | 3487772 | Actualización 2022 -I | x
Antiguo | REDES ALCANTARILLADO / DRENAJE | REDES ALCANTARILLADO / DRENAJE | 3894 | SUMIDERO LATERAL SL-250A, H=1.7M (FUNDIDO EN SITIO, CONCRETO HECHO EN OBRA. INCL. SUM, FORM, REF. Y CONST. INCL. TAPA) | UN | 4023005 | Actualización 2022 -I | x
Antiguo | REDES ALCANTARILLADO / DRENAJE | REDES ALCANTARILLADO / DRENAJE | 3895 | SUMIDERO LATERAL SL-250A, H=1.7M (FUNDIDO EN SITIO, CONCRETO PREMEZCLADO. INCL. SUMIN, FORM, REF. Y CONSTR. INCL. TAPA) | UN | 3824079 | Actualización 2022 -I | x
Antiguo | REDES ALCANTARILLADO / DRENAJE | REDES ALCANTARILLADO / DRENAJE | 3896 | SUMIDERO LATERAL SL-150, H=1.25M (FUNDIDO EN SITIO, CONCRETO PREMEZCLADO. INCL. SUMIN, FORM, REF. Y CONSTR. INCL. TAPA) | UN | 2661374 | Actualización 2022 -I | x
Antiguo | REDES ALCANTARILLADO / DRENAJE | REDES ALCANTARILLADO / DRENAJE | 3897 | SUMIDERO LATERAL SL-150, H=0.85M (PREFABRICADO. INCLUYE SUMINISTRO E INSTALACIÓN. INCLUYE SOBRETAPA Y TAPA) | UN | 5000408 | Actualización 2022 -I
Antiguo | REDES ALCANTARILLADO / DRENAJE | REDES ALCANTARILLADO / DRENAJE | 3898 | SUMIDERO LATERAL SL-200, H=0.85M (PREFABRICADO. INCLUYE SUMINISTRO E INSTALACIÓN. INCLUYE SOBRETAPA Y TAPA) | UN | 5949081 | Actualización 2022 -I | x
Antiguo | REDES ALCANTARILLADO / DRENAJE | REDES ALCANTARILLADO / DRENAJE | 3899 | SUMIDERO LATERAL SL-250, H=0.85M (PREFABRICADO. INCLUYE SUMINISTRO E INSTALACIÓN. INCLUYE SOBRETAPA Y TAPA) | UN | 6862290 | Actualización 2022 -I
Antiguo | REDES ALCANTARILLADO / DRENAJE | REDES ALCANTARILLADO / DRENAJE | 3900 | SUMIDERO TRANSVERSAL ST-1, H=1.9M (FUNDIDO EN SITIO, CONCRETO PREMEZCLADO. INCL. SUMIN, FORM, REF. Y CONST. INCL. REJA) | ML | 1533709 | Actualización 2022 -I | x
Antiguo | REDES ALCANTARILLADO / DRENAJE | REDES ALCANTARILLADO / DRENAJE | 3901 | TUBERIA PVC PARA DRENAJE D=2 1/2" SIN FILTRO (INCLUYE SUMINISTRO E INSTALACIÓN) | ML | 18344 | Actualización 2022 -I
Antiguo | REDES ALCANTARILLADO / DRENAJE | REDES ALCANTARILLADO / DRENAJE | 3902 | TUBERIA PVC PARA DRENAJE D=4" CON FILTRO (INCLUYE SUMINISTRO E INSTALACIÓN) | ML | 29773 | Actualización 2022 -I
Antiguo | REDES ALCANTARILLADO / DRENAJE | REDES ALCANTARILLADO / DRENAJE | 3903 | TUBERIA PVC PARA DRENAJE D=6" SIN FILTRO (INCLUYE SUMINISTRO E INSTALACIÓN) | ML | 52085 | Actualización 2022 -I
Antiguo | REDES ALCANTARILLADO / DRENAJE | REDES ALCANTARILLADO / DRENAJE | 3904 | TUBERIA PVC PARA DRENAJE D=4" SIN FILTRO (INCLUYE SUMINISTRO E INSTALACIÓN) | ML | 27958 | Actualización 2022 -I
Antiguo | REDES ALCANTARILLADO / DRENAJE | REDES ALCANTARILLADO / DRENAJE | 3905 | TUBERIA PVC PARA DRENAJE D=6" CON FILTRO (INCLUYE SUMINISTRO E INSTALACIÓN) | ML | 77096 | Actualización 2022 -I
Antiguo | REDES ALCANTARILLADO / DRENAJE | REDES ALCANTARILLADO / DRENAJE | 3906 | SUMIDERO TRANSVERSAL ST-2, H=1.77M (FUNDIDO EN SITIO, CONCRETO HECHO EN OBRA. INCL. SUM, FORM, REF. Y CONST. INCL. REJA) | ML | 1321156 | Actualización 2022 -I | x
Antiguo | REDES ALCANTARILLADO / DRENAJE | REDES ALCANTARILLADO / DRENAJE | 3907 | SUMIDERO TRANSVERSAL ST-2, H=1.77M (FUNDIDO EN SITIO, CONCRETO PREMEZCLADO. INCL. SUMIN, FORM, REF. Y CONST. INCL. REJA) | ML | 1273068 | Actualización 2022 -I | x
Antiguo | REDES ALCANTARILLADO / DRENAJE | REDES ALCANTARILLADO / DRENAJE | 3908 | SUMIDERO ESPECIAL TIPO 1, H=1.65M (FUNDIDO EN SITIO, CONCRETO HECHO EN OBRA. INCL. SUM, FORM, REF. Y CONST. INCL. REJA) | UN | 2716990 | Actualización 2022 -I | x
Antiguo | REDES ALCANTARILLADO / DRENAJE | REDES ALCANTARILLADO / DRENAJE | 3909 | SUMIDERO ESPECIAL TIPO 1, H=1.65M (FUNDIDO EN SITIO, CONCRETO PREMEZCLADO. INCL. SUM, FORM, REF. Y CONST. INCL. REJA) | UN | 2403797 | Actualización 2022 -I | x
Antiguo | CONCRETO Y ACERO PARA ESTRUCTURAS | CONCRETOS Y MORTEROS HECHOS EN OBRA | 3910 | CONCRETO 4000 PSI IMPERMEABILIZADO (HECHO EN OBRA) | M3 | 566720 | Actualización 2022 -I
Antiguo | REDES ALCANTARILLADO / DRENAJE | REDES ALCANTARILLADO / DRENAJE | 3919 | TUBERIA PVC U.M. EXT/INT LISO NORMA NTC 5070 D=24" (INCLUYE SUMINISTRO E INSTALACIÓN) | ML | 600892 | Actualización 2022 -I
Antiguo | REDES ALCANTARILLADO / DRENAJE | REDES ALCANTARILLADO / DRENAJE | 3920 | TUBERIA PVC U.M. EXT/INT LISO NORMA NTC 5070 D=27" (INCLUYE SUMINISTRO E INSTALACIÓN) | ML | 712728 | Actualización 2022 -I
Antiguo | REDES ALCANTARILLADO / DRENAJE | REDES ALCANTARILLADO / DRENAJE | 3921 | TUBERIA PVC U.M. EXT/INT LISO NORMA NTC 5070 D=30" (INCLUYE SUMINISTRO E INSTALACIÓN) | ML | 881725 | Actualización 2022 -I
Antiguo | REDES ALCANTARILLADO / DRENAJE | REDES ALCANTARILLADO / DRENAJE | 3922 | TUBERIA PVC U.M. EXT/INT LISO NORMA NTC 5070 D=33" (INCLUYE SUMINISTRO E INSTALACIÓN) | ML | 1171433 | Actualización 2022 -I
Antiguo | REDES ALCANTARILLADO / DRENAJE | REDES ALCANTARILLADO / DRENAJE | 3923 | TUBERIA PVC U.M. EXT/INT LISO NORMA NTC 5070 D=36" (INCLUYE SUMINISTRO E INSTALACIÓN) | ML | 1609904 | Actualización 2022 -I
Antiguo | REDES ALCANTARILLADO / DRENAJE | REDES ALCANTARILLADO / DRENAJE | 3924 | TUBERIA PVC U.M. EXT/INT LISO NORMA NTC 5070 D=39" (INCLUYE SUMINISTRO E INSTALACIÓN) | ML | 2136526 | Actualización 2022 -I
Antiguo | REDES ALCANTARILLADO / DRENAJE | REDES ALCANTARILLADO / DRENAJE | 3925 | TUBERIA PVC U.M. EXT/INT LISO NORMA NTC 5070 D=42" (INCLUYE SUMINISTRO E INSTALACIÓN) | ML | 2497035 | Actualización 2022 -I
Antiguo | REDES ALCANTARILLADO / DRENAJE | REDES ALCANTARILLADO / DRENAJE | 3932 | TUBERIA CONCRETO D=6" CL. II SIN REFUERZO (INCLUYE SUMINISTRO E INSTALACIÓN) | ML | 51621 | Actualización 2022 -I
Antiguo | REDES ALCANTARILLADO / DRENAJE | REDES ALCANTARILLADO / DRENAJE | 3933 | TUBERIA CONCRETO D=8" CL. II SIN REFUERZO (INCLUYE SUMINISTRO E INSTALACIÓN) | ML | 79468 | Actualización 2022 -I
Antiguo | REDES ALCANTARILLADO / DRENAJE | REDES ALCANTARILLADO / DRENAJE | 3934 | TUBERIA CONCRETO D=12" CL. II SIN REFUERZO (INCLUYE SUMINISTRO E INSTALACIÓN) | ML | 141447 | Actualización 2022 -I
Antiguo | REDES ALCANTARILLADO / DRENAJE | REDES ALCANTARILLADO / DRENAJE | 3935 | TUBERIA CONCRETO D=14" CL. II SIN REFUERZO (INCLUYE SUMINISTRO E INSTALACIÓN) | ML | 177734 | Actualización 2022 -I
Antiguo | REDES ALCANTARILLADO / DRENAJE | REDES ALCANTARILLADO / DRENAJE | 3936 | TUBERIA CONCRETO D=16" CL. II SIN REFUERZO (INCLUYE SUMINISTRO E INSTALACIÓN) | ML | 227051 | Actualización 2022 -I
Antiguo | REDES ALCANTARILLADO / DRENAJE | REDES ALCANTARILLADO / DRENAJE | 3937 | TUBERIA CONCRETO D=18" CL. II SIN REFUERZO (INCLUYE SUMINISTRO E INSTALACIÓN) | ML | 296846 | Actualización 2022 -I
Antiguo | REDES ALCANTARILLADO / DRENAJE | REDES ALCANTARILLADO / DRENAJE | 3938 | TUBERIA CONCRETO D=20" CL. II SIN REFUERZO (INCLUYE SUMINISTRO E INSTALACIÓN) | ML | 356013 | Actualización 2022 -I
Antiguo | REDES ALCANTARILLADO / DRENAJE | REDES ALCANTARILLADO / DRENAJE | 3939 | TUBERIA CONCRETO D=24" CL. II SIN REFUERZO (INCLUYE SUMINISTRO E INSTALACIÓN) | ML | 504729 | Actualización 2022 -I
Antiguo | REDES ALCANTARILLADO / DRENAJE | REDES ALCANTARILLADO / DRENAJE | 3944 | TUBERIA CONCRETO D=24" CL. I REFORZADO (INCLUYE SUMINISTRO E INSTALACIÓN) | ML | 565362 | Actualización 2022 -I
Antiguo | REDES ALCANTARILLADO / DRENAJE | REDES ALCANTARILLADO / DRENAJE | 3945 | TUBERIA CONCRETO D=27" CL. I REFORZADO (INCLUYE SUMINISTRO E INSTALACIÓN) | ML | 685262 | Actualización 2022 -I
Antiguo | REDES ALCANTARILLADO / DRENAJE | REDES ALCANTARILLADO / DRENAJE | 3946 | TUBERIA CONCRETO D=32" CL. I REFORZADO (INCLUYE SUMINISTRO E INSTALACIÓN) | ML | 829241 | Actualización 2022 -I
Antiguo | REDES ALCANTARILLADO / DRENAJE | REDES ALCANTARILLADO / DRENAJE | 3947 | TUBERIA CONCRETO D=36" CL. I REFORZADO (INCLUYE SUMINISTRO E INSTALACIÓN) | ML | 1042031 | Actualización 2022 -I
Antiguo | REDES ALCANTARILLADO / DRENAJE | REDES ALCANTARILLADO / DRENAJE | 3948 | TUBERIA CONCRETO D=40" CL. I REFORZADO (INCLUYE SUMINISTRO E INSTALACIÓN) | ML | 1126019 | Actualización 2022 -I
Antiguo | REDES ALCANTARILLADO / DRENAJE | REDES ALCANTARILLADO / DRENAJE | 3949 | TUBERIA CONCRETO D=44" CL. I REFORZADO (INCLUYE SUMINISTRO E INSTALACIÓN) | ML | 1287004 | Actualización 2022 -I
Antiguo | REDES ALCANTARILLADO / DRENAJE | REDES ALCANTARILLADO / DRENAJE | 3950 | TUBERIA CONCRETO D=48" CL. I REFORZADO (INCLUYE SUMINISTRO E INSTALACIÓN) | ML | 1503468 | Actualización 2022 -I
Antiguo | REDES ALCANTARILLADO / DRENAJE | REDES ALCANTARILLADO / DRENAJE | 3951 | TUBERIA CONCRETO D=52" CL. I REFORZADO (INCLUYE SUMINISTRO E INSTALACIÓN) | ML | 1697146 | Actualización 2022 -I
Antiguo | REDES ALCANTARILLADO / DRENAJE | REDES ALCANTARILLADO / DRENAJE | 3952 | TUBERIA CONCRETO D=56" CL. I REFORZADO (INCLUYE SUMINISTRO E INSTALACIÓN) | ML | 1935523 | Actualización 2022 -I
Antiguo | REDES ALCANTARILLADO / DRENAJE | REDES ALCANTARILLADO / DRENAJE | 3953 | TUBERIA CONCRETO D=60" CL. I REFORZADO (INCLUYE SUMINISTRO E INSTALACIÓN) | ML | 2150234 | Actualización 2022 -I
Antiguo | REDES ALCANTARILLADO / DRENAJE | REDES ALCANTARILLADO / DRENAJE | 3954 | TUBERIA CONCRETO D=64" CL. I REFORZADO (INCLUYE SUMINISTRO E INSTALACIÓN) | ML | 2376200 | Actualización 2022 -I
Antiguo | REDES ALCANTARILLADO / DRENAJE | REDES ALCANTARILLADO / DRENAJE | 3955 | TUBERIA CONCRETO D=68" CL. I REFORZADO (INCLUYE SUMINISTRO E INSTALACIÓN) | ML | 2747158 | Actualización 2022 -I
Antiguo | REDES ALCANTARILLADO / DRENAJE | REDES ALCANTARILLADO / DRENAJE | 3956 | TUBERIA CONCRETO D=72" CL. I REFORZADO (INCLUYE SUMINISTRO E INSTALACIÓN) | ML | 3017196 | Actualización 2022 -I
Antiguo | REDES ALCANTARILLADO / DRENAJE | REDES ALCANTARILLADO / DRENAJE | 3957 | TUBERIA CONCRETO D=80" CL. I REFORZADO (INCLUYE SUMINISTRO E INSTALACIÓN) | ML | 3690984 | Actualización 2022 -I
Antiguo | REDES ALCANTARILLADO / DRENAJE | REDES ALCANTARILLADO / DRENAJE | 3958 | TUBERIA CONCRETO D=86" CL. I REFORZADO (INCLUYE SUMINISTRO E INSTALACIÓN) | ML | 4802428 | Actualización 2022 -I
Antiguo | REDES ALCANTARILLADO / DRENAJE | REDES ALCANTARILLADO / DRENAJE | 3959 | TUBERIA CONCRETO D=92" CL. I REFORZADO (INCLUYE SUMINISTRO E INSTALACIÓN) | ML | 5374154 | Actualización 2022 -I
Antiguo | REDES ALCANTARILLADO / DRENAJE | REDES ALCANTARILLADO / DRENAJE | 3960 | TUBERIA CONCRETO D=24" CL. II REFORZADO (INCLUYE SUMINISTRO E INSTALACIÓN) | ML | 565829 | Actualización 2022 -I
Antiguo | REDES ALCANTARILLADO / DRENAJE | REDES ALCANTARILLADO / DRENAJE | 3961 | TUBERIA CONCRETO D=27" CL. II REFORZADO (INCLUYE SUMINISTRO E INSTALACIÓN) | ML | 703764 | Actualización 2022 -I
Antiguo | REDES ALCANTARILLADO / DRENAJE | REDES ALCANTARILLADO / DRENAJE | 3963 | TUBERIA CONCRETO D=36" CL. II REFORZADO (INCLUYE SUMINISTRO E INSTALACIÓN) | ML | 1067868 | Actualización 2022 -I
Antiguo | REDES ALCANTARILLADO / DRENAJE | REDES ALCANTARILLADO / DRENAJE | 3964 | TUBERIA CONCRETO D=40" CL. II REFORZADO (INCLUYE SUMINISTRO E INSTALACIÓN) | ML | 1323256 | Actualización 2022 -I
Antiguo | REDES ALCANTARILLADO / DRENAJE | REDES ALCANTARILLADO / DRENAJE | 3965 | TUBERIA CONCRETO D=44" CL. II REFORZADO (INCLUYE SUMINISTRO E INSTALACIÓN) | ML | 1313631 | Actualización 2022 -I
Antiguo | REDES ALCANTARILLADO / DRENAJE | REDES ALCANTARILLADO / DRENAJE | 3966 | TUBERIA CONCRETO D=48" CL. II REFORZADO (INCLUYE SUMINISTRO E INSTALACIÓN) | ML | 1777872 | Actualización 2022 -I
Antiguo | REDES ALCANTARILLADO / DRENAJE | REDES ALCANTARILLADO / DRENAJE | 3967 | TUBERIA CONCRETO D=52" CL. II REFORZADO (INCLUYE SUMINISTRO E INSTALACIÓN) | ML | 2003119 | Actualización 2022 -I
Antiguo | REDES ALCANTARILLADO / DRENAJE | REDES ALCANTARILLADO / DRENAJE | 3968 | TUBERIA CONCRETO D=56" CL. II REFORZADO (INCLUYE SUMINISTRO E INSTALACIÓN) | ML | 1962380 | Actualización 2022 -I
Antiguo | REDES ALCANTARILLADO / DRENAJE | REDES ALCANTARILLADO / DRENAJE | 3969 | TUBERIA CONCRETO D=60" CL. III REFORZADO (INCLUYE SUMINISTRO E INSTALACIÓN) | ML | 2810095 | Actualización 2022 -I
Antiguo | REDES ALCANTARILLADO / DRENAJE | REDES ALCANTARILLADO / DRENAJE | 3970 | TUBERIA CONCRETO D=64" CL. II REFORZADO (INCLUYE SUMINISTRO E INSTALACIÓN) | ML | 2510193 | Actualización 2022 -I
Antiguo | REDES ALCANTARILLADO / DRENAJE | REDES ALCANTARILLADO / DRENAJE | 3971 | TUBERIA CONCRETO D=68" CL. III REFORZADO (INCLUYE SUMINISTRO E INSTALACIÓN) | ML | 2927462 | Actualización 2022 -I
Antiguo | REDES ALCANTARILLADO / DRENAJE | REDES ALCANTARILLADO / DRENAJE | 3972 | TUBERIA CONCRETO D=72" CL. II REFORZADO (INCLUYE SUMINISTRO E INSTALACIÓN) | ML | 3033255 | Actualización 2022 -I
Antiguo | REDES ALCANTARILLADO / DRENAJE | REDES ALCANTARILLADO / DRENAJE | 3973 | TUBERIA CONCRETO D=80" CL. II REFORZADO (INCLUYE SUMINISTRO E INSTALACIÓN) | ML | 3707357 | Actualización 2022 -I
Antiguo | REDES ALCANTARILLADO / DRENAJE | REDES ALCANTARILLADO / DRENAJE | 3974 | TUBERIA CONCRETO D=86" CL. II REFORZADO (INCLUYE SUMINISTRO E INSTALACIÓN) | ML | 4877160 | Actualización 2022 -I
Antiguo | REDES ALCANTARILLADO / DRENAJE | REDES ALCANTARILLADO / DRENAJE | 3975 | TUBERIA CONCRETO D=24" CL. III REFORZADO (INCLUYE SUMINISTRO E INSTALACIÓN) | ML | 565829 | Actualización 2022 -I
Antiguo | REDES ALCANTARILLADO / DRENAJE | REDES ALCANTARILLADO / DRENAJE | 3976 | TUBERIA CONCRETO D=27" CL. III REFORZADO (INCLUYE SUMINISTRO E INSTALACIÓN) | ML | 741320 | Actualización 2022 -I
Antiguo | REDES ALCANTARILLADO / DRENAJE | REDES ALCANTARILLADO / DRENAJE | 3978 | TUBERIA CONCRETO D=36" CL. III REFORZADO (INCLUYE SUMINISTRO E INSTALACIÓN) | ML | 1124655 | Actualización 2022 -I
Antiguo | REDES ALCANTARILLADO / DRENAJE | REDES ALCANTARILLADO / DRENAJE | 3979 | TUBERIA CONCRETO D=40" CL. III REFORZADO (INCLUYE SUMINISTRO E INSTALACIÓN) | ML | 1396513 | Actualización 2022 -I
Antiguo | REDES ALCANTARILLADO / DRENAJE | REDES ALCANTARILLADO / DRENAJE | 3980 | TUBERIA CONCRETO D=44" CL. III REFORZADO (INCLUYE SUMINISTRO E INSTALACIÓN) | ML | 1383254 | Actualización 2022 -I
Antiguo | REDES ALCANTARILLADO / DRENAJE | REDES ALCANTARILLADO / DRENAJE | 3981 | TUBERIA CONCRETO D=48" CL. III REFORZADO (INCLUYE SUMINISTRO E INSTALACIÓN) | ML | 1873406 | Actualización 2022 -I
Antiguo | REDES ALCANTARILLADO / DRENAJE | REDES ALCANTARILLADO / DRENAJE | 3982 | TUBERIA CONCRETO D=52" CL. III REFORZADO (INCLUYE SUMINISTRO E INSTALACIÓN) | ML | 2108315 | Actualización 2022 -I
Antiguo | REDES ALCANTARILLADO / DRENAJE | REDES ALCANTARILLADO / DRENAJE | 3983 | TUBERIA CONCRETO D=56" CL. III REFORZADO (INCLUYE SUMINISTRO E INSTALACIÓN) | ML | 2059621 | Actualización 2022 -I
Antiguo | REDES ALCANTARILLADO / DRENAJE | REDES ALCANTARILLADO / DRENAJE | 3984 | TUBERIA CONCRETO D=60" CL. II REFORZADO (INCLUYE SUMINISTRO E INSTALACIÓN) | ML | 2523638 | Actualización 2022 -I
Antiguo | REDES ALCANTARILLADO / DRENAJE | REDES ALCANTARILLADO / DRENAJE | 3985 | TUBERIA CONCRETO D=64" CL. III REFORZADO (INCLUYE SUMINISTRO E INSTALACIÓN) | ML | 2610093 | Actualización 2022 -I
Antiguo | REDES ALCANTARILLADO / DRENAJE | REDES ALCANTARILLADO / DRENAJE | 3986 | TUBERIA CONCRETO D=72" CL. III REFORZADO (INCLUYE SUMINISTRO E INSTALACIÓN) | ML | 3319152 | Actualización 2022 -I
Antiguo | REDES ALCANTARILLADO / DRENAJE | REDES ALCANTARILLADO / DRENAJE | 3987 | TUBERIA CONCRETO D=68" CL. II REFORZADO (INCLUYE SUMINISTRO E INSTALACIÓN) | ML | 2812656 | Actualización 2022 -I
Antiguo | REDES ALCANTARILLADO / DRENAJE | REDES ALCANTARILLADO / DRENAJE | 3988 | TUBERIA CONCRETO D=80" CL. III REFORZADO (INCLUYE SUMINISTRO E INSTALACIÓN) | ML | 3856404 | Actualización 2022 -I
Antiguo | REDES ALCANTARILLADO / DRENAJE | REDES ALCANTARILLADO / DRENAJE | 3989 | TUBERIA CONCRETO D=86" CL. III REFORZADO (INCLUYE SUMINISTRO E INSTALACIÓN) | ML | 4997493 | Actualización 2022 -I
Antiguo | REDES ALCANTARILLADO / DRENAJE | REDES ALCANTARILLADO / DRENAJE | 3990 | TUBERIA CONCRETO D=92" CL. II REFORZADO (INCLUYE SUMINISTRO E INSTALACIÓN) | ML | 5457216 | Actualización 2022 -I
Antiguo | REDES ALCANTARILLADO / DRENAJE | REDES ALCANTARILLADO / DRENAJE | 3991 | TUBERIA CONCRETO D=92" CL. III REFORZADO (INCLUYE SUMINISTRO E INSTALACIÓN) | ML | 5547132 | Actualización 2022 -I
Antiguo | REDES ALCANTARILLADO / DRENAJE | REDES ALCANTARILLADO / DRENAJE | 3992 | TUBERIA CONCRETO D=24" CL. IV REFORZADO (INCLUYE SUMINISTRO E INSTALACIÓN) | ML | 633611 | Actualización 2022 -I
Antiguo | REDES ALCANTARILLADO / DRENAJE | REDES ALCANTARILLADO / DRENAJE | 3993 | TUBERIA CONCRETO D=27" CL. IV REFORZADO (INCLUYE SUMINISTRO E INSTALACIÓN) | ML | 833854 | Actualización 2022 -I
Antiguo | REDES ALCANTARILLADO / DRENAJE | REDES ALCANTARILLADO / DRENAJE | 3994 | TUBERIA CONCRETO D=30" CL. IV REFORZADO (INCLUYE SUMINISTRO E INSTALACIÓN) | ML | 1018113 | Actualización 2022 -I
Antiguo | REDES ALCANTARILLADO / DRENAJE | REDES ALCANTARILLADO / DRENAJE | 3995 | TUBERIA CONCRETO D=36" CL. IV REFORZADO (INCLUYE SUMINISTRO E INSTALACIÓN) | ML | 1275309 | Actualización 2022 -I
Antiguo | REDES ALCANTARILLADO / DRENAJE | REDES ALCANTARILLADO / DRENAJE | 3996 | TUBERIA CONCRETO D=40" CL. IV REFORZADO (INCLUYE SUMINISTRO E INSTALACIÓN) | ML | 1583390 | Actualización 2022 -I
Antiguo | REDES ALCANTARILLADO / DRENAJE | REDES ALCANTARILLADO / DRENAJE | 3997 | TUBERIA CONCRETO D=44" CL. IV REFORZADO (INCLUYE SUMINISTRO E INSTALACIÓN) | ML | 1566038 | Actualización 2022 -I
Antiguo | REDES ALCANTARILLADO / DRENAJE | REDES ALCANTARILLADO / DRENAJE | 3998 | TUBERIA CONCRETO D=48" CL. IV REFORZADO (INCLUYE SUMINISTRO E INSTALACIÓN) | ML | 2119831 | Actualización 2022 -I
Antiguo | REDES ALCANTARILLADO / DRENAJE | REDES ALCANTARILLADO / DRENAJE | 3999 | TUBERIA CONCRETO D=52" CL. IV REFORZADO (INCLUYE SUMINISTRO E INSTALACIÓN) | ML | 2398865 | Actualización 2022 -I
Antiguo | REDES ALCANTARILLADO / DRENAJE | REDES ALCANTARILLADO / DRENAJE | 4000 | TUBERIA CONCRETO D=56" CL. IV REFORZADO (INCLUYE SUMINISTRO E INSTALACIÓN) | ML | 2246988 | Actualización 2022 -I
Antiguo | REDES ALCANTARILLADO / DRENAJE | REDES ALCANTARILLADO / DRENAJE | 4001 | TUBERIA CONCRETO D=60" CL. IV REFORZADO (INCLUYE SUMINISTRO E INSTALACIÓN) | ML | 2960844 | Actualización 2022 -I
Antiguo | REDES ALCANTARILLADO / DRENAJE | REDES ALCANTARILLADO / DRENAJE | 4002 | TUBERIA CONCRETO D=64" CL. IV REFORZADO (INCLUYE SUMINISTRO E INSTALACIÓN) | ML | 2943375 | Actualización 2022 -I
Antiguo | REDES ALCANTARILLADO / DRENAJE | REDES ALCANTARILLADO / DRENAJE | 4004 | TUBERIA CONCRETO D=68" CL. IV REFORZADO (INCLUYE SUMINISTRO E INSTALACIÓN) | ML | 3308067 | Actualización 2022 -I
Antiguo | REDES ALCANTARILLADO / DRENAJE | REDES ALCANTARILLADO / DRENAJE | 4005 | TUBERIA CONCRETO D=72" CL. IV REFORZADO (INCLUYE SUMINISTRO E INSTALACIÓN) | ML | 4147650 | Actualización 2022 -I
Antiguo | REDES ALCANTARILLADO / DRENAJE | REDES ALCANTARILLADO / DRENAJE | 4006 | TUBERIA CONCRETO D=80" CL. IV REFORZADO (INCLUYE SUMINISTRO E INSTALACIÓN) | ML | 4365772 | Actualización 2022 -I
Antiguo | REDES ALCANTARILLADO / DRENAJE | REDES ALCANTARILLADO / DRENAJE | 4007 | TUBERIA CONCRETO D=86" CL. IV REFORZADO (INCLUYE SUMINISTRO E INSTALACIÓN) | ML | 6037982 | Actualización 2022 -I
Antiguo | REDES ALCANTARILLADO / DRENAJE | REDES ALCANTARILLADO / DRENAJE | 4008 | TUBERIA CONCRETO D=92" CL. IV REFORZADO (INCLUYE SUMINISTRO E INSTALACIÓN) | ML | 6576530 | Actualización 2022 -I
Antiguo | GEOSINTETICOS | GEOTEXTILES | 4009 | GEOTEXTIL NT 3000 PARA SUBDRENES/FILTROS (INCLUYE SUMINISTRO E INSTALACIÓN) | M2 | 8546 | Actualización 2022 -I
Antiguo | GEOSINTETICOS | GEOTEXTILES | 4010 | GEOTEXTIL NT 4000 PARA SUBDRENES/FILTROS (INCLUYE SUMINISTRO E INSTALACIÓN) | M2 | 10736 | Actualización 2022 -I
Antiguo | GEOSINTETICOS | GEOTEXTILES | 4011 | GEOTEXTIL NT 5000 PARA SUBDRENES/FILTROS (INCLUYE SUMINISTRO E INSTALACIÓN) | M2 | 12570 | Actualización 2022 -I
Antiguo | GEOSINTETICOS | GEOTEXTILES | 4012 | GEOTEXTIL NT 6000 PARA SUBDRENES/FILTROS (INCLUYE SUMINISTRO E INSTALACIÓN) | M2 | 12570 | Actualización 2022 -I
Antiguo | GEOSINTETICOS | GEOTEXTILES | 4013 | GEOTEXTIL NT 7000 PARA SEPARACION SUBRASANTE/CAPAS GRANULARES (INCLUYE SUMINISTRO E INSTALACIÓN) | M2 | 21136 | Actualización 2022 -I
Antiguo | GEOSINTETICOS | GEOTEXTILES | 4014 | GEOTEXTIL NT 3000 PARA SEPARACION SUBRASANTE/CAPAS GRANULARES (INCLUYE SUMINISTRO E INSTALACIÓN) | M2 | 8546 | Actualización 2022 -I
Antiguo | GEOSINTETICOS | GEOTEXTILES | 4015 | GEOTEXTIL NT 4000 PARA SEPARACION SUBRASANTE/CAPAS GRANULARES (INCLUYE SUMINISTRO E INSTALACIÓN) | M2 | 10736 | Actualización 2022 -I
Antiguo | GEOSINTETICOS | GEOTEXTILES | 4016 | GEOTEXTIL NT 5000 PARA SEPARACION SUBRASANTE/CAPAS GRANULARES (INCLUYE SUMINISTRO E INSTALACIÓN) | M2 | 12570 | Actualización 2022 -I
Antiguo | GEOSINTETICOS | GEOTEXTILES | 4017 | GEOTEXTIL NT 6000 PARA SEPARACION SUBRASANTE/CAPAS GRANULARES (INCLUYE SUMINISTRO E INSTALACIÓN) | M2 | 12570 | Actualización 2022 -I
Antiguo | GEOSINTETICOS | GEOTEXTILES | 4018 | GEOTEXTIL NT 7000 PARA SUBDRENES/FILTROS (INCLUYE SUMINISTRO E INSTALACIÓN) | M2 | 21136 | Actualización 2022 -I
Antiguo | GEOSINTETICOS | GEOTEXTILES | 4019 | GEOTEXTIL REPAV 400 PARA PAVIMENTACION Y REPAVIMENTACION (INCLUYE SUMINISTRO E INSTALACIÓN) | M2 | 6904 | Actualización 2022 -I
Antiguo | GEOSINTETICOS | GEOTEXTILES | 4020 | GEOTEXTIL REPAV 450 PARA PAVIMENTACION Y REPAVIMENTACION (INCLUYE SUMINISTRO E INSTALACIÓN) | M2 | 7862 | Actualización 2022 -I
Antiguo | GEOSINTETICOS | GEOTEXTILES | 4021 | GEOTEXTIL NT 4000 PARA ESTABILIZACION SUBRASANTE/CAPAS GRANULARES (INC. SUMINISTRO E INSTALACIÓN) | M2 | 10736 | Actualización 2022 -I
Antiguo | GEOSINTETICOS | GEOTEXTILES | 4022 | GEOTEXTIL NT 5000 PARA ESTABILIZACION SUBRASANTE/CAPAS GRANULARES (INC. SUMINISTRO E INSTALACIÓN) | M2 | 12570 | Actualización 2022 -I
Antiguo | GEOSINTETICOS | GEOTEXTILES | 4023 | GEOTEXTIL NT 6000 PARA ESTABILIZACION SUBRASANTE/CAPAS GRANULARES (INC. SUMINISTRO E INSTALACIÓN) | M2 | 12570 | Actualización 2022 -I
Antiguo | GEOSINTETICOS | GEOTEXTILES | 4024 | GEOTEXTIL NT 7000 PARA ESTABILIZACION SUBRASANTE/CAPAS GRANULARES (INC. SUMINISTRO E INSTALACIÓN) | M2 | 21136 | Actualización 2022 -I
Antiguo | GEOSINTETICOS | GEOTEXTILES | 4026 | GEOTEXTIL T, RESIST. ULTIMA (TIRA ANCHA)=30 KN/M PARA SUBDRENES/FILTROS (INCLUYE SUMINISTRO E INSTALACIÓN) | M2 | 8077 | Actualización 2022 -I
Antiguo | GEOSINTETICOS | GEOTEXTILES | 4027 | GEOTEXTIL T, RESIST. ULTIMA (TIRA ANCHA)=40 KN/M PARA SUBDRENES/FILTROS (INCLUYE SUMINISTRO E INSTALACIÓN) | M2 | 8136 | Actualización 2022 -I
Antiguo | GEOSINTETICOS | GEOTEXTILES | 4028 | GEOTEXTIL T, RESIST. ULTIMA (TIRA ANCHA)=60 KN/M PARA SUBDRENES/FILTROS (INCLUYE SUMINISTRO E INSTALACIÓN) | M2 | 13883 | Actualización 2022 -I
Antiguo | GEOSINTETICOS | GEOTEXTILES | 4029 | GEOTEXTIL T, RESIST. ULTIMA (TIRA ANCHA)=90 KN/M PARA SUBDRENES/FILTROS (INCLUYE SUMINISTRO E INSTALACIÓN) | M2 | 24147 | Actualización 2022 -I
Antiguo | GEOSINTETICOS | GEOTEXTILES | 4030 | GEOTEXTIL T, RESIST. ULTIMA (TIRA ANCHA)=30 KN/M PARA SEPARACION SUBRASANTE/CAPAS GRANULARES (INC. SUMIN. E INSTALACIÓN) | M2 | 8077 | Actualización 2022 -I
Antiguo | GEOSINTETICOS | GEOTEXTILES | 4032 | GEOTEXTIL T, RESIST. ULTIMA (TIRA ANCHA)=40 KN/M PARA SEPARACION SUBRASANTE/CAPAS GRANULARES (INC. SUMIN. E INSTALACIÓN) | M2 | 8136 | Actualización 2022 -I
Antiguo | GEOSINTETICOS | GEOTEXTILES | 4033 | GEOTEXTIL T, RESIST. ULTIMA (TIRA ANCHA)=60 KN/M PARA SEPARACION SUBRASANTE/CAPAS GRANULARES (INC. SUMIN. E INSTALACIÓN) | M2 | 13883 | Actualización 2022 -I
Antiguo | GEOSINTETICOS | GEOTEXTILES | 4034 | GEOTEXTIL T, RESIST. ULTIMA (TIRA ANCHA)=90 KN/M PARA SEPARACION SUBRASANTE/CAPAS GRANULARES (INC. SUMIN. E INSTALACIÓN) | M2 | 24147 | Actualización 2022 -I
Antiguo | GEOSINTETICOS | GEOTEXTILES | 4036 | GEOTEXTIL T, RESIST. ULTIMA (TIRA ANCHA)=40 KN/M PARA ESTABILIZACION SUBRASANTE/CAPAS GRANULARES (INC. SUMIN. E INST.) | M2 | 8136 | Actualización 2022 -I
Antiguo | GEOSINTETICOS | GEOTEXTILES | 4037 | GEOTEXTIL T, RESIST. ULTIMA (TIRA ANCHA)=60 KN/M PARA ESTABILIZACION SUBRASANTE/CAPAS GRANULARES (INC. SUMIN. E INST.) | M2 | 13883 | Actualización 2022 -I
Antiguo | GEOSINTETICOS | GEOTEXTILES | 4038 | GEOTEXTIL T, RESIST. ULTIMA (TIRA ANCHA)=90 KN/M PARA ESTABILIZACION SUBRASANTE/CAPAS GRANULARES (INC. SUMIN. E INST.) | M2 | 24147 | Actualización 2022 -I
Antiguo | ANDENES Y SARDINELES | SARDINELES Y BORDILLOS | 4039 | SARDINEL H=0.20M, E=0.15M CONCRETO 3000 PSI (FUNDIDO EN SITIO, CONCRETO PREMEZCLADO. INC. SUMIN, FORMALET. Y CONST.) | ML | 21167 | Actualización 2022 -I | x
Antiguo | ANDENES Y SARDINELES | SARDINELES Y BORDILLOS | 4040 | SARDINEL H=0.25M, E=0.15M CONCRETO 3000 PSI (FUNDIDO EN SITIO, CONCRETO PREMEZCLADO. INC. SUMIN, FORMALET. Y CONST.) | ML | 24208 | Actualización 2022 -I | x
Antiguo | ANDENES Y SARDINELES | SARDINELES Y BORDILLOS | 4041 | SARDINEL H=0.40M, E=0.15M CONCRETO 3000 PSI (FUNDIDO EN SITIO, CONCRETO PREMEZCLADO. INC. SUMIN, FORMALET. Y CONST.) | ML | 33293 | Actualización 2022 -I | x
Antiguo | ANDENES Y SARDINELES | SARDINELES Y BORDILLOS | 4042 | SARDINEL H=0.30M, E=0.15M CONCRETO 3000 PSI (FUNDIDO EN SITIO, CONCRETO HECHO EN OBRA. INC. SUMIN, FORMALET. Y CONST.) | ML | 29407 | Actualización 2022 -I | x
Antiguo | ANDENES Y SARDINELES | SARDINELES Y BORDILLOS | 4043 | SARDINEL H=0.30M, E=0.15M CONCRETO 3000 PSI (FUNDIDO EN SITIO, CONCRETO PREMEZCLADO. INC. SUMIN, FORMALET. Y CONST.) | ML | 27249 | Actualización 2022 -I | x
Antiguo | ANDENES Y SARDINELES | SARDINELES Y BORDILLOS | 4044 | BORDE SEPARADOR VERDE TIPO A170 (SUMINISTRO E INSTALACIÓN. INCLUYE 3CM MORTERO 2000 PSI) | ML | 343519 | Actualización 2022 -I | x
Antiguo | ANDENES Y SARDINELES | SARDINELES Y BORDILLOS | 4045 | SEPARADOR 'NEW JERSEY' MONODIRECCIONAL 1.5M X 0.6M X 1.1M (PREFABRICADO. INCLUYE SUM. E INST. NO INC. MATERIAL DE BASE) | ML | 323476 | Actualización 2022 -I
Antiguo | ANDENES Y SARDINELES | SARDINELES Y BORDILLOS | 4046 | BORDE SEPARADOR VERDE TIPO A170 (SUMINISTRO E INSTALACIÓN. NO INCLUYE MATERIAL DE BASE) | ML | 338979 | Actualización 2022 -I | x
Antiguo | ANDENES Y SARDINELES | SARDINELES Y BORDILLOS | 4047 | BORDILLO PREFABRICADO A80 (SUMINISTRO E INSTALACIÓN. INCLUYE 3CM MORTERO DE NIVELACIÓN 1:5) | ML | 52258 | Actualización 2022 -I
Antiguo | ANDENES Y SARDINELES | SARDINELES Y BORDILLOS | 4048 | BORDILLO PREFABRICADO A80 (SUMINISTRO E INSTALACIÓN. NO INCLUYE MATERIAL DE BASE) | ML | 50437 | Actualización 2022 -I
Antiguo | ANDENES Y SARDINELES | SARDINELES Y BORDILLOS | 4049 | CAÑUELA TIPO A120 (SUMINISTRO E INSTALACIÓN. INCLUYE 3CM MORTERO 2000 PSI) | ML | 54264 | Actualización 2022 -I
Antiguo | ANDENES Y SARDINELES | SARDINELES Y BORDILLOS | 4050 | CAÑUELA TIPO A120 (SUMINISTRO E INSTALACIÓN. NO INCLUYE MATERIAL DE BASE) | ML | 50423 | Actualización 2022 -I
Antiguo | ANDENES Y SARDINELES | ANDENES EN CONCRETO | 4051 | ANDEN CONCRETO 3000 PSI (210 KG/CM2) HECHO EN OBRA E=0.10M (INCLUYE MEZCLA, FORMALETEO, FUNDIDA Y CURADO) | M2 | 60483 | Actualización 2022 -I | x
Antiguo | ANDENES Y SARDINELES | SARDINELES Y BORDILLOS | 4052 | SARDINEL ESPECIAL A100 PARA RAMPA TIPO A (SUMINISTRO E INSTALACIÓN. INCLUYE 3CM MORTERO 2000 PSI) | UN | 55982 | Actualización 2022 -I
Antiguo | ANDENES Y SARDINELES | SARDINELES Y BORDILLOS | 4053 | SARDINEL ESPECIAL A100 PARA RAMPA TIPO A (SUMINISTRO E INSTALACIÓN. NO INCLUYE MATERIAL DE BASE) | UN | 54430 | Actualización 2022 -I
Antiguo | ANDENES Y SARDINELES | SARDINELES Y BORDILLOS | 4054 | SARDINEL TIPO A10 (SUMINISTRO E INSTALACIÓN. INCLUYE 3CM MORTERO 2000 PSI) | ML | 59438 | Actualización 2022 -I
Antiguo | ANDENES Y SARDINELES | SARDINELES Y BORDILLOS | 4055 | SARDINEL TIPO A10 (SUMINISTRO E INSTALACIÓN. NO INCLUYE MATERIAL DE BASE) | ML | 56877 | Actualización 2022 -I
Antiguo | PAVIMENTOS | PAVIMENTOS ARTICULADOS | 4061 | ADOQUIN DE ARCILLA TR. PESADO 20X10X8CM (SUMINISTRO E INSTALACIÓN. INCLUYE BASE 4CM ARENA NIVELACIÓN Y ARENA DE SELLO) | M2 | 73814 | Actualización 2022 -I
Antiguo | ANDENES Y SARDINELES | PISOS EN ADOQUINES Y EN LOSETAS | 4064 | PISO EN ADOQUIN DE ARCILLA 20X10X6CM (SUMINISTRO E INSTALACIÓN. INCLUYE BASE 3CM ARENA NIVELACION Y ARENA DE SELLO) | M2 | 56378 | Actualización 2022 -I
Antiguo | ANDENES Y SARDINELES | PISOS EN ADOQUINES Y EN LOSETAS | 4068 | PISO EN LOSETA PREFABRICADA A30 (SUMINISTRO E INSTALACIÓN. INCLUYE BASE 4CM MORTERO 1:5 Y ARENA DE SELLO) | M2 | 70533 | Actualización 2022 -I
Antiguo | ANDENES Y SARDINELES | PISOS EN ADOQUINES Y EN LOSETAS | 4069 | PISO EN LOSETA PREFABRICADA A30 (SUMINISTRO E INSTALACIÓN. INCLUYE BASE 4CM MORTERO 2000 PSI Y ARENA DE SELLO) | M2 | 75466 | Actualización 2022 -I
Antiguo | ANDENES Y SARDINELES | PISOS EN ADOQUINES Y EN LOSETAS | 4073 | PISO EN LOSETA PREFABRICADA A50 (SUMINISTRO E INSTALACIÓN. INCLUYE BASE 4CM MORTERO 2000 PSI Y ARENA DE SELLO) | M2 | 73874 | Actualización 2022 -I
Antiguo | ANDENES Y SARDINELES | PISOS EN ADOQUINES Y EN LOSETAS | 4074 | PISO EN LOSETA PREFABRICADA A50 (SUMINISTRO E INSTALACIÓN. INCLUYE BASE 4CM ARENA NIVELACION Y ARENA DE SELLO) | M2 | 62486 | Actualización 2022 -I
Antiguo | ANDENES Y SARDINELES | PISOS EN ADOQUINES Y EN LOSETAS | 4075 | PISO EN LOSETA PREFABRICADA A50 (SUMINISTRO E INSTALACIÓN. INCLUYE BASE 4CM MORTERO 1:5 Y ARENA DE SELLO) | M2 | 69717 | Actualización 2022 -I
Antiguo | ANDENES Y SARDINELES | PISOS EN ADOQUINES Y EN LOSETAS | 4077 | PISO EN LOSETA PREFABRICADA A60 (SUMINISTRO E INSTALACIÓN. INCLUYE BASE 4CM ARENA NIVELACION Y ARENA DE SELLO) | M2 | 75223 | Actualización 2022 -I
Antiguo | ANDENES Y SARDINELES | PISOS EN ADOQUINES Y EN LOSETAS | 4078 | PISO EN LOSETA PREFABRICADA A60 (SUMINISTRO E INSTALACIÓN. INCLUYE BASE 4CM MORTERO 1:5 Y ARENA DE SELLO) | M2 | 82454 | Actualización 2022 -I
Antiguo | ANDENES Y SARDINELES | PISOS EN ADOQUINES Y EN LOSETAS | 4079 | PISO EN LOSETA PREFABRICADA A60 (SUMINISTRO E INSTALACIÓN. INCLUYE BASE 4CM MORTERO 2000 PSI Y ARENA DE SELLO) | M2 | 87387 | Actualización 2022 -I
Antiguo | MOBILIARIO URBANO - ARBOLES Y GRAMAS | MOBILIARIO URBANO | 4080 | BOLARDO EN CONCRETO TIPO M60 (SUMINISTRO E INSTALACIÓN. INCLUYE BASE EN CONCRETO 1500 PSI, HECHO EN OBRA) | UN | 143533 | Actualización 2022 -I
Antiguo | MOBILIARIO URBANO - ARBOLES Y GRAMAS | MOBILIARIO URBANO | 4081 | BOLARDO EN CONCRETO TIPO M61 (SUMINISTRO E INSTALACIÓN. INCLUYE BASE EN CONCRETO 1500 PSI, HECHO EN OBRA) | UN | 151803 | Actualización 2022 -I
Antiguo | MOBILIARIO URBANO - ARBOLES Y GRAMAS | MOBILIARIO URBANO | 4082 | BOLARDO EN HIERRO TIPO M62 (SUMINISTRO E INSTALACIÓN. INCLUYE BASE EN CONCRETO 1500 PSI, HECHO EN OBRA) | UN | 177913 | Actualización 2022 -I
Antiguo | MOBILIARIO URBANO - ARBOLES Y GRAMAS | MOBILIARIO URBANO | 4083 | BOLARDO EN HIERRO TIPO M63 (SUMINISTRO E INSTALACIÓN. INCLUYE BASE EN CONCRETO 1500 PSI PREMEZCLADO) | UN | 170565 | Actualización 2022 -I
Antiguo | ANDENES Y SARDINELES | SARDINELES Y BORDILLOS | 4085 | PIEZA REMATE A105 PARA RAMPA TIPO A (SUMINISTRO E INSTALACIÓN. INCLUYE 3CM MORTERO 2000 PSI) | UN | 76411 | Actualización 2022 -I
Antiguo | ANDENES Y SARDINELES | SARDINELES Y BORDILLOS | 4086 | PIEZA REMATE A105 PARA RAMPA TIPO A (SUMINISTRO E INSTALACIÓN. NO INCLUYE MATERIAL DE BASE) | UN | 72259 | Actualización 2022 -I
Antiguo | ANDENES Y SARDINELES | SARDINELES Y BORDILLOS | 4087 | PIEZA REMATE A105 PARA RAMPA TIPO A (SUMINISTRO E INSTALACIÓN. INCLUYE 3CM MORTERO 1:5) | UN | 75211 | Actualización 2022 -I
Antiguo | ANDENES Y SARDINELES | SARDINELES Y BORDILLOS | 4088 | SARDINEL BAJO A85 PARA RAMPAS (SUMINISTRO E INSTALACIÓN. INCLUYE 3CM MORTERO 2000 PSI) | ML | 59038 | Actualización 2022 -I
Antiguo | ANDENES Y SARDINELES | SARDINELES Y BORDILLOS | 4089 | SARDINEL BAJO A85 PARA RAMPAS (SUMINISTRO E INSTALACIÓN. INCLUYE 3CM MORTERO 1:5) | ML | 58298 | Actualización 2022 -I
Antiguo | ANDENES Y SARDINELES | SARDINELES Y BORDILLOS | 4090 | SARDINEL BAJO A85 PARA RAMPAS (SUMINISTRO E INSTALACIÓN. NO INCLUYE MATERIAL DE BASE) | ML | 56477 | Actualización 2022 -I
Antiguo | MOBILIARIO URBANO - ARBOLES Y GRAMAS | MOBILIARIO URBANO | 4091 | RAMPA TIPO A (B10) (BASE EN MORTERO 2000 PSI, DESARROLLO: 1 M. | UN | 742219 | Actualización 2022 -I
Antiguo | MOBILIARIO URBANO - ARBOLES Y GRAMAS | MOBILIARIO URBANO | 4100 | TALA DE ARBOLES CLASE V (H>30M. INCLUYE DESENRAÍCE, CARGUE, TRANSPORTE Y DISPOSICIÓN FINAL) | UN | 773142 | Actualización 2022 -I
Antiguo | MOBILIARIO URBANO - ARBOLES Y GRAMAS | SIEMBRA DE ARBOLES Y GRAMA | 4101 | TALA DE ARBOLES CLASE II (5M < H < 10M. INCLUYE DESENRAÍCE, RETIRO Y DISPOSICIÓN FINAL) | UN | 268029 | Actualización 2022 -I
Antiguo | REDES ELECTRICAS | RED ELÉCTRICA CODENSA | 4102 | 3 DUCTOS D=4" Y 3 DUCTOS D=3" PVC-TDP (INCLUYE SUMINISTRO E INSTALACIÓN. NO INCLUYE RELLENOS) NORMA CS214 | ML | 132298 | Actualización 2022 -I
Antiguo | REDES ELECTRICAS | RED ELÉCTRICA CODENSA | 4103 | 6 DUCTOS D=4" PVC-TDP (INCLUYE SUMINISTRO E INSTALACIÓN. NO INCLUYE RELLENOS) NORMA CS210. | ML | 146081 | Actualización 2022 -I
Antiguo | REDES ELECTRICAS | RED ELÉCTRICA CODENSA | 4104 | CAJA DE INSPECCIÓN PARA ALUMBRADO PÚBLICO NORMA CODENSA CS 274 (ANDEN. INCLUYE BASE, MUROS, PAÑETE, MARCO Y TAPA). MEDIDAS EXTERNAS: 0.90 X 0.90M. MEDIDAS INTERNAS: 0.60 X 0.60M. ALTURA: 0.93M. | UN | 579069 | Actualización 2022 -I
Antiguo | REDES ELECTRICAS | RED ELÉCTRICA CODENSA | 4105 | CAJA DE INSPECCIÓN SENCILLA PARA CANALIZACIÓN NORMA CODENSA CS 275 (ZVERDE. INCLUYE BASE, MUROS, PAÑETE, MARCO Y TAPA). MEDIDAS EXTERNAS: 1.49 X 0.99M. MEDIDAS INTERNAS: 1.19 X 0.69M. ALTURA: 1.37M. | UN | 1008743 | Actualización 2022 -I
Antiguo | REDES ELECTRICAS | RED ELÉCTRICA CODENSA | 4106 | CAJA DE INSPECCIÓN SENCILLA PARA CANALIZACIÓN NORMA CODENSA CS 275 (ANDEN. INCLUYE BASE, MUROS, PAÑETE, MARCO Y TAPA). MEDIDAS EXTERNAS: 1.49 X 0.99M. MEDIDAS INTERNAS: 1.19 X 0.69M. ALTURA: 1.37M. | UN | 982725 | Actualización 2022 -I
Antiguo | REDES ELECTRICAS | RED ELÉCTRICA CODENSA | 4107 | CAJA DE INSPECCIÓN DOBLE PARA CANALIZACIÓN NORMA CODENSA CS 276 (ZVERDE. INCLUYE BASE, MUROS, PAÑETE, MARCO Y TAPAS). MEDIDAS EXTERNAS: 1.79 X 1.49M. MEDIDAS INTERNAS: 1.49 X 1.19M. ALTURA: 1.22M. | UN | 1474917 | Actualización 2022 -I
Antiguo | REDES ELECTRICAS | RED ELÉCTRICA CODENSA | 4108 | CAJA DE INSPECCIÓN DOBLE PARA CANALIZACIÓN NORMA CODENSA CS 276 (ANDEN. INCLUYE BASE, MUROS, PAÑETE, MARCO Y TAPAS). MEDIDAS EXTERNAS: 1.79 X 1.49M. MEDIDAS INTERNAS: 1.49 X 1.19M. ALTURA: 1.22M. | UN | 1395109 | Actualización 2022 -I
Antiguo | REDES ELECTRICAS | RED ELÉCTRICA CODENSA | 4110 | CAJA DE INSPECCIÓN TRIPLE PARA CANALIZACIÓN NORMA CODENSA CS 277 (INCLUYE BASE, MUROS, PAÑETE, MARCOS Y TAPAS). MEDIDAS EXTERNAS: 2.59 X 1.69M. MEDIDAS INTERNAS: 2.29 X 1.19M. ALTURA: 1.37M. | UN | 2560486 | Actualización 2022 -I
Antiguo | CONCRETO Y ACERO PARA ESTRUCTURAS | CONCRETOS Y MORTEROS HECHOS EN OBRA | 4111 | MORTERO 1:4 IMPERMEABILIZADO (HECHO EN OBRA) | M3 | 478598 | Actualización 2022 -I
Antiguo | REDES ELECTRICAS | RED ELÉCTRICA CODENSA | 4113 | CIMENTACION DE POSTES H=10M, CR=1050KG (INCLUYE IZAJE, APLOMADO E HINCADO. INCLUYE RELLENOS) NORMA LA009. | UN | 353341 | Actualización 2022 -I
Antiguo | REDES ELECTRICAS | RED ELÉCTRICA CODENSA | 4114 | CIMENTACION DE POSTES H=12M, CR=510KG (INCLUYE IZAJE, APLOMADO E HINCADO. INCLUYE RELLENOS) NORMA LA009. | UN | 287850 | Actualización 2022 -I
Antiguo | REDES ELECTRICAS | RED ELÉCTRICA CODENSA | 4115 | CIMENTACION DE POSTES H=12M, CR=750KG (INCLUYE IZAJE, APLOMADO E HINCADO. INCLUYE RELLENOS) NORMA LA009. | UN | 313228 | Actualización 2022 -I
Antiguo | REDES ELECTRICAS | RED ELÉCTRICA CODENSA | 4116 | CIMENTACION DE POSTES H=12M, CR=1050KG (INCLUYE IZAJE, APLOMADO E HINCADO. INCLUYE RELLENOS) NORMA LA009. | UN | 365620 | Actualización 2022 -I
Antiguo | REDES ELECTRICAS | RED ELÉCTRICA CODENSA | 4117 | CIMENTACION DE POSTES H=12M, CR=1350KG (INCLUYE IZAJE, APLOMADO E HINCADO. INCLUYE RELLENOS) NORMA LA009. | UN | 391817 | Actualización 2022 -I
Antiguo | REDES ELECTRICAS | RED ELÉCTRICA CODENSA | 4118 | CIMENTACION DE POSTES H=14M, CR=750KG (INCLUYE IZAJE, APLOMADO E HINCADO. INCLUYE RELLENOS) NORMA LA009. | UN | 319777 | Actualización 2022 -I
Antiguo | REDES ELECTRICAS | RED ELÉCTRICA CODENSA | 4119 | CIMENTACION DE POSTES H=14M, CR=1050KG (INCLUYE IZAJE, APLOMADO E HINCADO. INCLUYE RELLENOS) NORMA LA009. | UN | 378718 | Actualización 2022 -I
Antiguo | REDES ELECTRICAS | RED ELÉCTRICA CODENSA | 4120 | CIMENTACION DE POSTES H=14M, CR=1350KG (INCLUYE IZAJE, APLOMADO E HINCADO. INCLUYE RELLENOS) NORMA LA009. | UN | 407370 | Actualización 2022 -I
Antiguo | REDES ELECTRICAS | RED ELÉCTRICA CODENSA | 4121 | CIMENTACION DE POSTES H=10M, CR=750KG (INCLUYE IZAJE, APLOMADO E HINCADO. INCLUYE RELLENOS) NORMA LA009. | UN | 305042 | Actualización 2022 -I
Antiguo | REDES ELECTRICAS | RED ELÉCTRICA CODENSA | 4122 | CIMENTACION DE POSTES H=10M, CR=510KG (INCLUYE IZAJE, APLOMADO E HINCADO. INCLUYE RELLENOS) NORMA LA009. | UN | 283757 | Actualización 2022 -I
Antiguo | REDES ELECTRICAS | RED ELÉCTRICA CODENSA | 4123 | CIMENTACION DE POSTES H=8M, CR=750KG (INCLUYE IZAJE, APLOMADO E HINCADO. INCLUYE RELLENOS) NORMA LA009. | UN | 297674 | Actualización 2022 -I
Antiguo | REDES ELECTRICAS | RED ELÉCTRICA CODENSA | 4124 | CIMENTACION DE POSTES H=8M, CR=1050KG (INCLUYE IZAJE, APLOMADO E HINCADO. INCLUYE RELLENOS) NORMA LA009. | UN | 340243 | Actualización 2022 -I
Antiguo | REDES ELECTRICAS | RED ELÉCTRICA CODENSA | 4125 | BASE EN CONCRETO 3000 PSI HECHO EN OBRA PARA POSTE METÁLICO H=12M (INCLUYE SUMINISTRO Y CONSTRUCCIÓN. INCLUYE REFUERZO) NORMA AP802. | UN | 244861 | Actualización 2022 -I | x
Antiguo | REDES ELECTRICAS | RED ELÉCTRICA CODENSA | 4126 | BASE EN CONCRETO 3000 PSI HECHO EN OBRA PARA POSTE METÁLICO H=8, 9 Y 10M (INC. SUMINISTRO Y CONSTRUCCIÓN. INC. REFUERZO) NORMA AP802. | UN | 218724 | Actualización 2022 -I | x
Antiguo | REDES ELECTRICAS | RED ELÉCTRICA CODENSA | 4127 | BASE EN CONCRETO 3000 PSI HECHO EN OBRA PARA POSTE METÁLICO H=14M (INCLUYE SUMINISTRO Y CONSTRUCCIÓN. INCLUYE REFUERZO) NORMA AP802. | UN | 328386 | Actualización 2022 -I | x
Antiguo | REDES TELEFONICAS / DATOS | RED TELEFONICA ETB | 4128 | 4 DUCTOS D=4" PVC-TDP (INCLUYE SUMINISTRO E INSTALACIÓN. NO INCLUYE RELLENOS) | ML | 98392 | Actualización 2022 -I
Antiguo | REDES TELEFONICAS / DATOS | RED TELEFONICA ETB | 4129 | 8 DUCTOS D=4" PVC-TDP (INCLUYE SUMINISTRO E INSTALACIÓN) | ML | 198469 | Actualización 2022 -I
Antiguo | REDES TELEFONICAS / DATOS | RED TELEFONICA ETB | 4130 | CAJA DE PASO SENCILLA ANDEN CONCRETO ETB (INCLUYE BASE, MUROS, PAÑETE, BORDILLO PERIMETRAL, MARCO Y TAPA). MEDIDAS EXTERNAS: 0.90 X 0.79M. MEDIDAS INTERNAS 0.60X0.50M. ALTURA: 0.96M. | UN | 647311 | Actualización 2022 -I
Antiguo | REDES TELEFONICAS / DATOS | RED TELEFONICA ETB | 4131 | CAJA DE PASO DOBLE ANDEN CONCRETO ETB (INCLUYE BASE, MUROS, PAÑETE, BORDILLO PERIMETRAL, MARCO Y TAPA). MEDIDAS EXTERNAS 1.36 X 0.89M. MEDIDAS INTERNAS: 1.06 X 0.60M. ALTURA: 0.96M. | UN | 1009238 | Actualización 2022 -I
Antiguo | REDES TELEFONICAS / DATOS | RED TELEFONICA ETB | 4132 | CAJA DE PASO SENCILLA EN CALZADA ETB (INCLUYE BASE, MUROS, PAÑETE, BORDILLO PERIMETRAL, MARCO Y TAPA). MEDIDAS EXTERNAS: 1.10 X 1.00M. MEDIDAS INTERNAS 0.60X0.50M. ALTURA: 1.33M. | UN | 1123335 | Actualización 2022 -I
Antiguo | REDES TELEFONICAS / DATOS | RED TELEFONICA ETB | 4133 | CAJA DE PASO DOBLE EN CALZADA ETB (INCLUYE BASE, MUROS, PAÑETE, BORDILLO PERIMETRAL, MARCO Y TAPA). MEDIDAS EXTERNAS: 1.80 X 1.01M. MEDIDAS INTERNAS: 1.30 X 0.50M. ALTURA: 1.33M. | UN | 1551115 | Actualización 2022 -I
Antiguo | CONCRETO Y ACERO PARA ESTRUCTURAS | CONCRETO PARA ESTRUCTURAS | 4134 | GROUTING 2000 PSI (INCLUYE SUMINISTRO Y COLOCACIÓN) | M3 | 417529 | Actualización 2022 -I
Antiguo | CONCRETO Y ACERO PARA ESTRUCTURAS | CONCRETO PARA ESTRUCTURAS | 4135 | GROUTING 2500 PSI (INCLUYE SUMINISTRO Y COLOCACIÓN) | M3 | 432836 | Actualización 2022 -I
Antiguo | REDES ACUEDUCTO | REDES ACUEDUCTO | 4136 | UNION PVC D=1/2" TIPO U.S. (SUMINISTRO E INSTALACIÓN) | UN | 4706 | Actualización 2022 -I
Antiguo | PAVIMENTOS | PAVIMENTOS ARTICULADOS | 4137 | ADOQUIN DE CONCRETO COLOR 20X10X8CM (SUMINISTRO E INSTALACIÓN. INCLUYE BASE 4CM ARENA NIVELACIÓN Y ARENA DE SELLO) | M2 | 96434 | Actualización 2022 -I
Antiguo | REDES ACUEDUCTO | REDES ACUEDUCTO | 4138 | UNION DE REPARACION HD EL D=3" (SUMINISTRO E INSTALACIÓN) | UN | 159884 | Actualización 2022 -I
Antiguo | RELLENOS Y CAPAS GRANULARES | CAPAS GRANULARES | 4140 | BASE GRANULAR BG-A (SUMINISTRO, EXTENDIDO, NIVELACIÓN, HUMEDECIMIENTO Y COMPACTACIÓN CON VIBROCOMPACTADOR BENITIN DE 1 TONELADA) | M3 | 159227 | Actualización 2022 -I
Antiguo | RELLENOS Y CAPAS GRANULARES | CAPAS GRANULARES | 4142 | SUBBASE GRANULAR SBG-A (SUMINISTRO, EXTENDIDO, NIVELACIÓN, HUMEDECIMIENTO Y COMPACTACIÓN CON VIBROCOMPACTADOR) | M3 | 142536 | Actualización 2022 -I
Antiguo | REDES ALCANTARILLADO / DRENAJE | REDES ALCANTARILLADO / DRENAJE | 4143 | TUBERIA PVC SANITARIA D=4" TIPO U.S. (INCLUYE SUMINISTRO E INSTALACIÓN) | ML | 37542 | Actualización 2022 -I
Antiguo | REDES ALCANTARILLADO / DRENAJE | REDES ALCANTARILLADO / DRENAJE | 4144 | TUBERIA PVC SANITARIA D=6" TIPO U.S. (INCLUYE SUMINISTRO E INSTALACIÓN) | ML | 76258 | Actualización 2022 -I
Antiguo | EXCAVACIONES | EXC. CONFORMACIÓN DE SUBRASANTE | 4154 | DESCAPOTE A MAQUINA EN MATERIAL COMUN (E=0.1M. INCLUYE CARGUE) | M2 | 791 | Actualización 2022 -I
Antiguo | EXCAVACIONES | EXC. CONFORMACIÓN DE SUBRASANTE | 4155 | EXCAVACION MECANICA EN ROCA (INCLUYE CARGUE) | M3 | 75736 | Actualización 2022 -I
Antiguo | RELLENOS Y CAPAS GRANULARES | CAPAS GRANULARES | 4156 | BASE GRANULAR CLASE C (BG_C) (SUMINISTRO, EXTENDIDO, NIVELACIÓN, HUMEDECIMIENTO Y COMPACTACIÓN CON VIBROCOMPACTADOR) | M3 | 138735 | Actualización 2022 -I
Antiguo | RELLENOS Y CAPAS GRANULARES | CAPAS GRANULARES | 4157 | BASE GRANULAR CLASE B (BG_B) (SUMINISTRO, EXTENDIDO, NIVELACIÓN, HUMEDECIMIENTO Y COMPACTACIÓN CON VIBROCOMPACTADOR) | M3 | 144923 | Actualización 2022 -I
Antiguo | RELLENOS Y CAPAS GRANULARES | CAPAS GRANULARES | 4158 | BASE GRANULAR CLASE A (BG_A) (SUMINISTRO, EXTENDIDO, NIVELACIÓN, HUMEDECIMIENTO Y COMPACTACIÓN CON VIBROCOMPACTADOR) | M3 | 144923 | Actualización 2022 -I
Antiguo | RELLENOS Y CAPAS GRANULARES | CAPAS GRANULARES | 4159 | SUBBASE GRANULAR CLASE C (SBG_C) (SUMINISTRO, EXTENDIDO, NIVELACIÓN, HUMEDECIMIENTO Y COMPACTACIÓN CON VIBROCOMPACTADOR) | M3 | 127906 | Actualización 2022 -I
Antiguo | RELLENOS Y CAPAS GRANULARES | CAPAS GRANULARES | 4160 | SUBBASE GRANULAR CLASE B (SBG_B) (SUMINISTRO, EXTENDIDO, NIVELACIÓN, HUMEDECIMIENTO Y COMPACTACIÓN CON VIBROCOMPACTADOR) | M3 | 129453 | Actualización 2022 -I
Antiguo | RELLENOS Y CAPAS GRANULARES | CAPAS GRANULARES | 4161 | SUBBASE GRANULAR CLASE A (SBG_A) (SUMINISTRO, EXTENDIDO, NIVELACIÓN, HUMEDECIMIENTO Y COMPACTACIÓN CON VIBROCOMPACTADOR) | M3 | 129453 | Actualización 2022 -I
Antiguo | PAVIMENTOS | PAVIMENTOS EN CONCRETO ASFALTICO | 4195 | AGREGADO PÉTREO DE PROTECCIÓN. (SUMINISTRO Y EXTENDIDO MANUAL) | M2 | 493 | Actualización 2022 -I
Antiguo | PAVIMENTOS | PAVIMENTOS EN CONCRETO ASFALTICO | 4197 | RIEGO DE LIGA CON EMULSION MODIFICADA CON POLIMEROS CRR-1M (SUMINISTRO, BARRIDO SUPERFICIE Y RIEGO MECANICO) | M2 | 2830 | Actualización 2022 -I
Antiguo | PAVIMENTOS | PAVIMENTOS EN CONCRETO ASFALTICO | 4198 | RIEGO DE LIGA CON EMULSION MODIFICADA CON POLIMEROS CRR-2M (SUMINISTRO, BARRIDO SUPERFICIE Y RIEGO MECANICO) | M2 | 2995 | Actualización 2022 -I
Antiguo | PAVIMENTOS | PAVIMENTOS EN CONCRETO ASFALTICO | 4200 | MEZCLA ASFÁLTICA EN CALIENTE TIPO DENSO MD20 ASFALTO CONVENCIONAL 60-70 (SUMINISTRO, EXTENDIDO, NIVELACIÓN Y COMPACTACIÓN MECANICA CON VIBROCOMPACTADOR Y COMPACTADOR DE LLANTAS) | M3 | 743557 | Actualización 2022 -I
Antiguo | PAVIMENTOS | PAVIMENTOS EN CONCRETO ASFALTICO | 4203 | MEZCLA ASFÁLTICA EN CALIENTE TIPO DENSO MD12 ASFALTO CONVENCIONAL 80-100 (CEMENTO ASFÁLTICO 80-100) (SUMINISTRO, EXTENDIDO, NIVELACIÓN Y COMPACTACIÓN MECANICA CON VIBROCOMPACTADOR Y COMPACTADOR DE LLANTAS) | M3 | 799876 | Actualización 2022 -I
Antiguo | PAVIMENTOS | PAVIMENTOS EN CONCRETO ASFALTICO | 4207 | MEZCLA ASFÁLTICA EN CALIENTE TIPO DENSO MD10 ASFALTO CONVENCIONAL (CEMENTO ASFÁLTICO 80-100) (SUMINISTRO, EXTENDIDO, NIVELACIÓN Y COMPACTACIÓN MECANICA CON VIBROCOMPACTADOR Y COMPACTADOR DE LLANTAS) | M3 | 847981 | Actualización 2022 -I
Antiguo | PAVIMENTOS | PAVIMENTOS EN CONCRETO HIDRAULICO | 4229 | LOSA DE CONCRETO MR39 (SUMINISTRO, FORMALETEADO, COLOCACIÓN Y ACABADO. NO INCLUYE ACERO, CURADO, JUNTAS) | M3 | 532412 | Actualización 2022 -I | x
Antiguo | PAVIMENTOS | PAVIMENTOS EN CONCRETO HIDRAULICO | 4230 | LOSA DE CONCRETO MR36 (SUMINISTRO, FORMALETEADO, COLOCACIÓN Y ACABADO. NO INCLUYE ACERO, CURADO, JUNTAS) | M3 | 518405 | Actualización 2022 -I | x
Antiguo | ACERO DE REFUERZO | ACERO DE REFUERZO | 4232 | MALLA ELECTROSOLDADA 0.15X0.15M, D=5MM, 5MM (INCLUYE SUMINISTRO, FIJACIÓN E INSTALACIÓN) | KG | 4622 | Actualización 2022 -I | x
Antiguo | ACERO DE REFUERZO | ACERO DE REFUERZO | 4233 | MALLA ELECTROSOLDADA 0.15X0.15M, D=6MM, 6MM (INCLUYE SUMINISTRO, FIJACIÓN E INSTALACIÓN) | KG | 4497 | Actualización 2022 -I | x
Antiguo | ACERO DE REFUERZO | ACERO DE REFUERZO | 4234 | MALLA ELECTROSOLDADA 0.15X0.15M, D=7MM, 7MM (INCLUYE SUMINISTRO, FIJACIÓN E INSTALACIÓN) | KG | 4497 | Actualización 2022 -I | x
Antiguo | ACERO DE REFUERZO | ACERO DE REFUERZO | 4235 | MALLA ELECTROSOLDADA 0.15X0.15M, D=8MM, 8MM (INCLUYE SUMINISTRO, FIJACIÓN E INSTALACIÓN) | KG | 4497 | Actualización 2022 -I | x
Antiguo | ACERO DE REFUERZO | ACERO DE REFUERZO | 4236 | MALLA ELECTROSOLDADA 0.15X0.15M, D=4MM, 4MM (INCLUYE SUMINISTRO, FIJACIÓN E INSTALACIÓN) | KG | 4197 | Actualización 2022 -I | x
Antiguo | ACERO DE REFUERZO | ACERO DE REFUERZO | 4237 | MALLA ELECTROSOLDADA 0.20X0.20M, D=4MM, 4MM (INCLUYE SUMINISTRO, FIJACIÓN E INSTALACIÓN) | KG | 4622 | Actualización 2022 -I | x
Antiguo | ACERO DE REFUERZO | ACERO DE REFUERZO | 4238 | MALLA ELECTROSOLDADA 0.25X0.25M, D=4MM, 4MM (INCLUYE SUMINISTRO, FIJACIÓN E INSTALACIÓN) | KG | 4622 | Actualización 2022 -I | x
Antiguo | PAVIMENTOS | JUNTAS PARA PAVIMENTOS | 4239 | CORTE Y AMPLIACIÓN DE JUNTA EN PAVIMENTO DE CONCRETO HIDRAULICO | ML | 4712 | Actualización 2022 -I
Antiguo | SEÑALIZACIÓN | DEMARCACION DE PAVIMENTOS | 4240 | DEMARCACION LINEA CONTINUA A=0.12M (E=2.3MM,TERMOPLÁSTICA. INC. SUMINISTRO Y APLICACIÓN CON EQUIPO. INCL. MICROESFERAS) | ML | 14531 | Actualización 2022 -I
Antiguo | SEÑALIZACIÓN | DEMARCACION DE PAVIMENTOS | 4241 | DEMARCACION LINEA DISCONTINUA A=0.12M (E=2.3MM,TERMOPLÁSTICA. INC. SUMINISTRO Y APLICACIÓN CON EQUIPO. INCL. MICROESFERA | ML | 14531 | Actualización 2022 -I
Antiguo | SEÑALIZACIÓN | DEMARCACION DE PAVIMENTOS | 4242 | DEMARCACION LINEA CONTINUA A=0.15M (E=2.3MM,TERMOPLÁSTICA. INC. SUMINISTRO Y APLICACIÓN CON EQUIPO. INCL. MICROESFERAS) | ML | 18163 | Actualización 2022 -I
Antiguo | SEÑALIZACIÓN | DEMARCACION DE PAVIMENTOS | 4243 | DEMARCACION LINEA DISCONTINUA A=0.15M (E=2.3MM,TERMOPLÁSTICA. INC. SUMINISTRO Y APLICACIÓN CON EQUIPO. INC MICROESFERAS) | ML | 18163 | Actualización 2022 -I
Antiguo | SEÑALIZACIÓN | DEMARCACION DE PAVIMENTOS | 4244 | FLECHA DIRECCIONAL "A LA DERECHA" (E=2.3MM,TERMOPLÁSTICA. INC. SUMINISTRO Y APLICACIÓN CON EQUIPO. INC MICROESFERAS). MARCA VIAL PARA VELOCIDADES MENORES O IGUALES A 60 KM/H AREA DE LA MARCA: 1.51M2 | UN | 182839 | Actualización 2022 -I
Antiguo | SEÑALIZACIÓN | DEMARCACION DE PAVIMENTOS | 4245 | FLECHA DIRECCIONAL "DE FRENTE A LA DERECHA" (E=2.3MM,TERMOPLÁSTICA. INC. SUMIN. Y APLIC. CON EQUIPO. INC. MICROESFERAS). MARCA VIAL PARA VELOCIDADES MENORES O IGUALES A 60 KM/H AREA DE LA MARCA: 2.18M2 | UN | 263966 | Actualización 2022 -I
Antiguo | SEÑALIZACIÓN | DEMARCACION DE PAVIMENTOS | 4246 | FLECHA DIRECCIONAL "DE FRENTE" (E=2.3MM,TERMOPLÁSTICA. INC. SUMINISTRO Y APLICACIÓN CON EQUIPO. INC MICROESFERAS). MARCA VIAL PARA VELOCIDADES MENORES O IGUALES A 60 KM/H AREA DE LA MARCA: 1.20 M2. | UN | 145303 | Actualización 2022 -I
Antiguo | SEÑALIZACIÓN | DEMARCACION DE PAVIMENTOS | 4247 | PINTURA TERMOPLASTICA (E=2.3MM. INCLUYE SUMINISTRO Y APLICACIÓN CON EQUIPO. INCLUYE MICROESFERAS) | M2 | 121085 | Actualización 2022 -I
Antiguo | SEÑALIZACIÓN | DEMARCACION DE PAVIMENTOS | 4248 | DEMARCACION PASO PEATONAL-CEBRA (E=2.3MM,TERMOPLÁSTICA. INC. SUMINISTRO Y APLICACIÓN CON EQUIPO. INC MICROESFERAS) | M2 | 121085 | Actualización 2022 -I
Antiguo | SEÑALIZACIÓN | DEMARCACION DE PAVIMENTOS | 4249 | DEMARCACION PASO PEATONAL-LINEA CONT. A=0.15M (E=2.3MM,TERMOPLÁSTICA. INC. SUMIN. Y APLIC. CON EQUIPO. INC MICROESFERAS) | ML | 18163 | Actualización 2022 -I
Antiguo | REDES ALCANTARILLADO / DRENAJE | REDES ALCANTARILLADO / DRENAJE | 4252 | PLACA CUBIERTA D=1.70M POZO INSPEC. (FUNDIDA EN SITIO. INC. SUM, FORMALET., REFUERZO E INST. INCL.TAPA EN POLIPROPILENO) | UN | 1856274 | Actualización 2022 -I | x
Antiguo | REDES ALCANTARILLADO / DRENAJE | REDES ALCANTARILLADO / DRENAJE | 4253 | PLACA CUBIERTA D=1.70M POZO INSPEC. (FUNDIDA EN SITIO. INC. SUMIN, FORMALET., REFUERZO E INST. INC. TAPA EN CONCRETO) | UN | 646942 | Actualización 2022 -I | x
Antiguo | CONCRETO Y ACERO PARA ESTRUCTURAS | CONCRETOS Y MORTEROS HECHOS EN OBRA | 4261 | MORTERO 1:3 IMPERMEABILIZADO (HECHO EN OBRA) | M3 | 561006 | Actualización 2022 -I
Antiguo | EXCAVACIONES | EXC. ESTRUCTURAS Y REDES | 4262 | EXCAVACION MECANICA PARA REDES PROFUNDIDAD 0M - 3.5M (INCLUYE CARGUE) | M3 | 4854 | Actualización 2022 -I
Antiguo | REDES ALCANTARILLADO / DRENAJE | REDES ALCANTARILLADO / DRENAJE | 4264 | TUBERIA CONCRETO D=6" CL.I SIN REFUERZO (INCLUYE SUMINISTRO E INSTALACIÓN) | ML | 44576 | Actualización 2022 -I
Antiguo | REDES ALCANTARILLADO / DRENAJE | REDES ALCANTARILLADO / DRENAJE | 4265 | TUBERIA CONCRETO D=10" CL. II SIN REFUERZO (INCLUYE SUMINISTRO E INSTALACIÓN) | ML | 99558 | Actualización 2022 -I
Antiguo | EXCAVACIONES | EXC. ESTRUCTURAS Y REDES | 4266 | EXCAVACION MANUAL PARA REDES PROFUNDIDAD 2M - 3.50M (INCLUYE CARGUE) | M3 | 41273 | Actualización 2022 -I
Antiguo | ANÁLISIS AUXILIARES | CUADRILLAS (INCLUYE FACTOR PRESTACIONAL) | 4273 | CUADRILLA (OFICIAL + AYUDANTE). | JR | 134238 | Actualización 2022 -I
Antiguo | ANÁLISIS AUXILIARES | CUADRILLAS (INCLUYE FACTOR PRESTACIONAL) | 4274 | CUADRILLA (OFICIAL + 2 AYUDANTES). | JR | 189291 | Actualización 2022 -I
Antiguo | ANÁLISIS AUXILIARES | CUADRILLAS (INCLUYE FACTOR PRESTACIONAL) | 4275 | CUADRILLA (TUBERO + AYUDANTE) | JR | 146303 | Actualización 2022 -I
Antiguo | ANÁLISIS AUXILIARES | CUADRILLAS (INCLUYE FACTOR PRESTACIONAL) | 4276 | CUADRILLA (TUBERO + 2 AYUDANTES). | JR | 201356 | Actualización 2022 -I
Antiguo | ANÁLISIS AUXILIARES | CUADRILLAS (INCLUYE FACTOR PRESTACIONAL) | 4277 | CUADRILLA (TECNICO ELECTRICO + AYUDANTE). | JR | 146303 | Actualización 2022 -I
Antiguo | ANÁLISIS AUXILIARES | CUADRILLAS (INCLUYE FACTOR PRESTACIONAL) | 4278 | CUADRILLA (OFICIAL + AYUDANTE) | HR | 16780 | Actualización 2022 -I
Antiguo | ANÁLISIS AUXILIARES | CUADRILLAS (INCLUYE FACTOR PRESTACIONAL) | 4279 | CUADRILLA (OFICIAL + 2 AYUDANTES) | HR | 23662 | Actualización 2022 -I
Antiguo | ANÁLISIS AUXILIARES | CUADRILLAS (INCLUYE FACTOR PRESTACIONAL) | 4280 | CUADRILLA (TUBERO + AYUDANTE). | HR | 18289 | Actualización 2022 -I
Antiguo | ANÁLISIS AUXILIARES | CUADRILLAS (INCLUYE FACTOR PRESTACIONAL) | 4281 | CUADRILLA (TUBERO + 2 AYUDANTES) | HR | 25171 | Actualización 2022 -I
Antiguo | ANÁLISIS AUXILIARES | CUADRILLAS (INCLUYE FACTOR PRESTACIONAL) | 4282 | CUADRILLA (TECNICO ELECTRICO + AYUDANTE) | HR | 18289 | Actualización 2022 -I
Antiguo | ANÁLISIS AUXILIARES | CUADRILLAS (INCLUYE FACTOR PRESTACIONAL) | 4283 | CUADRILLA (TECNICO ELECTRICO + 2 AYUDANTES) | JR | 201356 | Actualización 2022 -I
Antiguo | ANÁLISIS AUXILIARES | CUADRILLAS (INCLUYE FACTOR PRESTACIONAL) | 4284 | CUADRILLA (OFICIAL + 4 AYUDANTES). | HR | 37424 | Actualización 2022 -I
Antiguo | ANÁLISIS AUXILIARES | CUADRILLAS (INCLUYE FACTOR PRESTACIONAL) | 4285 | CUADRILLA (OFICIAL + 4 AYUDANTES) | JR | 299397 | Actualización 2022 -I
Antiguo | ANÁLISIS AUXILIARES | CUADRILLAS (INCLUYE FACTOR PRESTACIONAL) | 4286 | CUADRILLA (3 OFICIALES + 6 AYUDANTES). | JR | 567871 | Actualización 2022 -I
Antiguo | ANÁLISIS AUXILIARES | CUADRILLAS (INCLUYE FACTOR PRESTACIONAL) | 4287 | CUADRILLA (OFICIAL + 3 AYUDANTES) | HR | 30544 | Actualización 2022 -I
Antiguo | ANÁLISIS AUXILIARES | CUADRILLAS (INCLUYE FACTOR PRESTACIONAL) | 4288 | CUADRILLA (OFICIAL + 3 AYUDANTES). | JR | 244344 | Actualización 2022 -I
Antiguo | DEMOLICIONES | DEMOLICIONES | 4289 | DEMOLICIÓN MUROS E=0.15M (INCLUYE CARGUE) | M2 | 19930 | Actualización 2022 -I
Antiguo | DEMOLICIONES | DEMOLICIONES | 4290 | DEMOLICIÓN MUROS E=0.25M (INCLUYE CARGUE) | M2 | 28050 | Actualización 2022 -I
Antiguo | REDES ACUEDUCTO | REDES ACUEDUCTO | 4291 | CARCAMO PROTECCIÓN DE TUBERÍA Ø 8" NORMA EAAB NS-090 . 3V.2 | ML | 403447 | Actualización 2022 -I | x
Antiguo | REDES ACUEDUCTO | REDES ACUEDUCTO | 4292 | CARCAMO DE PROTECCIÓN DE TUBERÍA Ø 10" NORMA EAAB NS-090 V. 1.2 | ML | 419917 | Actualización 2022 -I | x
Antiguo | REDES ACUEDUCTO | REDES ACUEDUCTO | 4294 | CARCAMO DE PROTECCIÓN DE TUBERÍA Ø 16" NORMA EAAB NS-090 V. 1.2 | ML | 513426 | Actualización 2022 -I | x
Antiguo | REDES ACUEDUCTO | REDES ACUEDUCTO | 4295 | CARCAMO DE PROTECCIÓN DE TUBERÍA Ø 18" NORMA EAAB NS-090 V. 1.2 | ML | 531311 | Actualización 2022 -I | x
Antiguo | REDES ACUEDUCTO | REDES ACUEDUCTO | 4296 | CARCAMO DE PROTECCIÓN DE TUBERÍA Ø 20" NORMA EAAB NS-090 V. 1.2 | ML | 556020 | Actualización 2022 -I | x
Antiguo | REDES ACUEDUCTO | REDES ACUEDUCTO | 4297 | CARCAMO DE PROTECCIÓN DE TUBERÍA Ø 24" NORMA EAAB NS-090 V. 1.2 | ML | 743637 | Actualización 2022 -I | x
Antiguo | REDES ACUEDUCTO | REDES ACUEDUCTO | 4298 | CARCAMO DE PROTECCIÓN DE TUBERÍA Ø 27" NORMA EAAB NS-090 V. 1.2 | ML | 983946 | Actualización 2022 -I | x
Antiguo | REDES ACUEDUCTO | REDES ACUEDUCTO | 4299 | CARCAMO DE PROTECCIÓN DE TUBERÍA Ø 30" NORMA EAAB NS-090 V. 1.2 | ML | 1096607 | Actualización 2022 -I | x
Antiguo | REDES TELEFONICAS / DATOS | RED TELEFONICA COLOMBIA TELECOMUNICACIONES | 4300 | CARCAMO 2 A 4 VIAS COLOMBIA TELECOMUNICACIONES | ML | 278859 | Actualización 2022 -I | x
Antiguo | REDES TELEFONICAS / DATOS | RED TELEFONICA COLOMBIA TELECOMUNICACIONES | 4301 | CARCAMO 6 A 9 VIAS COLOMBIA TELECOMUNICACIONES | ML | 310037 | Actualización 2022 -I | x
Antiguo | REDES TELEFONICAS / DATOS | RED TELEFONICA COLOMBIA TELECOMUNICACIONES | 4302 | CARCAMO 12 A 20 VIAS COLOMBIA TELECOMUNICACIONES | ML | 364592 | Actualización 2022 -I | x
Antiguo | REDES TELEFONICAS / DATOS | RED TELEFONICA COLOMBIA TELECOMUNICACIONES | 4303 | CARCAMO 20 A 24 VIAS COLOMBIA TELECOMUNICACIONES | ML | 419683 | Actualización 2022 -I | x
Antiguo | REDES TELEFONICAS / DATOS | RED TELEFONICA COLOMBIA TELECOMUNICACIONES | 4304 | CARCAMO 24 A 36 VIAS COLOMBIA TELECOMUNICACIONES | ML | 434558 | Actualización 2022 -I | x
Antiguo | REDES TELEFONICAS / DATOS | RED TELEFONICA COLOMBIA TELECOMUNICACIONES | 4305 | CAMARA DOBLE TIPO "FS" COLOMBIA TELECOMUNICACIONES ESQUEMA CT-018 | UN | 295105 | Actualización 2022 -I | x
Antiguo | REDES TELEFONICAS / DATOS | RED TELEFONICA COLOMBIA TELECOMUNICACIONES | 4306 | CAMARA TIPO "2FR" COLOMBIA TELECOMUNICACIONES DIBUJO CT-019 | UN | 671124 | Actualización 2022 -I | x
Antiguo | REDES TELEFONICAS / DATOS | RED TELEFONICA COLOMBIA TELECOMUNICACIONES | 4307 | CAMARA TIPO "FR" COLOMBIA TELECOMUNICACIONES ESQUEMA CT-021 | UN | 411529 | Actualización 2022 -I | x
Antiguo | REDES TELEFONICAS / DATOS | RED TELEFONICA COLOMBIA TELECOMUNICACIONES | 4308 | CAMARA TIPO "A" COLOMBIA TELECOMUNICACIONES DIBUJO CT-022 | UN | 4080074 | Actualización 2022 -I | x
Antiguo | REDES TELEFONICAS / DATOS | RED TELEFONICA COLOMBIA TELECOMUNICACIONES | 4309 | CAMARA TIPO "LA" COLOMBIA TELECOMUNICACIONES DIBUJO CT-023 | UN | 4080074 | Actualización 2022 -I | x
Antiguo | REDES TELEFONICAS / DATOS | RED TELEFONICA COLOMBIA TELECOMUNICACIONES | 4310 | CAMARA TIPO "ZA" COLOMBIA TELECOMUNICACIONES DIBUJO CT-024 | UN | 4460524 | Actualización 2022 -I | x
Antiguo | REDES TELEFONICAS / DATOS | RED TELEFONICA COLOMBIA TELECOMUNICACIONES | 4311 | CAMARA TIPO "JA" COLOMBIA TELECOMUNICACIONES DIBUJO CT-025 | UN | 4073682 | Actualización 2022 -I | x
Antiguo | REDES TELEFONICAS / DATOS | RED TELEFONICA COLOMBIA TELECOMUNICACIONES | 4312 | CAMARA TIPO "TA" COLOMBIA TELECOMUNICACIONES DIBUJO CT-026 | UN | 4073682 | Actualización 2022 -I | x
Antiguo | REDES TELEFONICAS / DATOS | RED TELEFONICA COLOMBIA TELECOMUNICACIONES | 4313 | CAMARA TIPO "XA" COLOMBIA TELECOMUNICACIONES DIBUJO CT-027 | UN | 4067290 | Actualización 2022 -I | x
Antiguo | REDES TELEFONICAS / DATOS | RED TELEFONICA COLOMBIA TELECOMUNICACIONES | 4314 | CAMARA TIPO "B" COLOMBIA TELECOMUNICACIONES DIBUJO CT-028 | UN | 3713357 | Actualización 2022 -I | x
Antiguo | REDES TELEFONICAS / DATOS | RED TELEFONICA COLOMBIA TELECOMUNICACIONES | 4315 | CAMARA TIPO "LB" COLOMBIA TELECOMUNICACIONES DIBUJO CT-029 | UN | 3713357 | Actualización 2022 -I | x
Antiguo | REDES TELEFONICAS / DATOS | RED TELEFONICA COLOMBIA TELECOMUNICACIONES | 4316 | CAMARA TIPO "ZB" COLOMBIA TELECOMUNICACIONES DIBUJO CT-030 | UN | 4120816 | Actualización 2022 -I | x
Antiguo | REDES TELEFONICAS / DATOS | RED TELEFONICA COLOMBIA TELECOMUNICACIONES | 4317 | CAMARA TIPO "JB" COLOMBIA TELECOMUNICACIONES DIBUJO CT-031 | UN | 3700427 | Actualización 2022 -I | x
Antiguo | REDES TELEFONICAS / DATOS | RED TELEFONICA COLOMBIA TELECOMUNICACIONES | 4318 | CAMARA TIPO "TB" COLOMBIA TELECOMUNICACIONES DIBUJO CT-032 | UN | 3700427 | Actualización 2022 -I | x
Antiguo | REDES TELEFONICAS / DATOS | RED TELEFONICA COLOMBIA TELECOMUNICACIONES | 4319 | CAMARA TIPO "XB" COLOMBIA TELECOMUNICACIONES DIBUJO CT-033 | UN | 3694178 | Actualización 2022 -I | x
Antiguo | REDES TELEFONICAS / DATOS | RED TELEFONICA COLOMBIA TELECOMUNICACIONES | 4320 | CAMARA TIPO "C" COLOMBIA TELECOMUNICACIONES DIBUJO CT-034 | UN | 3138516 | Actualización 2022 -I | x
Antiguo | REDES TELEFONICAS / DATOS | RED TELEFONICA COLOMBIA TELECOMUNICACIONES | 4321 | CAMARA TIPO "LC" COLOMBIA TELECOMUNICACIONES DIBUJO CT-035 | UN | 3138516 | Actualización 2022 -I | x
Antiguo | REDES TELEFONICAS / DATOS | RED TELEFONICA COLOMBIA TELECOMUNICACIONES | 4322 | CAMARA TIPO "ZC" COLOMBIA TELECOMUNICACIONES DIBUJO CT-036 | UN | 3138516 | Actualización 2022 -I | x
Antiguo | REDES TELEFONICAS / DATOS | RED TELEFONICA COLOMBIA TELECOMUNICACIONES | 4323 | CAMARA TIPO "JC" COLOMBIA TELECOMUNICACIONES DIBUJO CT-037 | UN | 3121735 | Actualización 2022 -I | x
Antiguo | REDES TELEFONICAS / DATOS | RED TELEFONICA COLOMBIA TELECOMUNICACIONES | 4324 | CAMARA TIPO "TC" COLOMBIA TELECOMUNICACIONES DIBUJO CT-038 | UN | 3121735 | Actualización 2022 -I | x
Antiguo | REDES TELEFONICAS / DATOS | RED TELEFONICA COLOMBIA TELECOMUNICACIONES | 4325 | CAMARA TIPO "XC" COLOMBIA TELECOMUNICACIONES DIBUJO CT-039 | UN | 3115486 | Actualización 2022 -I | x
Antiguo | REDES TELEFONICAS / DATOS | RED TELEFONICA COLOMBIA TELECOMUNICACIONES | 4326 | CAMARA TIPO "2XA" COLOMBIA TELECOMUNICACIONES DIBUJO CT-040 | UN | 5124040 | Actualización 2022 -I | x
Antiguo | REDES TELEFONICAS / DATOS | RED TELEFONICA COLOMBIA TELECOMUNICACIONES | 4327 | CAMARA TIPO "2TA" COLOMBIA TELECOMUNICACIONES DIBUJO CT-041 | UN | 5101929 | Actualización 2022 -I | x
Antiguo | REDES TELEFONICAS / DATOS | RED TELEFONICA COLOMBIA TELECOMUNICACIONES | 4328 | CAMARA TIPO "D" COLOMBIA TELECOMUNICACIONES DIBUJO CT-042 | UN | 2865014 | Actualización 2022 -I | x
Antiguo | REDES TELEFONICAS / DATOS | RED TELEFONICA COLOMBIA TELECOMUNICACIONES | 4329 | CAMARA TIPO "F1" COLOMBIA TELECOMUNICACIONES DIBUJO CT-050 | UN | 542712 | Actualización 2022 -I
Antiguo | REDES TELEFONICAS / DATOS | RED TELEFONICA COLOMBIA TELECOMUNICACIONES | 4330 | CAMARA DOBLE TIPO "F1" COLOMBIA TELECOMUNICACIONES ESQUEMA CT-049 | UN | 820068 | Actualización 2022 -I | x
Antiguo | REDES TELEFONICAS / DATOS | RED TELEFONICA COLOMBIA TELECOMUNICACIONES | 4331 | CAMARA DOBLE TIPO "2FS" COLOMBIA TELECOMUNICACIONES ESQUEMA CT-055 | UN | 848361 | Actualización 2022 -I | x
Antiguo | REDES TELEFONICAS / DATOS | RED TELEFONICA COLOMBIA TELECOMUNICACIONES | 4332 | CAMARA TIPO "JD" COLOMBIA TELECOMUNICACIONES DIBUJO CT-045 | UN | 2708477 | Actualización 2022 -I | x
Antiguo | REDES TELEFONICAS / DATOS | RED TELEFONICA COLOMBIA TELECOMUNICACIONES | 4333 | CAMARA TIPO "LD" COLOMBIA TELECOMUNICACIONES DIBUJO CT-043 | UN | 2697149 | Actualización 2022 -I | x
Antiguo | REDES TELEFONICAS / DATOS | RED TELEFONICA COLOMBIA TELECOMUNICACIONES | 4334 | CAMARA TIPO "XD" COLOMBIA TELECOMUNICACIONES ESQUEMA CT-047 | UN | 2704917 | Actualización 2022 -I | x
Antiguo | REDES TELEFONICAS / DATOS | RED TELEFONICA COLOMBIA TELECOMUNICACIONES | 4335 | CAMARA TIPO "TD" COLOMBIA TELECOMUNICACIONES DIBUJO CT-046 | UN | 2699617 | Actualización 2022 -I | x
Antiguo | REDES TELEFONICAS / DATOS | RED TELEFONICA COLOMBIA TELECOMUNICACIONES | 4336 | CAMARA TIPO "D/2" COLOMBIA TELECOMUNICACIONES DIBUJO CT-048 | UN | 1712691 | Actualización 2022 -I | x
Antiguo | REDES TELEFONICAS / DATOS | RED TELEFONICA COLOMBIA TELECOMUNICACIONES | 4337 | CAMARA TIPO "F2" COLOMBIA TELECOMUNICACIONES DIBUJO CT-051 | UN | 353701 | Actualización 2022 -I
Antiguo | REDES TELEFONICAS / DATOS | RED TELEFONICA COLOMBIA TELECOMUNICACIONES | 4338 | CAMARA TIPO "ZD" COLOMBIA TELECOMUNICACIONES DIBUJO CT-044 | UN | 2697149 | Actualización 2022 -I | x
Antiguo | REDES TELEFONICAS / DATOS | RED TELEFONICA ETB | 4340 | INSTALACIÓN DUCTO DE PVC TIPOS DB O TDP Ø 4" A Ø 6" | ML | 3102 | Actualización 2022 -I
Antiguo | REDES ELECTRICAS | RED ELECTRICA EPM | 4341 | CANALIZACION VIA PUBLICA UN (1) DUCTO PVC TIPO DB-60 Ø6" EPM NORMA RS1-001. INCLUYE: EXCAVACIÓN, RELLENOS EN ARENA DE PEÑA Y EN SUB-BASE GRANULAR TIPO B-400 Y TRANSPORTE Y DISPOSICIÓN FINAL DE ESCOMBROS. NO INCLUYE: DEMOLICIÓN NI RECONSTRUCCIÓN DE ANDEN O PAVIMENTO, ENTIBADOS. | ML | 190681 | Actualización 2022 -I
Antiguo | REDES ELECTRICAS | RED ELECTRICA EPM | 4342 | CANALIZACION VIA PUBLICA DOS (2) DUCTOS PVC TIPO DB-60 Ø6" EPM NORMA RS1-002. INCLUYE: EXCAVACIÓN, RELLENOS EN ARENA DE PEÑA Y EN SUB-BASE GRANULAR TIPO B-400 Y TRANSPORTE Y DISPOSICIÓN FINAL DE ESCOMBROS. NO INCLUYE: DEMOLICIÓN NI RECONSTRUCCIÓN DE ANDEN O PAVIMENTO, ENTIBADOS. | ML | 265626 | Actualización 2022 -I
Antiguo | REDES ELECTRICAS | RED ELECTRICA EPM | 4343 | CANALIZACION VIA PUBLICA TRES (3) DUCTOS PVC TIPO DB-60 Ø6" EPM NORMA RS1-003. INCLUYE: EXCAVACIÓN, RELLENOS EN ARENA DE PEÑA Y EN SUB-BASE GRANULAR TIPO B-400 Y TRANSPORTE Y DISPOSICIÓN FINAL DE ESCOMBROS. NO INCLUYE: DEMOLICIÓN NI RECONSTRUCCIÓN DE ANDEN O PAVIMENTO, ENTIBADOS. | ML | 429104 | Actualización 2022 -I
Antiguo | REDES ELECTRICAS | RED ELECTRICA EPM | 4344 | CANALIZACION VIA PUBLICA CUATRO (4) DUCTOS PVC TIPO DB-60 Ø6" DISPOSICIÓN CUADRADA EPM NORMA RS1-004. DISPOSICIÓN CUADRADA. INCLUYE: EXCAVACIÓN, RELLENOS EN ARENA DE PEÑA Y EN SUB-BASE GRANULAR TIPO B-400 Y TRANSPORTE Y DISPOSICIÓN FINAL DE ESCOMBROS. NO INCLUYE: DEMOLICIÓN NI RECONSTRUCCIÓN DE ANDEN O PAVIMENTO, ENTIBADOS. | ML | 489890 | Actualización 2022 -I
Antiguo | REDES ELECTRICAS | RED ELECTRICA EPM | 4345 | CANALIZACION VIA PUBLICA CUATRO (4) DUCTOS PVC TIPO DB-60 Ø6" DISPOSICIÓN LINEAL EPM NORMA RS1-005. DISPOSICIÓN LINEAL. INCLUYE: EXCAVACIÓN, RELLENOS EN ARENA DE PEÑA Y EN SUB-BASE GRANULAR TIPO B-400 Y TRANSPORTE Y DISPOSICIÓN FINAL DE ESCOMBROS. NO INCLUYE: DEMOLICIÓN NI RECONSTRUCCIÓN DE ANDEN O PAVIMENTO, ENTIBADOS. | ML | 510628 | Actualización 2022 -I
Antiguo | REDES ELECTRICAS | RED ELECTRICA EPM | 4346 | CANALIZACION VIA PUBLICA SEIS (6) DUCTOS PVC TIPO DB-60 Ø6" EPM NORMA RS1-006. INCLUYE: EXCAVACIÓN, RELLENOS EN ARENA DE PEÑA Y EN SUB-BASE GRANULAR TIPO B-400 Y TRANSPORTE Y DISPOSICIÓN FINAL DE ESCOMBROS. NO INCLUYE: DEMOLICIÓN NI RECONSTRUCCIÓN DE ANDEN O PAVIMENTO, ENTIBADOS. | ML | 698317 | Actualización 2022 -I
Antiguo | REDES ELECTRICAS | RED ELECTRICA EPM | 4347 | CANALIZACION VIA PUBLICA OCHO (8) DUCTOS PVC TIPO DB-60 Ø6" EPM NORMA RS1-007. INCLUYE: EXCAVACIÓN, RELLENOS EN ARENA DE PEÑA Y EN SUB-BASE GRANULAR TIPO B-400 Y TRANSPORTE Y DISPOSICIÓN FINAL DE ESCOMBROS. NO INCLUYE: DEMOLICIÓN NI RECONSTRUCCIÓN DE ANDEN O PAVIMENTO, ENTIBADOS. | ML | 916065 | Actualización 2022 -I
Antiguo | REDES ELECTRICAS | RED ELECTRICA EPM | 4348 | CANALIZACION VIA PUBLICA NUEVE (9) DUCTOS PVC TIPO DB-60 Ø6" EPM NORMA RS1-008. INCLUYE: EXCAVACIÓN, RELLENOS EN ARENA DE PEÑA Y EN SUB-BASE GRANULAR TIPO B-400 Y TRANSPORTE Y DISPOSICIÓN FINAL DE ESCOMBROS. NO INCLUYE: DEMOLICIÓN NI RECONSTRUCCIÓN DE ANDEN O PAVIMENTO, ENTIBADOS. | ML | 978164 | Actualización 2022 -I
Antiguo | REDES ELECTRICAS | RED ELECTRICA EPM | 4349 | CANALIZACION VIA PUBLICA DOCE (12) DUCTOS PVC TIPO DB-60 Ø6" EPM NORMA RS1-009. INCLUYE: EXCAVACIÓN, RELLENOS EN ARENA DE PEÑA Y EN SUB-BASE GRANULAR TIPO B-400 Y TRANSPORTE Y DISPOSICIÓN FINAL DE ESCOMBROS. NO INCLUYE: DEMOLICIÓN NI RECONSTRUCCIÓN DE ANDEN O PAVIMENTO, ENTIBADOS. | ML | 1170247 | Actualización 2022 -I
Antiguo | REDES ELECTRICAS | RED ELECTRICA EPM | 4350 | CANALIZACION VIA PUBLICA DIECISEIS (16) DUCTOS PVC TIPO DB-60 Ø6" EPM NORMA RS1-010. INCLUYE: EXCAVACIÓN, RELLENOS EN ARENA DE PEÑA Y EN SUB-BASE GRANULAR TIPO B-400 Y TRANSPORTE Y DISPOSICIÓN FINAL DE ESCOMBROS. NO INCLUYE: DEMOLICIÓN NI RECONSTRUCCIÓN DE ANDEN O PAVIMENTO, ENTIBADOS. | ML | 1652271 | Actualización 2022 -I
Antiguo | REDES ELECTRICAS | RED ELECTRICA EPM | 4351 | CANALIZACION VIA PUBLICA TRES (3) DUCTOS PVC TIPO DB-60 Ø4" EPM NORMA RS1-011. INCLUYE: EXCAVACIÓN, RELLENOS EN ARENA DE PEÑA Y EN SUB-BASE GRANULAR TIPO B-400 Y TRANSPORTE Y DISPOSICIÓN FINAL DE ESCOMBROS. NO INCLUYE: DEMOLICIÓN NI RECONSTRUCCIÓN DE ANDEN O PAVIMENTO, ENTIBADOS. | ML | 270857 | Actualización 2022 -I
Antiguo | REDES ELECTRICAS | RED ELECTRICA EPM | 4352 | CANALIZACION VIA PUBLICA CUATRO (4) DUCTOS PVC TIPO DB-60 Ø4" EPM NORMA RS1-012. INCLUYE: EXCAVACIÓN, RELLENOS EN ARENA DE PEÑA Y EN SUB-BASE GRANULAR TIPO B-400 Y TRANSPORTE Y DISPOSICIÓN FINAL DE ESCOMBROS. NO INCLUYE: DEMOLICIÓN NI RECONSTRUCCIÓN DE ANDEN O PAVIMENTO, ENTIBADOS. | ML | 296269 | Actualización 2022 -I
Antiguo | REDES ELECTRICAS | RED ELECTRICA EPM | 4353 | CANALIZACION VIA PUBLICA SEIS (6) DUCTOS PVC TIPO DB-60 Ø4" EPM NORMA RS1-013. INCLUYE: EXCAVACIÓN, RELLENOS EN ARENA DE PEÑA Y EN SUB-BASE GRANULAR TIPO B-400 Y TRANSPORTE Y DISPOSICIÓN FINAL DE ESCOMBROS. NO INCLUYE: DEMOLICIÓN NI RECONSTRUCCIÓN DE ANDEN O PAVIMENTO, ENTIBADOS. | ML | 412974 | Actualización 2022 -I
Antiguo | REDES ELECTRICAS | RED ELECTRICA EPM | 4354 | CANALIZACION VIA PUBLICA NUEVE (9) DUCTOS PVC TIPO DB-60 Ø4" EPM NORMA RS1-014. INCLUYE: EXCAVACIÓN, RELLENOS EN ARENA DE PEÑA Y EN SUB-BASE GRANULAR TIPO B-400 Y TRANSPORTE Y DISPOSICIÓN FINAL DE ESCOMBROS. NO INCLUYE: DEMOLICIÓN NI RECONSTRUCCIÓN DE ANDEN O PAVIMENTO, ENTIBADOS. | ML | 556020 | Actualización 2022 -I
Antiguo | REDES ELECTRICAS | RED ELECTRICA EPM | 4355 | CANALIZACION VIA PUBLICA OCHO (8) DUCTOS PVC TIPO DB-60 Ø4" EPM NORMA RS1-015. INCLUYE: EXCAVACIÓN, RELLENOS EN ARENA DE PEÑA Y EN SUB-BASE GRANULAR TIPO B-400 Y TRANSPORTE Y DISPOSICIÓN FINAL DE ESCOMBROS. NO INCLUYE: DEMOLICIÓN NI RECONSTRUCCIÓN DE ANDEN O PAVIMENTO, ENTIBADOS. | ML | 528025 | Actualización 2022 -I
Antiguo | REDES ELECTRICAS | RED ELECTRICA EPM | 4356 | CANALIZACION VIA PUBLICA DOCE (12) DUCTOS PVC TIPO DB-60 Ø4" EPM NORMA RS1-016. INCLUYE: EXCAVACIÓN, RELLENOS EN ARENA DE PEÑA Y EN SUB-BASE GRANULAR TIPO B-400 Y TRANSPORTE Y DISPOSICIÓN FINAL DE ESCOMBROS. NO INCLUYE: DEMOLICIÓN NI RECONSTRUCCIÓN DE ANDEN O PAVIMENTO, ENTIBADOS. | ML | 707350 | Actualización 2022 -I
Antiguo | REDES ELECTRICAS | RED ELECTRICA EPM | 4357 | CANALIZACION VIA PUBLICA TRES (3) DUCTOS PVC TIPO DB-60 Ø4" MAS UN (1) DUCTO PVC TIPO DB-60 Ø6" EPM NORMA RS1-017. INCLUYE: EXCAVACIÓN, RELLENOS EN ARENA DE PEÑA Y EN SUB-BASE GRANULAR TIPO B-400 Y TRANSPORTE Y DISPOSICIÓN FINAL DE ESCOMBROS. NO INCLUYE: DEMOLICIÓN NI RECONSTRUCCIÓN DE ANDEN O PAVIMENTO, ENTIBADOS. | ML | 387275 | Actualización 2022 -I
Antiguo | REDES ELECTRICAS | RED ELECTRICA EPM | 4358 | CANALIZACION VIA PUBLICA SEIS (6) DUCTOS PVC TIPO DB-60 Ø4" MAS UN (1) DUCTO PVC TIPO DB-60 Ø6" EPM NORMA RS1-018. INCLUYE: EXCAVACIÓN, RELLENOS EN ARENA DE PEÑA Y EN SUB-BASE GRANULAR TIPO B-400 Y TRANSPORTE Y DISPOSICIÓN FINAL DE ESCOMBROS. NO INCLUYE: DEMOLICIÓN NI RECONSTRUCCIÓN DE ANDEN O PAVIMENTO, ENTIBADOS. | ML | 530247 | Actualización 2022 -I
Antiguo | REDES ELECTRICAS | RED ELECTRICA EPM | 4359 | CANALIZACION VIA PUBLICA TRES (3) DUCTOS PVC TIPO DB-60 Ø4" MAS DOS (2) DUCTOS PVC TIPO DB-60 Ø6" EPM NORMA RS1-019. INCLUYE: EXCAVACIÓN, RELLENOS EN ARENA DE PEÑA Y EN SUB-BASE GRANULAR TIPO B-400 Y TRANSPORTE Y DISPOSICIÓN FINAL DE ESCOMBROS. NO INCLUYE: DEMOLICIÓN NI RECONSTRUCCIÓN DE ANDEN O PAVIMENTO, ENTIBADOS. | ML | 422521 | Actualización 2022 -I
Antiguo | REDES ELECTRICAS | RED ELECTRICA EPM | 4360 | CANALIZACION VIA PUBLICA SEIS (6) DUCTOS PVC TIPO DB-60 Ø4" MAS DOS (2) DUCTOS PVC TIPO DB-60 Ø6" EPM NORMA RS1-020. INCLUYE: EXCAVACIÓN, RELLENOS EN ARENA DE PEÑA Y EN SUB-BASE GRANULAR TIPO B-400 Y TRANSPORTE Y DISPOSICIÓN FINAL DE ESCOMBROS. NO INCLUYE: DEMOLICIÓN NI RECONSTRUCCIÓN DE ANDEN O PAVIMENTO, ENTIBADOS. | ML | 608806 | Actualización 2022 -I
Antiguo | REDES ELECTRICAS | RED ELECTRICA EPM | 4361 | CANALIZACION VIA PUBLICA CUATRO (4) DUCTOS PVC TIPO DB-60 Ø4" MAS TRES (3) DUCTOS PVC TIPO DB-60 Ø6" EPM NORMA RS1-021. INCLUYE: EXCAVACIÓN, RELLENOS EN ARENA DE PEÑA Y EN SUB-BASE GRANULAR TIPO B-400 Y TRANSPORTE Y DISPOSICIÓN FINAL DE ESCOMBROS. NO INCLUYE: DEMOLICIÓN NI RECONSTRUCCIÓN DE ANDEN O PAVIMENTO, ENTIBADOS. | ML | 626423 | Actualización 2022 -I
Antiguo | REDES ELECTRICAS | RED ELECTRICA EPM | 4362 | CANALIZACION VIA PUBLICA OCHO (8) DUCTOS PVC TIPO DB-60 Ø4" MAS TRES (3) DUCTOS PVC TIPO DB-60 Ø6" EPM NORMA RS1-022. INCLUYE: EXCAVACIÓN, RELLENOS EN ARENA DE PEÑA Y EN SUB-BASE GRANULAR TIPO B-400 Y TRANSPORTE Y DISPOSICIÓN FINAL DE ESCOMBROS. NO INCLUYE: DEMOLICIÓN NI RECONSTRUCCIÓN DE ANDEN O PAVIMENTO, ENTIBADOS. | ML | 814251 | Actualización 2022 -I
Antiguo | REDES ELECTRICAS | RED ELECTRICA EPM | 4363 | CANALIZACION VIA PUBLICA TRES (3) DUCTOS PVC TIPO DB-60 Ø4" MAS CUATRO (4) DUCTOS PVC TIPO DB-60 Ø6" EPM NORMA RS1-023. INCLUYE: EXCAVACIÓN, RELLENOS EN ARENA DE PEÑA Y EN SUB-BASE GRANULAR TIPO B-400 Y TRANSPORTE Y DISPOSICIÓN FINAL DE ESCOMBROS. NO INCLUYE: DEMOLICIÓN NI RECONSTRUCCIÓN DE ANDEN O PAVIMENTO, ENTIBADOS. | ML | 655585 | Actualización 2022 -I
Antiguo | REDES ACUEDUCTO | REDES ACUEDUCTO | 4384 | UNION DRESSER D=3" (SUMINISTRO E INSTALACIÓN) | UN | 129959 | Actualización 2022 -I
Antiguo | REDES ACUEDUCTO | REDES ACUEDUCTO | 4385 | UNION DRESSER D=4" (SUMINISTRO E INSTALACIÓN) | UN | 156139 | Actualización 2022 -I
Antiguo | REDES ACUEDUCTO | REDES ACUEDUCTO | 4386 | UNION DRESSER D=6" (SUMINISTRO E INSTALACIÓN) | UN | 248678 | Actualización 2022 -I
Antiguo | REDES ACUEDUCTO | REDES ACUEDUCTO | 4387 | UNION DRESSER D=8" (SUMINISTRO E INSTALACIÓN) | UN | 394578 | Actualización 2022 -I
Antiguo | REDES ACUEDUCTO | REDES ACUEDUCTO | 4388 | UNION DRESSER D=10" (SUMINISTRO E INSTALACIÓN) | UN | 562175 | Actualización 2022 -I
Antiguo | REDES ACUEDUCTO | REDES ACUEDUCTO | 4389 | UNION DRESSER D=12" (SUMINISTRO E INSTALACIÓN) | UN | 907947 | Actualización 2022 -I
Antiguo | EXCAVACIONES | EXC. CONFORMACIÓN DE SUBRASANTE | 4390 | EXCAVACIÓN MANUAL EN MATERIAL COMÚN (INCL CARGUE, TRANSPORTE Y DISPOSICION FINAL) | M3 | 77242 | Actualización 2022 -I
Antiguo | RELLENOS Y CAPAS GRANULARES | CAPAS GRANULARES | 4391 | ARENA LAVADA DE PEÑA PARA EMBOQUILLADO (INCLUYE SUMINISTRO, BARRIDO PARA SELLADO DE JUNTAS Y COMPACTACIÓN) | M3 | 134562 | Actualización 2022 -I
Antiguo | ANÁLISIS AUXILIARES | CUADRILLAS (INCLUYE FACTOR PRESTACIONAL) | 4392 | CUADRILLA (OFICIAL + 6 AYUDANTES) | HR | 51187 | Actualización 2022 -I
Antiguo | ANÁLISIS AUXILIARES | CUADRILLAS (INCLUYE FACTOR PRESTACIONAL) | 4393 | CUADRILLA (3 OFICIALES + 6 AYUDANTES) | HR | 70984 | Actualización 2022 -I
Antiguo | PAVIMENTOS | PAVIMENTOS ARTICULADOS | 4394 | ADOQUIN DE CONCRETO TR. PESADO 20X10X8CM (SUMINISTRO E INSTALACIÓN. INCLUYE BASE 4CM ARENA NIVELACIÓN Y ARENA DE SELLO) | M2 | 86814 | Actualización 2022 -I
Antiguo | PAVIMENTOS | PAVIMENTOS ARTICULADOS | 4395 | ADOQUIN DE CONCRETO TR. LIVIANO 20X10X6CM (SUMINISTRO E INSTALACIÓN. INCLUYE BASE 4CM ARENA NIVELACIÓN Y ARENA DE SELLO) | M2 | 77506 | Actualización 2022 -I
Antiguo | PAVIMENTOS | PAVIMENTOS ARTICULADOS | 4396 | ADOQUIN DE ARCILLA TR. LIVIANO 20X10X6CM (SUMINISTRO E INSTALACIÓN. INCLUYE BASE 4CM ARENA NIVELACION Y ARENA DE SELLO) | M2 | 57330 | Actualización 2022 -I
Antiguo | REDES ACUEDUCTO | REDES ACUEDUCTO | 4402 | VALVULA COMPUERTA ELASTICA VASTAGO NO ASCENDENTE EXTREMO LISO D=4" (SUMINISTRO E INSTALACIÓN) | UN | 979835 | Actualización 2022 -I
Antiguo | REDES ACUEDUCTO | REDES ACUEDUCTO | 4403 | VALVULA COMPUERTA ELASTICA VASTAGO NO ASCENDENTE EXTREMO LISO D=12" (SUMINISTRO E INSTALACIÓN) | UN | 4682309 | Actualización 2022 -I
Antiguo | REDES ACUEDUCTO | REDES ACUEDUCTO | 4404 | CODO HD 11.25° JUNTA HIDRAULICA PARA PVC D=2" (SUMINISTRO E INSTALACIÓN) | UN | 115019 | Actualización 2022 -I
Antiguo | REDES ACUEDUCTO | REDES ACUEDUCTO | 4405 | CODO HD 11.25° JUNTA HIDRAULICA PARA PVC D=3" (SUMINISTRO E INSTALACIÓN) | UN | 161465 | Actualización 2022 -I
Antiguo | REDES ACUEDUCTO | REDES ACUEDUCTO | 4406 | CODO HD 11.25° JUNTA HIDRAULICA PARA PVC D=6" (SUMINISTRO E INSTALACIÓN) | UN | 374542 | Actualización 2022 -I
Antiguo | REDES ACUEDUCTO | REDES ACUEDUCTO | 4407 | CODO HD 11.25° JUNTA HIDRAULICA PARA PVC D=4" (SUMINISTRO E INSTALACIÓN) | UN | 215933 | Actualización 2022 -I
Antiguo | REDES ACUEDUCTO | REDES ACUEDUCTO | 4408 | CODO HD 11.25° JUNTA HIDRAULICA PARA PVC D=8" (SUMINISTRO E INSTALACIÓN) | UN | 621994 | Actualización 2022 -I
Antiguo | REDES ACUEDUCTO | REDES ACUEDUCTO | 4409 | REDUCCION PVC TIPO U.M. 4"X2" (SUMINISTRO E INSTALACIÓN) | UN | 121672 | Actualización 2022 -I
Antiguo | REDES ACUEDUCTO | REDES ACUEDUCTO | 4410 | REDUCCION PVC TIPO U.M. 4"X3" (SUMINISTRO E INSTALACIÓN) | UN | 140712 | Actualización 2022 -I
Antiguo | REDES ACUEDUCTO | REDES ACUEDUCTO | 4411 | REDUCCION PVC TIPO U.M. 6"X4" (SUMINISTRO E INSTALACIÓN) | UN | 334194 | Actualización 2022 -I
Antiguo | REDES ACUEDUCTO | REDES ACUEDUCTO | 4412 | REDUCCION CONCENTRICA HD 6"X3" (SUMINISTRO E INSTALACIÓN) | UN | 338974 | Actualización 2022 -I
Antiguo | REDES ACUEDUCTO | REDES ACUEDUCTO | 4413 | REDUCCION CONCENTRICA HD 12"X6" (SUMINISTRO E INSTALACIÓN) | UN | 1232542 | Actualización 2022 -I
Antiguo | REDES ACUEDUCTO | REDES ACUEDUCTO | 4414 | REDUCCION CONCENTRICA HD 12"X8" (SUMINISTRO E INSTALACIÓN) | UN | 1232542 | Actualización 2022 -I
Antiguo | REDES ACUEDUCTO | REDES ACUEDUCTO | 4415 | TAPON PVC TIPO U.M. D=3" (SUMINISTRO E INSTALACIÓN) | UN | 40342 | Actualización 2022 -I
Antiguo | REDES ACUEDUCTO | REDES ACUEDUCTO | 4416 | TAPON PVC TIPO U.M. D=4" (SUMINISTRO E INSTALACIÓN) | UN | 72025 | Actualización 2022 -I
Antiguo | REDES ACUEDUCTO | REDES ACUEDUCTO | 4417 | TAPON PVC TIPO U.M. D=6" (SUMINISTRO E INSTALACIÓN) | UN | 179184 | Actualización 2022 -I
Antiguo | REDES ACUEDUCTO | REDES ACUEDUCTO | 4418 | UNION DE REPARACION PVC TIPO U.M. D=2" (SUMINISTRO E INSTALACIÓN) | UN | 43183 | Actualización 2022 -I
Antiguo | REDES ACUEDUCTO | REDES ACUEDUCTO | 4419 | UNION DE REPARACION PVC TIPO U.M. D=3" (SUMINISTRO E INSTALACIÓN) | UN | 66613 | Actualización 2022 -I
Antiguo | REDES ACUEDUCTO | REDES ACUEDUCTO | 4420 | UNION DE REPARACION PVC TIPO U.M. D=4" (SUMINISTRO E INSTALACIÓN) | UN | 101283 | Actualización 2022 -I
Antiguo | REDES ACUEDUCTO | REDES ACUEDUCTO | 4421 | ACOPLE UNIVERSAL, UNION ALFA O MULTIUSOS D=3" (SUMINISTRO E INSTALACIÓN) | UN | 159939 | Actualización 2022 -I
Antiguo | REDES ACUEDUCTO | REDES ACUEDUCTO | 4422 | ACOPLE UNIVERSAL, UNION ALFA O MULTIUSOS D=4" (SUMINISTRO E INSTALACIÓN) | UN | 177208 | Actualización 2022 -I
Antiguo | REDES ACUEDUCTO | REDES ACUEDUCTO | 4423 | ACOPLE UNIVERSAL, UNION ALFA O MULTIUSOS D=6" (SUMINISTRO E INSTALACIÓN) | UN | 332823 | Actualización 2022 -I
Antiguo | REDES ACUEDUCTO | REDES ACUEDUCTO | 4424 | ACOPLE UNIVERSAL, UNION ALFA O MULTIUSOS D=8" (SUMINISTRO E INSTALACIÓN) | UN | 514036 | Actualización 2022 -I
Antiguo | REDES ACUEDUCTO | REDES ACUEDUCTO | 4425 | ACOPLE UNIVERSAL, UNION ALFA O MULTIUSOS D=10" (SUMINISTRO E INSTALACIÓN) | UN | 873955 | Actualización 2022 -I
Antiguo | REDES ACUEDUCTO | REDES ACUEDUCTO | 4426 | ACOPLE UNIVERSAL, UNION ALFA O MULTIUSOS D=12" (SUMINISTRO E INSTALACIÓN) | UN | 940565 | Actualización 2022 -I
Antiguo | CONCRETO Y ACERO PARA ESTRUCTURAS | CONCRETO PARA ESTRUCTURAS | 4427 | ZAPATA EN CONCRETO PREMEZCLADO DE 3000 PSI (21Mpa), GRAVA COMÚN (Incluye Sumin., Formaleteo en madera, Colocación y Curado. No incl. Refuerzo ni bombeo). | M3 | 543136 | Actualización 2022 -I
Antiguo | CONCRETO Y ACERO PARA ESTRUCTURAS | CONCRETO PARA ESTRUCTURAS | 4428 | VIGA DE AMARRE EN CONCRETO DE 3000 PSI GRAVA COMÚN SECCIÓN 20X20 (Para cerramiento de predios lotes IDU) | ML | 34609 | Actualización 2022 -I
Antiguo | CONCRETO Y ACERO PARA ESTRUCTURAS | CONCRETO PARA ESTRUCTURAS | 4429 | COLUMNA EN CONCRETO DE 3000 PSI GRAVA COMÚN SECCIÓN 20X20 (Para cerramiento de predios lotes IDU) | ML | 41224 | Actualización 2022 -I
Antiguo | CONCRETO Y ACERO PARA ESTRUCTURAS | CONCRETOS Y MORTEROS HECHOS EN OBRA | 4431 | PAÑETE LISO MURO 1:3 (NO INCLUYE ANDAMIO) | M2 | 22049 | Actualización 2022 -I
Antiguo | REDES ELECTRICAS | RED ELECTRICA EPM | 4433 | CANALIZACION VIA PUBLICA SEIS (6) DUCTOS PVC TIPO DB-60 Ø4" MAS CUATRO (4) DUCTOS PVC TIPO DB-60 Ø6" EPM NORMA RS1-024. INCLUYE: EXCAVACIÓN, RELLENOS EN ARENA DE PEÑA Y EN SUB-BASE GRANULAR TIPO B-400 Y TRANSPORTE Y DISPOSICIÓN FINAL DE ESCOMBROS. NO INCLUYE: DEMOLICIÓN NI RECONSTRUCCIÓN DE ANDEN O PAVIMENTO, ENTIBADOS. | ML | 804991 | Actualización 2022 -I
Antiguo | REDES ELECTRICAS | RED ELECTRICA EPM | 4434 | CANALIZACION VIA PUBLICA CINCO (5) DUCTOS PVC TIPO DB-60 Ø4" MAS CUATRO (4) DUCTOS PVC TIPO DB-60 Ø6" EPM NORMA RS1-025. INCLUYE: EXCAVACIÓN, RELLENOS EN ARENA DE PEÑA Y EN SUB-BASE GRANULAR TIPO B-400 Y TRANSPORTE Y DISPOSICIÓN FINAL DE ESCOMBROS. NO INCLUYE: DEMOLICIÓN NI RECONSTRUCCIÓN DE ANDEN O PAVIMENTO, ENTIBADOS. | ML | 798967 | Actualización 2022 -I
Antiguo | REDES ELECTRICAS | RED ELECTRICA EPM | 4435 | CANALIZACION VIA PUBLICA DIEZ (10) DUCTOS PVC TIPO DB-60 Ø4" MAS CUATRO (4) DUCTOS PVC TIPO DB-60 Ø6" EPM NORMA RS1-026. INCLUYE: EXCAVACIÓN, RELLENOS EN ARENA DE PEÑA Y EN SUB-BASE GRANULAR TIPO B-400 Y TRANSPORTE Y DISPOSICIÓN FINAL DE ESCOMBROS. NO INCLUYE: DEMOLICIÓN NI RECONSTRUCCIÓN DE ANDEN O PAVIMENTO, ENTIBADOS. | ML | 1032848 | Actualización 2022 -I
Antiguo | REDES ELECTRICAS | RED ELECTRICA EPM | 4436 | CANALIZACION VIA PUBLICA CUATRO (4) DUCTOS PVC TIPO DB-60 Ø4" MAS SEIS (6) DUCTOS PVC TIPO DB-60 Ø6" EPM NORMA RS1-027. INCLUYE: EXCAVACIÓN, RELLENOS EN ARENA DE PEÑA Y EN SUB-BASE GRANULAR TIPO B-400 Y TRANSPORTE Y DISPOSICIÓN FINAL DE ESCOMBROS. NO INCLUYE: DEMOLICIÓN NI RECONSTRUCCIÓN DE ANDEN O PAVIMENTO, ENTIBADOS. | ML | 902058 | Actualización 2022 -I
Antiguo | REDES ELECTRICAS | RED ELECTRICA EPM | 4437 | CANALIZACION VIA PUBLICA OCHO (8) DUCTOS PVC TIPO DB-60 Ø4" MAS SEIS (6) DUCTOS PVC TIPO DB-60 Ø6" EPM NORMA RS1-028. INCLUYE: EXCAVACIÓN, RELLENOS EN ARENA DE PEÑA Y EN SUB-BASE GRANULAR TIPO B-400 Y TRANSPORTE Y DISPOSICIÓN FINAL DE ESCOMBROS. NO INCLUYE: DEMOLICIÓN NI RECONSTRUCCIÓN DE ANDEN O PAVIMENTO, ENTIBADOS. | ML | 1097456 | Actualización 2022 -I
Antiguo | REDES ELECTRICAS | RED ELECTRICA EPM | 4438 | CANALIZACION VIA PUBLICA CINCO (5) DUCTOS PVC TIPO DB-60 Ø4" MAS OCHO (8) DUCTOS PVC TIPO DB-60 Ø6" EPM NORMA RS1-029. INCLUYE: EXCAVACIÓN, RELLENOS EN ARENA DE PEÑA Y EN SUB-BASE GRANULAR TIPO B-400 Y TRANSPORTE Y DISPOSICIÓN FINAL DE ESCOMBROS. NO INCLUYE: DEMOLICIÓN NI RECONSTRUCCIÓN DE ANDEN O PAVIMENTO, ENTIBADOS. | ML | 1162418 | Actualización 2022 -I
Antiguo | REDES ELECTRICAS | RED ELECTRICA EPM | 4439 | CANALIZACION VIA PUBLICA DIEZ (10) DUCTOS PVC TIPO DB-60 Ø4" MAS OCHO (8) DUCTOS PVC TIPO DB-60 Ø6" EPM NORMA RS1-030. INCLUYE: EXCAVACIÓN, RELLENOS EN ARENA DE PEÑA Y EN SUB-BASE GRANULAR TIPO B-400 Y TRANSPORTE Y DISPOSICIÓN FINAL DE ESCOMBROS. NO INCLUYE: DEMOLICIÓN NI RECONSTRUCCIÓN DE ANDEN O PAVIMENTO, ENTIBADOS. | ML | 1406323 | Actualización 2022 -I
Antiguo | REDES ELECTRICAS | RED ELECTRICA EPM | 4440 | CANALIZACION VIA PUBLICA CUATRO (4) DUCTOS PVC TIPO DB-60 Ø4" MAS NUEVE (9) DUCTOS PVC TIPO DB-60 Ø6" EPM NORMA RS1-031. INCLUYE: EXCAVACIÓN, RELLENOS EN ARENA DE PEÑA Y EN SUB-BASE GRANULAR TIPO B-400 Y TRANSPORTE Y DISPOSICIÓN FINAL DE ESCOMBROS. NO INCLUYE: DEMOLICIÓN NI RECONSTRUCCIÓN DE ANDEN O PAVIMENTO, ENTIBADOS. | ML | 1176711 | Actualización 2022 -I
Antiguo | REDES ELECTRICAS | RED ELECTRICA EPM | 4441 | CANALIZACION VIA PUBLICA CINCO (5) DUCTOS PVC TIPO DB-60 Ø4" MAS DOCE (12) DUCTOS PVC TIPO DB-60 Ø6" EPM NORMA RS1-032. INCLUYE: EXCAVACIÓN, RELLENOS EN ARENA DE PEÑA Y EN SUB-BASE GRANULAR TIPO B-400 Y TRANSPORTE Y DISPOSICIÓN FINAL DE ESCOMBROS. NO INCLUYE: DEMOLICIÓN NI RECONSTRUCCIÓN DE ANDEN O PAVIMENTO, ENTIBADOS. | ML | 1524819 | Actualización 2022 -I
Antiguo | REDES ELECTRICAS | RED ELECTRICA EPM | 4442 | CANALIZACION VIA PUBLICA CUATRO (4) DUCTOS PVC TIPO DB-60 Ø4" EPM NORMA RS1-033. INCLUYE: EXCAVACIÓN, RELLENOS EN ARENA DE PEÑA Y EN SUB-BASE GRANULAR TIPO B-400 Y TRANSPORTE Y DISPOSICIÓN FINAL DE ESCOMBROS. NO INCLUYE: DEMOLICIÓN NI RECONSTRUCCIÓN DE ANDEN O PAVIMENTO, ENTIBADOS. | ML | 342282 | Actualización 2022 -I
Antiguo | REDES ELECTRICAS | RED ELECTRICA EPM | 4447 | CANALIZACION ZONA VERDE CUATRO (4) DUCTOS PVC TIPO DB-60 Ø6" DISPOSICIÓN LINEAL EPM NORMA RS1-005. DISPOSICIÓN LINEAL. INCLUYE: EXCAVACIÓN, RELLENOS, SIEMBRA DE GRAMA Y TRANSPORTE Y DISPOSICIÓN FINAL DE ESCOMBROS. NO INCLUYE: ENTIBADOS. | ML | 503597 | Actualización 2022 -I
Antiguo | REDES ELECTRICAS | RED ELECTRICA EPM | 4461 | CANALIZACION ZONA VERDE TRES (3) DUCTOS PVC TIPO DB-60 Ø4" MAS DOS (2) DUCTOS PVC TIPO DB-60 Ø6" EPM NORMA RS1-019. INCLUYE: EXCAVACIÓN, RELLENOS, SIEMBRA DE GRAMA Y TRANSPORTE Y DISPOSICIÓN FINAL DE ESCOMBROS. NO INCLUYE: ENTIBADOS. | ML | 425115 | Actualización 2022 -I
Antiguo | RELLENOS Y CAPAS GRANULARES | CAPAS GRANULARES | 4477 | SUBBASE GRANULAR B-400 (SUMINISTRO, EXTENDIDO, NIVELACIÓN, HUMEDECIMIENTO Y COMPACTACIÓN CON VIBROCOMPACTADOR) | M3 | 78402 | Actualización 2022 -I
Antiguo | ANÁLISIS AUXILIARES | CUADRILLAS (INCLUYE FACTOR PRESTACIONAL) | 4478 | CUADRILLA (2 AYUDANTES). | JR | 110106 | Actualización 2022 -I
Antiguo | ANÁLISIS AUXILIARES | CUADRILLAS (INCLUYE FACTOR PRESTACIONAL) | 4479 | CUADRILLA (2 AYUDANTES) | HR | 13764 | Actualización 2022 -I
Antiguo | REDES TELEFONICAS / DATOS | RED TELEFONICA ETB | 4481 | CARCAMO DOCE DUCTOS ETB | ML | 234303 | Actualización 2022 -I | x
Antiguo | PAVIMENTOS | PAVIMENTOS EN CONCRETO ASFALTICO | 4485 | MEZCLA ASFÁLTICA EN CALIENTE TIPO DENSO MD20 ASF CONVENCIONAL 80-100 (SUMINISTRO, EXTENDIDO Y NIVELACIÓN MANUAL Y COMPACTACIÓN MECANICA) INCLUYE: VIBRO COMPACTADOR BENITIN DE 1 TONELADA - INCLUYE OPERARIO Y COMBUSTIBLE | M3 | 808059 | Actualización 2022 -I
Antiguo | PAVIMENTOS | PAVIMENTOS EN CONCRETO ASFALTICO | 4486 | MEZCLA ASFÁLTICA EN CALIENTE TIPO DENSO MD10 ASF CONVENCIONAL (CEMENTO ASFÁLTICO 80-100) (SUMINISTRO, EXTENDIDO Y NIVELACIÓN MANUAL Y COMPACTACIÓN MECANICA CON VIBROCOMPACTADOR BENITIN DE 1 TONELADA) | M3 | 850571 | Actualización 2022 -I
Antiguo | RELLENOS Y CAPAS GRANULARES | CAPAS GRANULARES | 4487 | BASE GRANULAR CLASE A (BG_A) (SUMINISTRO, EXTENDIDO MANUAL, HUMEDECIMIENTO Y COMPACTACIÓN) | M3 | 148746 | Actualización 2022 -I
Antiguo | RELLENOS Y CAPAS GRANULARES | CAPAS GRANULARES | 4488 | BASE GRANULAR CLASE B (BG_B) (SUMINISTRO, EXTENDIDO MANUAL, HUMEDECIMIENTO Y COMPACTACIÓN) | M3 | 148746 | Actualización 2022 -I
Antiguo | RELLENOS Y CAPAS GRANULARES | CAPAS GRANULARES | 4489 | SUBBASE GRANULAR CLASE B (SBG_B) (SUMINISTRO, EXTENDIDO MANUAL, HUMEDECIMIENTO Y COMPACTACIÓN) | M3 | 133276 | Actualización 2022 -I
Antiguo | MANTENIMIENTO Y REHABILITACION DE VIAS | MALLA VIAL INTERMEDIA | 4490 | BACHEO EN PAVIMENTO FLEXIBLE E= 0.12M. (INCLUYE DEMOLICIÓN MANUAL Y CARGUE DE PAVIMENTO FLEXIBLE DE E=0.12M, TRANSPORTE Y DISPOSICIÓN FINAL DE ESCOMBROS, EXCAVACIÓN Y REPOSICIÓN BASE GRANULAR CLASE B (BG_B) E=0.25M, BASE ASFALTICA MD10) | M2 | 170769 | Actualización 2022 -I
Antiguo | MANTENIMIENTO Y REHABILITACION DE VIAS | MALLA VIAL INTERMEDIA | 4501 | FRESADO Y REPOSICIÓN DE PAVIMENTO FLEXIBLE E=0.12M | M2 | 116396 | Actualización 2022 -I
Antiguo | MANTENIMIENTO Y REHABILITACION DE VIAS | MALLA VIAL INTERMEDIA | 4502 | DEMOLICIÓN Y RECONSTRUCCIÓN DE LOSAS EN CONCRETO HIDRÁULICO MR45 E=0.18M | M2 | 194873 | Actualización 2022 -I
Antiguo | MANTENIMIENTO Y REHABILITACION DE VIAS | MALLA VIAL LOCAL | 4505 | PARCHEO EN PAVIMENTO FLEXIBLE E=10CM. (INCLUYE DEMOLICIÓN MANUAL Y CARGUE DE PAVIMENTO FLEXIBLE DE E=0.10M, TRANSPORTE Y DISPOSICIÓN FINAL DE ESCOMBROS, IMPRIMACIÓN, COLOCACIÓN Y COMPACTACIÓN MD20 E=6CM Y MD12 E=4CM , RIEGO CRR-1, IMPRIMA CLR-0) | M2 | 105652 | Actualización 2022 -I
Antiguo | MANTENIMIENTO Y REHABILITACION DE VIAS | MALLA VIAL LOCAL | 4506 | BACHEO EN PAVIMENTO FLEXIBLE E= 0.10M. (INCLUYE DEMOLICIÓN MANUAL Y CARGUE DE PAVIMENTO FLEXIBLE DE E=0.10M, TRANSPORTE Y DISPOSICIÓN FINAL DE ESCOMBROS, EXCAVACIÓN Y REPOSICIÓN BASE GRANULAR CLASE C (BG_C) E=0.25M, BASE ASFALTICA MD10) | M2 | 159740 | Actualización 2022 -I
Antiguo | MANTENIMIENTO Y REHABILITACION DE VIAS | MALLA VIAL LOCAL | 4510 | FRESADO Y REPOSICIÓN DE PAVIMENTO FLEXIBLE E=0.10M | M2 | 98774 | Actualización 2022 -I
Antiguo | RELLENOS Y CAPAS GRANULARES | CAPAS GRANULARES | 4513 | BASE GRANULAR CLASE C (BG_C) (SUMINISTRO, EXTENDIDO MANUAL, HUMEDECIMIENTO Y COMPACTACIÓN) | M3 | 142558 | Actualización 2022 -I
Antiguo | MANTENIMIENTO Y REHABILITACION DE VIAS | MALLA VIAL ARTERIAL | 4514 | PARCHEO EN PAVIMENTO FLEXIBLE E=0.14M. (INCLUYE DEMOLICIÓN MANUAL Y CARGUE DE PAVIMENTO FLEXIBLE DE E=0.14M, TRANSPORTE Y DISPOSICIÓN FINAL DE ESCOMBROS, IMPRIMACIÓN, COLOCACIÓN Y COMPACTACIÓN MD20 E=10CM Y MD12 E=4CM , RIEGO CRR-1, IMPRIMA CLR-0) | M2 | 139789 | Actualización 2022 -I
Antiguo | MANTENIMIENTO Y REHABILITACION DE VIAS | MALLA VIAL ARTERIAL | 4515 | BACHEO EN PAVIMENTO FLEXIBLE E= 0.14M. (INCLUYE DEMOLICIÓN MANUAL Y CARGUE DE PAVIMENTO FLEXIBLE DE E=0.14M, TRANSPORTE Y DISPOSICIÓN FINAL DE ESCOMBROS, EXCAVACIÓN Y REPOSICIÓN BASE GRANULAR CLASE A (BG_A) E=0.20M, BASE ASFALTICA MD10) | M2 | 186394 | Actualización 2022 -I
Antiguo | MANTENIMIENTO Y REHABILITACION DE VIAS | MALLA VIAL ARTERIAL | 4516 | FRESADO Y REPOSICIÓN DE PAVIMENTO FLEXIBLE E=0.14M | M2 | 134019 | Actualización 2022 -I
Antiguo | MANTENIMIENTO Y REHABILITACION DE VIAS | ACTIVIDADES ADICIONALES | 4518 | SOBRECARPETA: RODADURA ASFÁLTICA E=0.04M | M2 | 37012 | Actualización 2022 -I
Antiguo | MANTENIMIENTO Y REHABILITACION DE VIAS | ACTIVIDADES ADICIONALES | 4519 | SOBRECARPETA: RODADURA ASFÁLTICA E=0.06M | M2 | 51085 | Actualización 2022 -I
Antiguo | MANTENIMIENTO Y REHABILITACION DE VIAS | ACTIVIDADES ADICIONALES | 4520 | SOBRECARPETA: RODADURA ASFÁLTICA e=0.08M | M2 | 62577 | Actualización 2022 -I
Antiguo | MANTENIMIENTO Y REHABILITACION DE VIAS | ACTIVIDADES ADICIONALES | 4522 | BACHEO EN PAVIMENTO FLEXIBLE E= 0.12M (ESTABILIZACIÓN DE BASE GRANULAR CON EMULSIÓN + CEMENTO 5% E=0.10M. INCLUYE DEMOLICIÓN Y CARGUE DE PAVIMENTO FLEXIBLE DE E=0.12M, TRANSPORTE Y DISPOSICIÓN ESCOMBROS, EXCAVACIÓN Y BASE (BG-B) E=0.10, MD 10) | M2 | 175669 | Actualización 2022 -I
Antiguo | PAVIMENTOS | JUNTAS PARA PAVIMENTOS | 4525 | SELLADO DE JUNTAS EN PAVIMENTO FLEXIBLE (INCLUYE LIMPIEZA, SUMINISTRO E INSTALACIÓN DE FONDO Y EMULSIÓN ASFÁLTICA CRR-1) | ML | 6228 | Actualización 2022 -I
Antiguo | MANTENIMIENTO Y REHABILITACION DE VIAS | MALLA VIAL INTERMEDIA | 4541 | PARCHEO EN PAVIMENTO FLEXIBLE CON MD12. (INCLUYE DEMOLICIÓN MANUAL Y CARGUE DE PAVIMENTO FLEXIBLE, TRANSPORTE Y DISPOSICIÓN FINAL DE ESCOMBROS, IMPRIMACIÓN, COLOCACIÓN Y COMPACTACIÓN BASE ASFÁLTICA MD12, RIEGO CRR-1) | M3 | 940414 | Actualización 2022 -I
Antiguo | MANTENIMIENTO Y REHABILITACION DE VIAS | MALLA VIAL INTERMEDIA | 4542 | PARCHEO EN PAVIMENTO FLEXIBLE CON MD-12. (INCLUYE DEMOLICIÓN MANUAL Y CARGUE DE PAVIMENTO FLEXIBLE, TRANSPORTE Y DISPOSICIÓN FINAL DE ESCOMBROS, IMPRIMACIÓN, COLOCACIÓN Y COMPACTACIÓN BASE ASFÁLTICA MD-12, RIEGO CRR-1) | M3 | 940404 | Actualización 2022 -I
Antiguo | ANDENES Y SARDINELES | SARDINELES Y BORDILLOS | 4543 | SARDINEL PREFABRICADO ALTO RAMPAS A86 (SUMINISTRO E INSTALACIÓN. INCLUYE 3CM MORTERO DE NIVELACIÓN 1:5) | ML | 59041 | Actualización 2022 -I
Antiguo | ANDENES Y SARDINELES | SARDINELES Y BORDILLOS | 4544 | SARDINEL PREFABRICADO ALTO RAMPAS A86 (SUMINISTRO E INSTALACIÓN. INCLUYE 3CM MORTERO DE NIVELACIÓN 2000 PSI) | ML | 59781 | Actualización 2022 -I
Antiguo | ANDENES Y SARDINELES | SARDINELES Y BORDILLOS | 4545 | SARDINEL PREFABRICADO ALTO RAMPAS A86 (SUMINISTRO E INSTALACIÓN. SIN MATERIAL DE BASE) | ML | 57220 | Actualización 2022 -I
Antiguo | REDES ALCANTARILLADO / DRENAJE | REDES ALCANTARILLADO / DRENAJE | 4549 | SUMIDERO ALCANTARILLADO COMBINADO EN ANDEN NS-047-1V4 EAAB | UN | 5304933 | Actualización 2022 -I | x
Antiguo | REDES ALCANTARILLADO / DRENAJE | REDES ALCANTARILLADO / DRENAJE | 4550 | SUMIDERO ALCANTARILLADO COMBINADO EN VIA NS-047-1V4 EAAB | UN | 3698729 | Actualización 2022 -I | x
Antiguo | REDES ALCANTARILLADO / DRENAJE | REDES ALCANTARILLADO / DRENAJE | 4551 | SUMIDERO ALCANTARILLADO PLUVIAL EN ANDEN NS-047-1V4 EAAB | UN | 4149431 | Actualización 2022 -I | x
Antiguo | REDES ALCANTARILLADO / DRENAJE | REDES ALCANTARILLADO / DRENAJE | 4553 | POZO DE INSPECCION D=1.7 M (INCL. SUMINISTRO E INSTALACION). INCLUYE CILINDRO POZO DE INSPECCION EN MAMPOSTERIA, CONO PREFABRICADO, PLACA FONDO. | UN | 2864527 | Actualización 2022 -I
Antiguo | PAVIMENTOS | PAVIMENTOS EN CONCRETO HIDRAULICO | 4555 | LOSA DE PAVIMENTO EN CONCRETO HIDRAULICO MR50 CON FORMALETA FIJA, HIERROS DE TRANSFERENCIA, HIERROS DE AMARRE, ADITIVOS | M3 | 601891 | Actualización 2022 -I
Antiguo | RELLENOS Y CAPAS GRANULARES | CAPAS GRANULARES | 4556 | SUBBASE GRANULAR CLASE A (SBG_A) (SUMINISTRO, EXTENDIDO MANUAL, HUMEDECIMIENTO Y COMPACTACIÓN) | M3 | 133276 | Actualización 2022 -I
Antiguo | RELLENOS Y CAPAS GRANULARES | CAPAS GRANULARES | 4557 | SUBBASE GRANULAR CLASE C (SBG_C) (SUMINISTRO, EXTENDIDO MANUAL, HUMEDECIMIENTO Y COMPACTACIÓN) | M3 | 131729 | Actualización 2022 -I
Antiguo | REDES ALCANTARILLADO / DRENAJE | REDES ALCANTARILLADO / DRENAJE | 4558 | SUMIDERO ALCANTARILLADO PLUVIAL EN VIA NS-047-1V4 EAAB | UN | 5147171 | Actualización 2022 -I | x
Antiguo | CONCRETO Y ACERO PARA ESTRUCTURAS | CONCRETOS Y MORTEROS HECHOS EN OBRA | 4559 | CONCRETO 1500 PSI (HECHO EN OBRA 1:3:5 CON ARENA Y GRAVILLA DE RÍO) | M3 | 333050 | Actualización 2022 -I
Antiguo | CONCRETO Y ACERO PARA ESTRUCTURAS | CONCRETOS Y MORTEROS HECHOS EN OBRA | 4560 | CONCRETO 2500 PSI (HECHO EN OBRA CON MATERIAL DE RÍO) | M3 | 362388 | Actualización 2022 -I
Antiguo | CONCRETO Y ACERO PARA ESTRUCTURAS | CONCRETOS Y MORTEROS HECHOS EN OBRA | 4561 | CONCRETO 3000 PSI (HECHO EN OBRA 1:2:2 CON MATERIAL DE RÍO) | M3 | 432024 | Actualización 2022 -I
Antiguo | RELLENOS Y CAPAS GRANULARES | RELLENOS PARA ANDENES Y REDES | 4562 | RELLENO PARA ANDENES EN SUBBASE GRANULAR B-600 (SUMINISTRO, TRANSPORTE, EXTENDIDO, HUMEDECIMIENTO Y COMPACTACIÓN) | M3 | 108524 | Actualización 2022 -I
Antiguo | RELLENOS Y CAPAS GRANULARES | RELLENOS PARA ANDENES Y REDES | 4563 | RELLENO PARA ANDENES EN SUBBASE GRANULAR B-200 (SUMINISTRO, EXTENDIDO, HUMEDECIMIENTO Y COMPACTACIÓN) | M3 | 75264 | Actualización 2022 -I
Antiguo | CONCRETO Y ACERO PARA ESTRUCTURAS | CONCRETOS Y MORTEROS HECHOS EN OBRA | 4564 | CONCRETO 2000 PSI (HECHO EN OBRA 1:3:3 CON MATERIAL DE RÍO) | M3 | 376547 | Actualización 2022 -I
Antiguo | CONCRETO Y ACERO PARA ESTRUCTURAS | CONCRETOS Y MORTEROS HECHOS EN OBRA | 4565 | CONCRETO 3500 PSI (HECHO EN OBRA CON MATERIAL DE RÍO) | M3 | 431518 | Actualización 2022 -I
Antiguo | CONCRETO Y ACERO PARA ESTRUCTURAS | CONCRETOS Y MORTEROS HECHOS EN OBRA | 4566 | CONCRETO 4000 PSI (HECHO EN OBRA CON MATERIAL DE RÍO) | M3 | 444940 | Actualización 2022 -I
Antiguo | PAVIMENTOS | PAVIMENTOS EN CONCRETO ASFALTICO | 4567 | MEZCLA ASFÁLTICA EN CALIENTE TIPO DENSO MD12 ASF CONVENCIONAL CON CEMENTO ASFÁLTICO 80-100 (SUMINISTRO, EXTENDIDO Y NIVELACIÓN MANUAL Y COMPACTACIÓN MECANICA CON VIBROCOMPACTADOR BENITIN DE 1 TONELADA INCLUYE OPERARIO Y COMBUSTIBLE) | M3 | 815423 | Actualización 2022 -I
Antiguo | PAVIMENTOS | PAVIMENTOS EN CONCRETO ASFALTICO | 4568 | MEZCLA DENSA EN CALIENTE MD-12 Asfalto 80-100 (Suministro, Extendido y Nivelación Manual y Compactación mecánica con Vibrocompactador Benitín de 1 Tonelada, incluye operario y combustible) | M3 | 815423 | Actualización 2022 -I
Antiguo | SEÑALIZACIÓN | DEMARCACION DE PAVIMENTOS | 4569 | ESTOPEROLES DE 10 CM X 2.5 CM. SUMINISTRO E INSTALACION. | UN | 8056 | Actualización 2022 -I
Antiguo | INDICES | CONSTRUCCIÓN DE ANDENES | 4578 | CONSTRUCCION DE BORDILLO PREFABRICADO A80. NO INCLUYE REDES | ML | 72874 | Actualización 2022 -I
Antiguo | ANDENES Y SARDINELES | PISOS EN ADOQUINES Y EN LOSETAS | 4581 | RETIRO DE ADOQUIN SOBRE MORTERO | M2 | 2180 | Actualización 2022 -I
Antiguo | INDICES | CONSTRUCCIÓN DE ESCALERAS EN CONCRETO | 4588 | CONSTRUCCIÓN DE ESCALERAS EN CONCRETO 3000 PSI GRAVA COMÚN. INCLUYE EXCAVACIÓN MANUAL, SUBBASE GRANULAR CLASE B, ACERO DE REFUERZO Y TRANSPORTE Y DISPOSICIÓN FINAL DE ESCOMBROS. | M2 | 333358 | Actualización 2022 -I
Antiguo | ANDENES Y SARDINELES | PISOS EN ADOQUINES Y EN LOSETAS | 4592 | RETIRO DE ADOQUIN SOBRE ARENA | M2 | 1389 | Actualización 2022 -I
Antiguo | PAVIMENTOS | PAVIMENTOS ARTICULADOS | 4593 | ADOQUIN DE ARCILLA TR. LIVIANO 20X10X6CM (SUMINISTRO E INSTALACIÓN. INCLUYE BASE 4CM MORTERO 2000 Y ARENA DE SELLO) | M2 | 72675 | Actualización 2022 -I
Antiguo | ANÁLISIS AUXILIARES | ACTIVIDADES DE CONSERVACIÓN | 4598 | SELLO DE GRIETAS | ML | 8442 | Actualización 2022 -I
Antiguo | ANÁLISIS AUXILIARES | ACTIVIDADES DE CONSERVACIÓN | 4599 | TRATAMIENTO SUPERFICIAL SIMPLE | M2 | 43643 | Actualización 2022 -I
Antiguo | ANÁLISIS AUXILIARES | ACTIVIDADES DE CONSERVACIÓN | 4600 | TRATAMIENTO SUPERFICIAL DOBLE | M2 | 96064 | Actualización 2022 -I
Antiguo | ANÁLISIS AUXILIARES | ACTIVIDADES DE CONSERVACIÓN | 4601 | SOBRECARPETA: RODADURA ASFÁLTICA E=0.05M | M2 | 43086 | Actualización 2022 -I
Antiguo | ANÁLISIS AUXILIARES | ACTIVIDADES DE CONSERVACIÓN | 4602 | RECONSTRUCCION TRATAMIENTO SUPERFICIAL DOBLE | M2 | 114588 | Actualización 2022 -I
Antiguo | EXCAVACIONES | EXC. CONFORMACIÓN DE SUBRASANTE | 4604 | DESCAPOTE A MAQUINA EN MATERIAL COMUN (E=0.1M. INCLUYE CARGUE). INCLUYE DISPOSICION FINAL DE ESCOMBROS | M2 | 5328 | Actualización 2022 -I
Antiguo | RELLENOS Y CAPAS GRANULARES | RELLENOS PARA ANDENES Y REDES | 4606 | TRITURADO 3/4" E=0.1M. SUMINISTRO E INSTALACION. | M2 | 20558 | Actualización 2022 -I
Antiguo | REDES ACUEDUCTO | REDES ACUEDUCTO | 4611 | CARCAMO TIPO PLACA DE PROTECCIÓN PARA TUBERÍA Ø 8" NORMA EAAB NS-090 . 3V.2. INCLUYE: DESPERDICIOS, COMPACTACIÓN Y DESPUNTES. | ML | 133707 | Actualización 2022 -I | x
Antiguo | REDES ACUEDUCTO | REDES ACUEDUCTO | 4612 | CARCAMO TIPO PLACA DE PROTECCIÓN PARA TUBERÍA Ø 10" NORMA EAAB NS-090 . 3V.2. INCLUYE: DESPERDICIOS, COMPACTACIÓN Y DESPUNTES. | ML | 134163 | Actualización 2022 -I | x
Antiguo | TRANSPORTES Y ACARREOS | TRANSPORTES Y ACARREOS | 4613 | TRANSPORTE Y DISPOSICION FINAL DE ESCOMBROS EN SITIO AUTORIZADO (DISTANCIA DE TRANSPORTE 28 KM) | M3 | 45039 | Actualización 2022 -I
Antiguo | REDES ACUEDUCTO | REDES ACUEDUCTO | 4614 | CARCAMO TIPO PLACA DE PROTECCIÓN PARA TUBERÍA Ø 12" NORMA EAAB NS-090 . 3V.2. INCLUYE: DESPERDICIOS, COMPACTACIÓN Y DESPUNTES. | ML | 134612 | Actualización 2022 -I | x
Antiguo | REDES ACUEDUCTO | REDES ACUEDUCTO | 4615 | CARCAMO TIPO PLACA DE PROTECCIÓN PARA TUBERÍA Ø 16" NORMA EAAB NS-090 . 3V.2. INCLUYE: DESPERDICIOS, COMPACTACIÓN Y DESPUNTES. | ML | 171694 | Actualización 2022 -I | x
Antiguo | REDES ACUEDUCTO | REDES ACUEDUCTO | 4616 | CARCAMO TIPO PLACA DE PROTECCIÓN PARA TUBERÍA Ø 18" NORMA EAAB NS-090 . 3V.2. INCLUYE: DESPERDICIOS, COMPACTACIÓN Y DESPUNTES. | ML | 172147 | Actualización 2022 -I | x
Antiguo | REDES ACUEDUCTO | REDES ACUEDUCTO | 4617 | CARCAMO TIPO PLACA DE PROTECCIÓN PARA TUBERÍA Ø 20" NORMA EAAB NS-090 . 3V.2. INCLUYE: DESPERDICIOS, COMPACTACIÓN Y DESPUNTES. | ML | 204740 | Actualización 2022 -I | x
Antiguo | REDES ACUEDUCTO | REDES ACUEDUCTO | 4618 | CARCAMO TIPO PLACA DE PROTECCIÓN PARA TUBERÍA Ø 24" NORMA EAAB NS-090 . 3V.2. INCLUYE: DESPERDICIOS, COMPACTACIÓN Y DESPUNTES. | ML | 212839 | Actualización 2022 -I | x
Antiguo | REDES ACUEDUCTO | REDES ACUEDUCTO | 4619 | CARCAMO TIPO PLACA DE PROTECCIÓN PARA TUBERÍA Ø 27" NORMA EAAB NS-090 . 3V.2. INCLUYE: DESPERDICIOS, COMPACTACIÓN Y DESPUNTES. | ML | 233501 | Actualización 2022 -I | x
Antiguo | REDES ACUEDUCTO | REDES ACUEDUCTO | 4620 | CARCAMO TIPO PLACA DE PROTECCIÓN PARA TUBERÍA Ø 30" NORMA EAAB NS-090 . 3V.2. INCLUYE: DESPERDICIOS, COMPACTACIÓN Y DESPUNTES. | ML | 251945 | Actualización 2022 -I | x
Antiguo | REDES ACUEDUCTO | REDES ACUEDUCTO | 4621 | CARCAMO TIPO PLACA DE PROTECCIÓN PARA TUBERÍA Ø 32" NORMA EAAB NS-090 . 3V.2. INCLUYE: DESPERDICIOS, COMPACTACIÓN Y DESPUNTES. | ML | 279849 | Actualización 2022 -I | x
Antiguo | REDES ACUEDUCTO | REDES ACUEDUCTO | 4622 | CARCAMO TIPO PLACA DE PROTECCIÓN PARA TUBERÍA Ø 36" NORMA EAAB NS-090 . 3V.2. INCLUYE: DESPERDICIOS, COMPACTACIÓN Y DESPUNTES. | ML | 294168 | Actualización 2022 -I | x
Antiguo | REDES ACUEDUCTO | REDES ACUEDUCTO | 4624 | TUBERIA GRP 300MM (INCLUYE TRANSPORTE). SUMINISTRO E INSTALACION. | ML | 488712 | Actualización 2022 -I
Antiguo | REDES ACUEDUCTO | REDES ACUEDUCTO | 4625 | TUBERIA GRP 400MM (INCLUYE TRANSPORTE). SUMINISTRO E INSTALACION. | ML | 642248 | Actualización 2022 -I
Antiguo | REDES ACUEDUCTO | REDES ACUEDUCTO | 4626 | TUBERIA GRP 500MM (INCLUYE TRANSPORTE). SUMINISTRO E INSTALACION. | ML | 836690 | Actualización 2022 -I
Antiguo | REDES ACUEDUCTO | REDES ACUEDUCTO | 4627 | TUBERIA GRP 600MM (INCLUYE TRANSPORTE). SUMINISTRO E INSTALACION. | ML | 976360 | Actualización 2022 -I
Antiguo | REDES ACUEDUCTO | REDES ACUEDUCTO | 4628 | TUBERIA GRP 700MM (INCLUYE TRANSPORTE). SUMINISTRO E INSTALACION. | ML | 1220781 | Actualización 2022 -I
Antiguo | REDES ACUEDUCTO | REDES ACUEDUCTO | 4629 | TUBERIA GRP 800MM (INCLUYE TRANSPORTE). SUMINISTRO E INSTALACION. | ML | 1484103 | Actualización 2022 -I
Antiguo | REDES ACUEDUCTO | REDES ACUEDUCTO | 4630 | TUBERIA GRP 900MM (INCLUYE TRANSPORTE). SUMINISTRO E INSTALACION. | ML | 1795934 | Actualización 2022 -I
Antiguo | REDES ACUEDUCTO | REDES ACUEDUCTO | 4631 | TUBERIA GRP 1000MM (INCLUYE TRANSPORTE). SUMINISTRO E INSTALACION. | ML | 2021834 | Actualización 2022 -I
Antiguo | REDES ACUEDUCTO | REDES ACUEDUCTO | 4632 | TUBERIA GRP 1100MM (INCLUYE TRANSPORTE). SUMINISTRO E INSTALACION. | ML | 2367832 | Actualización 2022 -I
Antiguo | REDES ACUEDUCTO | REDES ACUEDUCTO | 4633 | TUBERIA GRP 1200MM (INCLUYE TRANSPORTE). SUMINISTRO E INSTALACION. | ML | 2750442 | Actualización 2022 -I
Antiguo | REDES ACUEDUCTO | REDES ACUEDUCTO | 4634 | TUBERIA GRP 1300MM (INCLUYE TRANSPORTE). SUMINISTRO E INSTALACION. | ML | 3157908 | Actualización 2022 -I
Antiguo | REDES ACUEDUCTO | REDES ACUEDUCTO | 4635 | TUBERIA GRP 1400MM (INCLUYE TRANSPORTE). SUMINISTRO E INSTALACION. | ML | 3569311 | Actualización 2022 -I
Antiguo | REDES ACUEDUCTO | REDES ACUEDUCTO | 4636 | TUBERIA GRP 1500MM (INCLUYE TRANSPORTE). SUMINISTRO E INSTALACION. | ML | 4059874 | Actualización 2022 -I
Antiguo | REDES ACUEDUCTO | REDES ACUEDUCTO | 4637 | TUBERIA GRP 1600MM (INCLUYE TRANSPORTE). SUMINISTRO E INSTALACION. | ML | 4569654 | Actualización 2022 -I
Antiguo | REDES ACUEDUCTO | REDES ACUEDUCTO | 4638 | TUBERIA GRP 1700MM (INCLUYE TRANSPORTE). SUMINISTRO E INSTALACION. | ML | 5111583 | Actualización 2022 -I
Antiguo | MANTENIMIENTO Y REHABILITACION DE VIAS | MALLA VIAL ARTERIAL | 4639 | CONSTRUCCIÓN DE PAVIMENTO FLEXIBLE MD10 E=0.08M Y MD20 E= 0.18M (NO INCLUYE SARDINEL) | M2 | 323473 | Actualización 2022 -I
Antiguo | MANTENIMIENTO Y REHABILITACION DE VIAS | MALLA VIAL ARTERIAL | 4640 | CONSTRUCCIÓN DE PAVIMENTO FLEXIBLE MD10 E=0.06M Y MD20 E= 0.18M (NO INCLUYE SARDINEL) | M2 | 302614 | Actualización 2022 -I
Antiguo | REDES ACUEDUCTO | REDES ACUEDUCTO | 4641 | ACOPLE GRP 300MM. SUMINISTRO E INSTALACION. | UN | 702755 | Actualización 2022 -I
Antiguo | REDES ACUEDUCTO | REDES ACUEDUCTO | 4642 | ACOPLE GRP 350MM. SUMINISTRO E INSTALACION. | UN | 747034 | Actualización 2022 -I
Antiguo | REDES ACUEDUCTO | REDES ACUEDUCTO | 4643 | ACOPLE GRP 400MM. SUMINISTRO E INSTALACION. | UN | 796263 | Actualización 2022 -I
Antiguo | REDES ACUEDUCTO | REDES ACUEDUCTO | 4644 | ACOPLE GRP 500MM. SUMINISTRO E INSTALACION. | UN | 864796 | Actualización 2022 -I
Antiguo | REDES ACUEDUCTO | REDES ACUEDUCTO | 4645 | ACOPLE GRP 600MM. SUMINISTRO E INSTALACION. | UN | 1181189 | Actualización 2022 -I
Antiguo | REDES ACUEDUCTO | REDES ACUEDUCTO | 4646 | ACOPLE GRP 700MM. SUMINISTRO E INSTALACION. | UN | 1301493 | Actualización 2022 -I
Antiguo | REDES ACUEDUCTO | REDES ACUEDUCTO | 4647 | ACOPLE GRP 800MM. SUMINISTRO E INSTALACION. | UN | 1459203 | Actualización 2022 -I
Antiguo | REDES ACUEDUCTO | REDES ACUEDUCTO | 4648 | ACOPLE GRP 900MM. SUMINISTRO E INSTALACION. | UN | 1621402 | Actualización 2022 -I
Antiguo | REDES ACUEDUCTO | REDES ACUEDUCTO | 4649 | ACOPLE GRP 1000MM. SUMINISTRO E INSTALACION. | UN | 981434 | Actualización 2022 -I
Antiguo | REDES ACUEDUCTO | REDES ACUEDUCTO | 4650 | ACOPLE GRP 1100MM. SUMINISTRO E INSTALACION. | UN | 1047713 | Actualización 2022 -I
Antiguo | REDES ACUEDUCTO | REDES ACUEDUCTO | 4651 | ACOPLE GRP 1200MM. SUMINISTRO E INSTALACION. | UN | 1233184 | Actualización 2022 -I
Antiguo | REDES ACUEDUCTO | REDES ACUEDUCTO | 4652 | ACOPLE GRP 1300MM. SUMINISTRO E INSTALACION. | UN | 1630077 | Actualización 2022 -I
Antiguo | REDES ACUEDUCTO | REDES ACUEDUCTO | 4653 | ACOPLE GRP 1400MM. SUMINISTRO E INSTALACION. | UN | 1736561 | Actualización 2022 -I
Antiguo | REDES ACUEDUCTO | REDES ACUEDUCTO | 4654 | ACOPLE GRP 1500MM. SUMINISTRO E INSTALACION. | UN | 1872791 | Actualización 2022 -I
Antiguo | REDES ACUEDUCTO | REDES ACUEDUCTO | 4655 | ACOPLE GRP 1600MM. SUMINISTRO E INSTALACION. | UN | 2063121 | Actualización 2022 -I
Antiguo | REDES ACUEDUCTO | REDES ACUEDUCTO | 4656 | ACOPLE GRP 1700MM. SUMINISTRO E INSTALACION. | UN | 2183247 | Actualización 2022 -I
Antiguo | REDES ACUEDUCTO | REDES ACUEDUCTO | 4657 | ACOPLE GRP 1800MM. SUMINISTRO E INSTALACION. | UN | 2423393 | Actualización 2022 -I
Antiguo | REDES ACUEDUCTO | REDES ACUEDUCTO | 4658 | ACOPLE GRP 2000MM. SUMINISTRO E INSTALACION. | UN | 2653021 | Actualización 2022 -I
Antiguo | REDES ACUEDUCTO | REDES ACUEDUCTO | 4659 | TUBERIA GRP 1800MM (INCLUYE TRANSPORTE). SUMINISTRO E INSTALACION. | ML | 5693300 | Actualización 2022 -I
Antiguo | REDES ACUEDUCTO | REDES ACUEDUCTO | 4660 | TUBERIA GRP 2000MM (INCLUYE TRANSPORTE). SUMINISTRO E INSTALACION. | ML | 6915556 | Actualización 2022 -I
Antiguo | REDES ACUEDUCTO | REDES ACUEDUCTO | 4661 | TUBERIA GRP 2400MM (INCLUYE TRANSPORTE). SUMINISTRO E INSTALACION. | ML | 9747114 | Actualización 2022 -I
Antiguo | REDES ACUEDUCTO | REDES ACUEDUCTO | 4662 | ACOPLE GRP 2400MM. SUMINISTRO E INSTALACION. | UN | 3172652 | Actualización 2022 -I
Antiguo | MANTENIMIENTO Y REHABILITACION DE VIAS | MALLA VIAL INTERMEDIA | 4663 | PARCHEO EN PAVIMENTO FLEXIBLE E=0.12M. (INCLUYE DEMOLICIÓN MANUAL Y CARGUE DE PAVIMENTO FLEXIBLE DE E=0.12M, TRANSPORTE Y DISPOSICIÓN FINAL DE ESCOMBROS, IMPRIMACIÓN, COLOCACIÓN Y COMPACTACIÓN MD20 E=8CM Y MD12 E=4CM , RIEGO CRR-1, IMPRIMA CLR-0) | M2 | 122720 | Actualización 2022 -I
Antiguo | GEOSINTETICOS | GEOTEXTILES | 4668 | GEOTEXTIL NT 1600 PARA SEPARACION SUBRASANTE/CAPAS GRANULARES (INCLUYE SUMINISTRO E INSTALACIÓN) | M2 | 5535 | Actualización 2022 -I
Antiguo | GEOSINTETICOS | GEOTEXTILES | 4669 | GEOTEXTIL NT 1800 PARA SEPARACION SUBRASANTE/CAPAS GRANULARES (INCLUYE SUMINISTRO E INSTALACIÓN) | M2 | 6493 | Actualización 2022 -I
Antiguo | GEOSINTETICOS | GEOTEXTILES | 4670 | GEOTEXTIL NT 2000 PARA SEPARACION SUBRASANTE/CAPAS GRANULARES (INCLUYE SUMINISTRO E INSTALACIÓN) | M2 | 6362 | Actualización 2022 -I
Antiguo | GEOSINTETICOS | GEOTEXTILES | 4671 | GEOTEXTIL NT 2500 PARA SEPARACION SUBRASANTE/CAPAS GRANULARES (INCLUYE SUMINISTRO E INSTALACIÓN) | M2 | 7588 | Actualización 2022 -I
Antiguo | GEOSINTETICOS | GEOTEXTILES | 4672 | GEOTEXTIL NT 1600 PARA SUBDRENES/FILTROS (INCLUYE SUMINISTRO E INSTALACIÓN) | M2 | 5535 | Actualización 2022 -I
Antiguo | GEOSINTETICOS | GEOTEXTILES | 4673 | GEOTEXTIL NT 1800 PARA SUBDRENES/FILTROS (INCLUYE SUMINISTRO E INSTALACIÓN) | M2 | 6493 | Actualización 2022 -I
Antiguo | GEOSINTETICOS | GEOTEXTILES | 4674 | GEOTEXTIL NT 2000 PARA SUBDRENES/FILTROS (INCLUYE SUMINISTRO E INSTALACIÓN) | M2 | 7041 | Actualización 2022 -I
Antiguo | MOBILIARIO URBANO - ARBOLES Y GRAMAS | MOBILIARIO URBANO | 4675 | CANECA TIPO M120 (EN MALLA METÁLICA. INCLUYE SUMINISTRO E INSTALACIÓN. INCLUYE BASE EN CONCRETO 3000 PSI, PREMEZCLADO | UN | 356254 | Actualización 2022 -I
Antiguo | GEOSINTETICOS | GEOTEXTILES | 4676 | GEOTEXTIL NT 2500 PARA SUBDRENES/FILTROS (INCLUYE SUMINISTRO E INSTALACIÓN) | M2 | 7588 | Actualización 2022 -I
Antiguo | PAVIMENTOS | PAVIMENTOS ARTICULADOS | 4678 | ADOQUIN DE ARCILLA TR.PESADO 0.20X10X8CM (SUMINISTRO E INSTALACIÓN. INCLUYE BASE 4CM MORTERO 2000 Y ARENA DE SELLO) | M2 | 89159 | Actualización 2022 -I
Antiguo | MOBILIARIO URBANO - ARBOLES Y GRAMAS | MOBILIARIO URBANO | 4686 | REPOSICION BOLARDO M63 INCLUYE EXCAVACION CARGUE Y DISPOSICION FINAL DE ESCOMBROS Y BASE EN CONCRETO DE 1500PSI | UN | 185164 | Actualización 2022 -I
Antiguo | INDICES | CONSTRUCCIÓN DE ANDENES | 4687 | REPOSICION BOLARDO M61 INCLUYE EXCAVACION CARGUE Y DISPOSICION FINAL DE ESCOMBROS Y BASE EN CONCRETO DE 1500PSI | UN | 128204 | Actualización 2022 -I
Antiguo | MOBILIARIO URBANO - ARBOLES Y GRAMAS | MOBILIARIO URBANO | 4688 | REPOSICION DE PROTECTOR DE ARBOL DE UN TUBO M91. INCLUYE EXCAVACION. TRANSPORTE Y DISPOSICION FINAL, INSTALA. NUEVO PROT | UN | 214773 | Actualización 2022 -I
Antiguo | MOBILIARIO URBANO - ARBOLES Y GRAMAS | MOBILIARIO URBANO | 4689 | BOLARDO EN CONCRETO TIPO M60 (SUMINISTRO E INSTALACIÓN. INCLUYE BASE EN CONCRETO 3000 PSI, HECHO EN OBRA) | UN | 151165 | Actualización 2022 -I
Antiguo | MOBILIARIO URBANO - ARBOLES Y GRAMAS | MOBILIARIO URBANO | 4690 | BOLARDO EN CONCRETO TIPO M60 (SUMINISTRO E INSTALACIÓN. INCLUYE BASE EN CONCRETO 3000 PSI, PREMEZCLADO) | UN | 147607 | Actualización 2022 -I
Antiguo | MOBILIARIO URBANO - ARBOLES Y GRAMAS | MOBILIARIO URBANO | 4691 | BOLARDO EN CONCRETO TIPO M60 (SUMINISTRO E INSTALACIÓN. NO INCLUYE BASE EN CONCRETO) | UN | 113470 | Actualización 2022 -I
Antiguo | MOBILIARIO URBANO - ARBOLES Y GRAMAS | MOBILIARIO URBANO | 4692 | BOLARDO EN CONCRETO TIPO M61 (SUMINISTRO E INSTALACIÓN. INCLUYE BASE EN CONCRETO 3000 PSI, HECHO EN OBRA) | UN | 159435 | Actualización 2022 -I
Antiguo | MOBILIARIO URBANO - ARBOLES Y GRAMAS | MOBILIARIO URBANO | 4693 | BOLARDO EN CONCRETO TIPO M61 (SUMINISTRO E INSTALACIÓN. INCLUYE BASE EN CONCRETO 3000 PSI, PREMEZCLADO) | UN | 155877 | Actualización 2022 -I
Antiguo | MOBILIARIO URBANO - ARBOLES Y GRAMAS | MOBILIARIO URBANO | 4694 | BOLARDO EN CONCRETO TIPO M61 (SUMINISTRO E INSTALACIÓN. NO INCLUYE BASE EN CONCRETO 3000) | UN | 126773 | Actualización 2022 -I
Antiguo | CONCRETO Y ACERO PARA ESTRUCTURAS | PINTURA PARA ESTRUCTURAS | 4695 | PINTURA SOBRE ESTRUCTURA METÁLICA GALVANIZADA. INCLUYE LIMPIEZA SSPC-SP3, BARRERA EPOXICA e=3mils, ACABADO URETANO e=3mils | KG | 2018 | Actualización 2022 -I
Antiguo | CONCRETO Y ACERO PARA ESTRUCTURAS | PINTURA PARA ESTRUCTURAS | 4696 | PINTURA SOBRE ESTRUCTURA METÁLICA . INCLUYE LIMPIEZA SSPC-SP5, IMPRIMANTE EPOXICO RICO ZINC Y BARRERA EPOXICA, ACABADO URETANO e=3mils POR CAPA | KG | 2430 | Actualización 2022 -I
Antiguo | MOBILIARIO URBANO - ARBOLES Y GRAMAS | MOBILIARIO URBANO | 4697 | BOLARDO EN HIERRO TIPO M62 (SUMINISTRO E INSTALACIÓN. INCLUYE BASE EN CONCRETO 3000 PSI, PREMEZCLADO) | UN | 178818 | Actualización 2022 -I
Antiguo | MOBILIARIO URBANO - ARBOLES Y GRAMAS | MOBILIARIO URBANO | 4698 | BOLARDO EN HIERRO TIPO M62 (SUMINISTRO E INSTALACIÓN. INCLUYE BASE EN CONCRETO 3000 PSI, HECHO EN OBRA) | UN | 179584 | Actualización 2022 -I
Antiguo | MOBILIARIO URBANO - ARBOLES Y GRAMAS | MOBILIARIO URBANO | 4699 | BOLARDO EN HIERRO TIPO M63 (SUMINISTRO E INSTALACIÓN. INCLUYE BASE EN CONCRETO 3000 PSI PREMEZCLADO) | UN | 175223 | Actualización 2022 -I
Antiguo | MOBILIARIO URBANO - ARBOLES Y GRAMAS | MOBILIARIO URBANO | 4700 | BOLARDO EN HIERRO TIPO M63 (SUMINISTRO E INSTALACIÓN. INCLUYE BASE EN CONCRETO 3000 PSI, HECHO EN OBRA) | UN | 172186 | Actualización 2022 -I
Antiguo | ANDENES Y SARDINELES | PISOS EN ADOQUINES Y EN LOSETAS | 4703 | RETIRO DE LOSETA A-50 SOBRE ARENA | M2 | 2339 | Actualización 2022 -I
Antiguo | ANDENES Y SARDINELES | PISOS EN ADOQUINES Y EN LOSETAS | 4704 | RETIRO DE LOSETA A-50 SOBRE MORTERO | M2 | 2474 | Actualización 2022 -I
Antiguo | MANTENIMIENTO Y REHABILITACION DE VIAS | MALLA VIAL LOCAL | 4709 | PARCHEO EN PAVIMENTO FLEXIBLE E=0.10M CON MD12. (INCLUYE DEMOLICIÓN MANUAL Y CARGUE DE PAVIMENTO FLEXIBLE DE E=0.10M, TRANSPORTE Y DISPOSICIÓN FINAL DE ESCOMBROS, IMPRIMACIÓN, COLOCACIÓN Y COMPACTACIÓN BASE ASFÁLTICA MD20, IMPRIMA CLR-0) | M2 | 103729 | Actualización 2022 -I
Antiguo | SEÑALIZACIÓN | DEMARCACION DE PAVIMENTOS | 4710 | DEMARCACION CON PINTURA TERMOPLASTICA PARA CICLORUTAS (INCLUYE SUMINISTRO, APLICACION CON MICROESFERA) A=10 CM | ML | 12109 | Actualización 2022 -I
Antiguo | SEÑALIZACIÓN | DEMARCACION DE PAVIMENTOS | 4711 | FLECHA DE FRENTE PARA CICLORRUTA EN PINTURA TERMOPLASTICA. (INCLUYE SUMINISTRO, APLICACION CON MICROESFERA) | UN | 35599 | Actualización 2022 -I
Antiguo | PAVIMENTOS | PAVIMENTOS EN CONCRETO ASFALTICO | 4712 | MEZCLA ASFALTICA CON ASFALTO CAUCHO (SUMINISTRO, EXTENDIDO, NIVELACIÓN Y COMPACTACIÓN MECANICA) | M3 | 1092875 | Actualización 2022 -I
Antiguo | CONCRETO Y ACERO PARA ESTRUCTURAS | CONCRETO PARA ESTRUCTURAS | 4737 | PILOTE D=80 CM CONCRETO TREMIE DE 3000 PSI. (INCL. EXCAVACIÓN, CARGUE, MOVILIZACIÓN, MONTAJE Y DESMONTAJE EQUIPO, Y CONCRETO) | ML | 793367 | Actualización 2022 -I
Antiguo | CONCRETO Y ACERO PARA ESTRUCTURAS | CONCRETO PARA ESTRUCTURAS | 4738 | PILOTE D=70 CM CONCRETO TREMIE DE 3000 PSI. (INCL. EXCAVACIÓN, CARGUE, MOVILIZACIÓN, MONTAJE Y DESMONTAJE EQUIPO, Y CONCRETO) | ML | 601844 | Actualización 2022 -I
Antiguo | CONCRETO Y ACERO PARA ESTRUCTURAS | CONCRETO PARA ESTRUCTURAS | 4739 | PILOTE D=90 CM CONCRETO TREMIE DE 3000 PSI. (INCL. EXCAVACIÓN, CARGUE, MOVILIZACIÓN, MONTAJE Y DESMONTAJE EQUIPO, Y CONCRETO) | ML | 860756 | Actualización 2022 -I
Antiguo | CONCRETO Y ACERO PARA ESTRUCTURAS | CONCRETO PARA ESTRUCTURAS | 4740 | PILOTE D=100 CM CONCRETO TREMIE DE 3000 PSI. (INCL. EXCAVACIÓN, CARGUE, MOVILIZACIÓN, MONTAJE Y DESMONTAJE EQUIPO, Y CONCRETO) | ML | 936037 | Actualización 2022 -I
Antiguo | CONCRETO Y ACERO PARA ESTRUCTURAS | CONCRETO PARA ESTRUCTURAS | 4741 | PILOTE D=110 CM CONCRETO TREMIE DE 3000 PSI. (INCL. EXCAVACIÓN, CARGUE, MOVILIZACIÓN, MONTAJE Y DESMONTAJE EQUIPO, Y CONCRETO) | ML | 1283359 | Actualización 2022 -I
Antiguo | CONCRETO Y ACERO PARA ESTRUCTURAS | CONCRETO PARA ESTRUCTURAS | 4742 | PILOTE D=120 CM CONCRETO TREMIE DE 3000 PSI. (INCL. EXCAVACIÓN, CARGUE, MOVILIZACIÓN, MONTAJE Y DESMONTAJE EQUIPO, Y CONCRETO) | ML | 1374512 | Actualización 2022 -I
Antiguo | RELLENOS Y CAPAS GRANULARES | CAPAS GRANULARES | 4743 | BASE GRANULAR CLASE B (BG_B) CON RECICLADO DE CONCRETO (SUMINISTRO, EXTENDIDO, NIVELACIÓN, HUMEDECIMIENTO Y COMPACTACIÓN CON VIBROCOMPACTADOR) | M3 | 143531 | Actualización 2022 -I
Antiguo | RELLENOS Y CAPAS GRANULARES | CAPAS GRANULARES | 4744 | BASE GRANULAR CLASE A (BG_A) CON RECICLADO DE CONCRETO HIDRAULICO (SUMINISTRO, EXTENDIDO, NIVELACIÓN, HUMEDECIMIENTO Y COMPACTACIÓN CON VIBROCOMPACTADOR) | M3 | 160162 | Actualización 2022 -I
Antiguo | RELLENOS Y CAPAS GRANULARES | CAPAS GRANULARES | 4745 | BASE GRANULAR CLASE C (BG_C) CON RECICLADO DE CONCRETO (SUMINISTRO, EXTENDIDO, NIVELACIÓN, HUMEDECIMIENTO Y COMPACTACIÓN CON VIBROCOMPACTADOR) | M3 | 141056 | Actualización 2022 -I
Antiguo | RELLENOS Y CAPAS GRANULARES | CAPAS GRANULARES | 4746 | SUBBASE GRANULAR CLASE A (SBG_A) CON RECICLADO DE CONCRETO HIDRAULICO (SUMINISTRO, EXTENDIDO, NIVELACIÓN, HUMEDECIMIENTO Y COMPACTACIÓN CON VIBROCOMPACTADOR) | M3 | 144459 | Actualización 2022 -I
Antiguo | RELLENOS Y CAPAS GRANULARES | CAPAS GRANULARES | 4747 | SUBBASE GRANULAR CLASE B (SBG_B) CON RECICLADO DE CONCRETO (SUMINISTRO, EXTENDIDO, NIVELACIÓN, HUMEDECIMIENTO Y COMPACTACIÓN CON VIBROCOMPACTADOR) | M3 | 135177 | Actualización 2022 -I
Antiguo | RELLENOS Y CAPAS GRANULARES | CAPAS GRANULARES | 4748 | SUBBASE GRANULAR CLASE C (SBG_C) CON RECICLADO DE CONCRETO HIDRAULICO (SUMINISTRO, EXTENDIDO, NIVELACIÓN, HUMEDECIMIENTO Y COMPACTACIÓN CON VIBROCOMPACTADOR) | M3 | 135177 | Actualización 2022 -I
Antiguo | RELLENOS Y CAPAS GRANULARES | CAPAS GRANULARES | 4749 | SUBBASE GRANULAR CON RECICLADO DE CONCRETO ASFALTICO (SUMINISTRO, EXTENDIDO, NIVELACIÓN, HUMEDECIMIENTO Y COMPACTACIÓN CON VIBROCOMPACTADOR) | M3 | 126598 | Actualización 2022 -I
Antiguo | ANDENES Y SARDINELES | ANDENES EN CONCRETO | 4751 | FRANJA DE AJUSTE EN CONCRETO 3000 PSI E= 10 CM ANCHO ENTRE 12-20CM | ML | 10768 | Actualización 2022 -I
Antiguo | RELLENOS Y CAPAS GRANULARES | CAPAS GRANULARES | 4753 | SUBBASE GRANULAR CLASE A (SBG_A) CON RECICLADO DE CONCRETO HIDRAULICO (SUMINISTRO, EXTENDIDO MANUAL, HUMEDECIMIENTO Y COMPACTACIÓN CON VIBROCOMPACTADOR) | M3 | 148282 | Actualización 2022 -I
Antiguo | RELLENOS Y CAPAS GRANULARES | CAPAS GRANULARES | 4754 | SUBBASE GRANULAR CLASE B (SBG_B) CON RECICLADO DE CONCRETO HIDRAULICO (SUMINISTRO, EXTENDIDO MANUAL, HUMEDECIMIENTO Y COMPACTACIÓN) | M3 | 139000 | Actualización 2022 -I
Antiguo | RELLENOS Y CAPAS GRANULARES | CAPAS GRANULARES | 4755 | SUBBASE GRANULAR CLASE C (SBG_C) CON RECICLADO DE CONCRETO HIDRAULICO (SUMINISTRO, EXTENDIDO MANUAL, HUMEDECIMIENTO Y COMPACTACIÓN) | M3 | 139000 | Actualización 2022 -I
Antiguo | ANÁLISIS AUXILIARES | ACTIVIDADES DE CONSERVACIÓN | 4758 | SELLO DE FISURAS | ML | 6535 | Actualización 2022 -I
Antiguo | PUENTES | PUENTES PEATONALES | 4759 | RETIRO DE PISO EN ALUMINIO EN PUENTE PEATONAL TIPO TRANSMILENIO PARA TABLERO Y ESCALERA | ML | 35601 | Actualización 2022 -I
Antiguo | PUENTES | PUENTES PEATONALES | 4760 | PISO EN LAMINA DE ALUMINIO PARA TABLERO DE PUENTE PEATONAL TIPO TRANSMILENIO. SUMINISTRO E INSTALACION. | M2 | 488743 | Actualización 2022 -I | x
Antiguo | PUENTES | PUENTES PEATONALES | 4761 | PISO EN LAMINA DE ALUMINIO PARA ESCALERA DE PUENTE PEATONAL TIPO TRANSMILENIO. SUMINISTRO E INSTALACION. | ML | 226788 | Actualización 2022 -I | x
Antiguo | PUENTES | PUENTES PEATONALES | 4762 | RETIRO DE PISOS EN PANELES PREFABRICADOS EN CONCRETO REFORZADO PARA ESTACIONES TRANSMILENIO | ML | 31940 | Actualización 2022 -I
Antiguo | PUENTES | PUENTES PEATONALES | 4764 | AJUSTE DE TORNILLO EN PISO DE PUENTES PEATONALES METALICOS TIPO TRANSMILENIO | UN | 1434 | Actualización 2022 -I
Antiguo | PUENTES | PUENTES PEATONALES | 4765 | TORNILLO EN PISO DE PUENTES PEATONALES METALICOS TIPO TRANSMILENIO. SUMINISTRO E INSTALACION. | UN | 1710 | Actualización 2022 -I | x
Antiguo | MALLA VIAL RURAL | VIAS RURALES | 4776 | LIMPIEZA DE CUNETAS (INCLUYE CARGUE DE MATERIAL) | M2 | 2102 | Actualización 2022 -I
Antiguo | MALLA VIAL RURAL | VIAS RURALES | 4777 | LIMPIEZA DE VALLADOS (INCLUYE CARGUE DE MATERIAL) | M2 | 4431 | Actualización 2022 -I
Antiguo | MALLA VIAL RURAL | VIAS RURALES | 4778 | LIMPIEZA DE ALCANTARILLAS (INCLUYE LIMPIEZA DE TUBERIA DE 24", BOX, RECTIFICACION DE DESCOLES PARA UN ANCHO DE VIA PROMEDIO DE 10MT. (INCLUYE CARGUE DE MATERIAL) | UN | 49171 | Actualización 2022 -I
Antiguo | MALLA VIAL RURAL | VIAS RURALES | 4779 | LIMPIEZA DE ALCANTARILLAS (INCLUYE LIMPIEZA DE TUBERIA DE 36", BOX, RECTIFICACION DE DESCOLES PARA UN ANCHO DE VIA PROMEDIO DE 10MT. (INCLUYE CARGUE DE MATERIAL) | UN | 111105 | Actualización 2022 -I
Antiguo | MALLA VIAL RURAL | VIAS RURALES | 4780 | LIMPIEZA DE DERECHOS DE VIA (INCLUYE CARGUE) | KM | 255090 | Actualización 2022 -I
Antiguo | MALLA VIAL RURAL | VIAS RURALES | 4781 | REMOCION DE DERRUMBES MENORES (INCLUYE CARGUE DE MATERIAL) | M3 | 11322 | Actualización 2022 -I
Antiguo | MALLA VIAL RURAL | VIAS RURALES | 4782 | CONFORMACION DE LA CALZADA EXISTENTE | M2 | 858 | Actualización 2022 -I
Antiguo | MALLA VIAL RURAL | VIAS RURALES | 4783 | CONSTRUCCIÓN DE CUNETA EN CONCRETO 3000 PSI HECHO EN OBRA. | M3 | 589676 | Actualización 2022 -I
Antiguo | ANÁLISIS AUXILIARES | ACTIVIDADES DE CONSERVACIÓN | 4784 | PROCESO DE INSTALACION DE RECICLADO DE MATERIAL DE PAVIMENTO ASFALTICO (INCLUYE EXTENDIDO, NIVELACION Y COMPACTACION) | M3 | 17171 | Actualización 2022 -I
Antiguo | REDES ALCANTARILLADO / DRENAJE | REDES ALCANTARILLADO / DRENAJE | 4786 | CONSTRUCCIÓN CANALETA DE AGUAS LLUVIAS DE 0.4 X 0.4 MT EN CONCRETO DE 3000 PSI GRAVA COMÚN INCLUYE REJILLA PREFABRICADA. | ML | 346346 | Actualización 2022 -I
Antiguo | REDES ACUEDUCTO | REDES ACUEDUCTO | 4787 | CODO PVC 45° D=1 1/2" (SUMINISTRO E INSTALACIÓN) | UN | 13573 | Actualización 2022 -I
Antiguo | GEOSINTETICOS | GEOTEXTILES | 4788 | GEODREN PLANAR H=1.0 M. SUMINISTRO E INSTALACION. | ML | 39877 | Actualización 2022 -I
Antiguo | REDES TELEFONICAS / DATOS | RED TELEFONICA ETB | 4789 | 1 DUCTO D=1 1/2" CONDUIT PVC (NO INCLUYE RELLENOS). SUMINISTRO E INSTALACION. | ML | 9390 | Actualización 2022 -I
Antiguo | REDES ELECTRICAS | RED ELÉCTRICA CODENSA | 4790 | 1 DUCTO D= 2" PVC PESADO DB (NO INCLUYE RELLENOS). SUMINISTRO E INSTALACION. | ML | 11254 | Actualización 2022 -I
Antiguo | REDES ELECTRICAS | RED ELÉCTRICA CODENSA | 4791 | 1 DUCTO D= 4" PVC TDP (NO INCLUYE RELLENOS). SUMINISTRO E INSTALACION. | ML | 26690 | Actualización 2022 -I
Antiguo | RELLENOS Y CAPAS GRANULARES | RELLENOS PARA ANDENES Y REDES | 4792 | RELLENO EN RECEBO COMUN (SUMINISTRO E INSTALACIÓN EXTENDIDO MANUAL, HUMEDECIMIENTO Y COMPACTACIÓN TRANSPORTE A 28 KM). | M3 | 75521 | Actualización 2022 -I
Antiguo | MOBILIARIO URBANO - ARBOLES Y GRAMAS | SIEMBRA DE ARBOLES Y GRAMA | 4794 | LLAMA AMARILLA (INCLUYE TIERRA NEGRA, TRANSPORTE Y DISPOSICIÓN FINA DE ESCOMBROS A 28 KM. SUMINISTRO Y PLANTACION. | M2 | 49067 | Actualización 2022 -I
Antiguo | MOBILIARIO URBANO - ARBOLES Y GRAMAS | SIEMBRA DE ARBOLES Y GRAMA | 4795 | COLA DE ZORRO (INCLUYE TIERRA NEGRA, TRANSPORTE Y DISPOSICIÓN FINA DE ESCOMBROS A 28 KM). SUMINISTRO Y PLANTACION. | M2 | 59067 | Actualización 2022 -I
Antiguo | MOBILIARIO URBANO - ARBOLES Y GRAMAS | SIEMBRA DE ARBOLES Y GRAMA | 4797 | EUCALIPTO POMARROSO H=1.5MT (INCLUYE SIEMBRA, CAJA, TIERRA, ABONO, TUTOR, TRANSPORTE Y DISPOSICIÓN FINA DE ESCOMBROS A 21 KM). SUMINISTRO Y PLANTACION. | UN | 183365 | Actualización 2022 -I
Antiguo | MOBILIARIO URBANO - ARBOLES Y GRAMAS | SIEMBRA DE ARBOLES Y GRAMA | 4798 | CHICALA H=1.5MT (INCLUYE SIEMBRA, CAJA, TIERRA, ABONO, TUTOR, TRANSPORTE Y DISPOSICIÓN FINAL DE ESCOMBROS 28 KM). SUMINISTRO Y PLANTACION. | UN | 156051 | Actualización 2022 -I
Antiguo | MOBILIARIO URBANO - ARBOLES Y GRAMAS | SIEMBRA DE ARBOLES Y GRAMA | 4800 | JAZMIN CHINO H=1.5MT (INCLUYE SIEMBRA, CAJA, TIERRA, ABONO, TUTOR, TRANSPORTE Y DISPOSICIÓN FINAL DE ESCOMBROS 28KM. SUMINISTRO Y PLANTACION. | UN | 181051 | Actualización 2022 -I
Antiguo | REDES ACUEDUCTO | REDES ACUEDUCTO | 4801 | TUBERIA PVC PRESION E.L. D=1 1/2" RDE 21 PSI 200 (INCLUYE LIMPIEZA Y SOLDADURA). SUMINISTRO E INSTALACION. | ML | 16483 | Actualización 2022 -I
Antiguo | MOBILIARIO URBANO - ARBOLES Y GRAMAS | SIEMBRA DE ARBOLES Y GRAMA | 4802 | BLOQUEO Y TRANSPLANTE DE ARBOLES 1 - 5MT (INCLUYE TRANSPORTE, RECOLECCIÓN). | UN | 1000000 | Actualización 2022 -I
Antiguo | MOBILIARIO URBANO - ARBOLES Y GRAMAS | SIEMBRA DE ARBOLES Y GRAMA | 4803 | BLOQUEO Y TRANSPLANTE DE ARBOLES 5 - 10 MT (INCLUYE TRANSPORTE, RECOLECCIÓN). | UN | 1500000 | Actualización 2022 -I
Antiguo | MOBILIARIO URBANO - ARBOLES Y GRAMAS | SIEMBRA DE ARBOLES Y GRAMA | 4804 | BLOQUEO Y TRANSPLANTE DE ARBOLES 10 - 15 MT (INCLUYE TRANSPORTE, RECOLECCIÓN). | UN | 2000000 | Actualización 2022 -I
Antiguo | REDES ACUEDUCTO | REDES ACUEDUCTO | 4805 | TUBERIA DE ACERO AL CARBON SIN COSTURA SCH40 D=3". SUMINISTRO E INSTALACION. | ML | 112870 | Actualización 2022 -I | x
Antiguo | ANÁLISIS AUXILIARES | CUADRILLAS (INCLUYE FACTOR PRESTACIONAL) | 4806 | CUADRILLA (TUBERO + 4 AYUDANTES). | JR | 311462 | Actualización 2022 -I
Antiguo | ANÁLISIS AUXILIARES | CUADRILLAS (INCLUYE FACTOR PRESTACIONAL) | 4807 | CUADRILLA (TUBERO + 4 AYUDANTES) | HR | 38933 | Actualización 2022 -I
Antiguo | REDES ACUEDUCTO | REDES ACUEDUCTO | 4808 | TUBERIA DE ACERO AL CARBON SIN COSTURA SCH40 D=4". SUMINISTRO E INSTALACION. | ML | 151734 | Actualización 2022 -I | x
Antiguo | REDES ACUEDUCTO | REDES ACUEDUCTO | 4809 | TUBERIA DE ACERO AL CARBON SIN COSTURA SCH40 D=6". SUMINISTRO E INSTALACION. | ML | 227677 | Actualización 2022 -I | x
Antiguo | REDES ACUEDUCTO | REDES ACUEDUCTO | 4810 | TUBERIA DE ACERO AL CARBON SIN COSTURA SCH40 D=8". SUMINISTRO E INSTALACION. | ML | 302315 | Actualización 2022 -I | x
Antiguo | ANDENES Y SARDINELES | SARDINELES Y BORDILLOS | 4812 | SARDINEL ESPECIAL A 110 PARA RAMPA TIPO B (SUMINISTRO E INSTALACION. INCLUYE 3CM MORTERO 1:5 HECHO EN OBRA). | ML | 116991 | Actualización 2022 -I
Antiguo | MOBILIARIO URBANO - ARBOLES Y GRAMAS | MOBILIARIO URBANO | 4813 | RETIRO DE BOLARDO EN CONCRETO TIPO M-60. INCLUYE REPARACION DEL SITIO CON CONCRETO DE 1500PSI HECHO EN OBRA (40X40X10CM) Y SUBBASE GRANULAR SBG_200 E=0.35. NO INCLUYE RETIRO DE ESCOMBROS. INCLUYE DEMOLICION Y EXCAVACION. | UN | 22397 | Actualización 2022 -I
Antiguo | ANDENES Y SARDINELES | ANDENES EN CONCRETO | 4814 | FRANJA DE AJUSTE DE ANCHO VARIABLE ENTRE 0.10 A 0.18MT Y PROFUNDIDAD VARIABLE ENTRE 0.06 Y 0.15MT EN CONCRETO DE 2500 PSI PREMEZCLADO. | ML | 8243 | Actualización 2022 -I
Antiguo | SEÑALIZACIÓN | DEMARCACION DE PAVIMENTOS | 4826 | RESINA TERMOPLASTICA COLOR BLANCO PARA PICTOGRAMA BICICLETA (0.8X1.2MT) EN CICLORRUTAS. SUMINISTRO Y APLICACION. | UN | 116242 | Actualización 2022 -I
Antiguo | SEÑALIZACIÓN | DEMARCACION DE PAVIMENTOS | 4827 | PINTURA ACRILICA DE TRAFICO COLOR BLANCA PARA CUADROS CRUCE CICLORRUTA DE 0.4MT X 0.4MT. SUMINISTRO Y APLICACION. | UN | 5632 | Actualización 2022 -I
Antiguo | CONCRETO Y ACERO PARA ESTRUCTURAS | PINTURA PARA ESTRUCTURAS | 4828 | PINTURA EN ESMALTE ALQUÍDICO DE 3 MILS ESP. DE PINTURA SECA PARA BARANDAS EXISTENTES, INCL. SUM. DE MATERIALES, ESMALTE, PREPAR. DE SUPERFICIE MEDIANTE LIMPIEZA MANUAL O MECÁNICA, EQUIPO DE PINTURA, M DE O HERRAMIENTA MENOR. | ML | 19240 | Actualización 2022 -I
Antiguo | CONCRETO Y ACERO PARA ESTRUCTURAS | CONCRETO PARA ESTRUCTURAS | 4829 | PLACA EN CONCRETO MR41 ACELERADO A TRES DIAS PARA LOSAS REFORZADAS PARA PUENTES PEATONALES EN CONCRETO. SUMINISTRO E INSTALACION. INCLUYE CORTE Y SELLO DE JUNTAS. | M3 | 847409 | Actualización 2022 -I | x
Antiguo | SEÑALIZACIÓN | DEMARCACION DE PAVIMENTOS | 4832 | SEGREGADOR BICICLETA (TACHON PLASTICO O CAUCHO ALTA RESISTENCIA COMO POLIPROPILENO DE ALTO IMPACTO, CON ESTRUCTURA DE REFUERZO, ELEMENTOS REFLECTIVOS DE ALTA EFICIENCIA. TIPO TRANSMILENIO 40.5CMX15CMX8.5CM). SUMIN. E INSTAL. | UN | 45360 | Actualización 2022 -I
Antiguo | MOBILIARIO URBANO - ARBOLES Y GRAMAS | MOBILIARIO URBANO | 4833 | RETIRO DE CANECAS, SEÑALES DE TRANSITO PROTECTORES DE ARBOLES. INCLUYE REPARACION DEL SITIO EN CONCRETO DE 1500 PSI HECHO EN OBRA Y SUBBASE GRANULAR B-200 E=0.35M DISTANCIA DE TRANSPORTE 21KM. | UN | 9369 | Actualización 2022 -I
Antiguo | ANDENES Y SARDINELES | SARDINELES Y BORDILLOS | 4834 | PIEZA DE REMATE PARA RAMPA PEATONAL, LONGITUD 1,40MTS FUNDIDO EN SITIO EN CONCRETO PREMEZCLADO DE 3000 PSI (GRAVA COMUN) INCLUYE FORMALETA EN MADERA. SUMINISTRO Y CONSTRUCCION. | UN | 128280 | Actualización 2022 -I
Antiguo | RELLENOS Y CAPAS GRANULARES | CAPAS GRANULARES | 4835 | BASE GRANULAR BG-A ESTABILIZADA CON CEMENTO AL 5% (INCLUYE SUMINISTRO TRANSPORTE, COLOCACIÓN Y COMPACTACION). | M3 | 242515 | Actualización 2022 -I
Antiguo | RELLENOS Y CAPAS GRANULARES | CAPAS GRANULARES | 4836 | BASE GRANULAR CLASE A (BG_A) ESTABILIZADA AL 4% CON EMULSIÓN ASFÁLTICA CRL-1 (INCLUYE SUMINISTRO TRANSPORTE, COLOCACION Y COMPACTACION). | M3 | 367852 | Actualización 2022 -I
Antiguo | RELLENOS Y CAPAS GRANULARES | RELLENOS PARA ANDENES Y REDES | 4837 | RELLENO CON MEZCLA DE GRAVILLA DE 3/4" Y ARENA DE RIO (RELACIÓN 1:1) SUMINISTRO Y COLOCACIÓN. (INCLUYE TRANSPORTE, SUMINISTRO, EXTENDIDO MANUAL Y COLOCACIÓN). | M3 | 170779 | Actualización 2022 -I
Antiguo | RELLENOS Y CAPAS GRANULARES | CAPAS GRANULARES | 4838 | RELLENO CON GRAVA ENTRE 3/4" Y 1/2" PARA FILTROS (RELACIÓN 1:1) SUMINISTRO Y COLOCACIÓN. (INCLUYE TRANSPORTE, SUMINISTRO, EXTENDIDO MANUAL Y COLOCACIÓN). | M3 | 134928 | Actualización 2022 -I
Antiguo | REDES ACUEDUCTO | REDES ACUEDUCTO | 4839 | EMPATES DE TUBERÍA EN PVC A PVC 6" LINEAL SEGÚN NORMA NS-023. SUMINISTRO E INSTALACIÓN. (INCLUYE ACCESORIOS). | UN | 519286 | Actualización 2022 -I
Antiguo | REDES ACUEDUCTO | REDES ACUEDUCTO | 4840 | EMPATES DE TUBERÍA EN PVC A PVC 3" LINEAL SEGÚN NORMA NS-023 (INCLUYE ACCESORIOS). SUMINISTRO E INSTALACIÓN. | UN | 164528 | Actualización 2022 -I
Antiguo | REDES ACUEDUCTO | REDES ACUEDUCTO | 4841 | EMPATES DE TUBERÍA EN PVC A PVC 4" LINEAL SEGÚN NORMA NS-023 (INCLUYE ACCESORIOS). SUMINISTRO E INSTALACIÓN. | UN | 225623 | Actualización 2022 -I
Antiguo | REDES ACUEDUCTO | REDES ACUEDUCTO | 4842 | EMPATES DE TUBERÍA EN PVC A AC 4" LINEAL SEGÚN NORMA NS-023 SUMINISTRO E INSTALACIÓN. (INCLUYE ACCESORIOS). | UN | 382564 | Actualización 2022 -I
Antiguo | REDES ACUEDUCTO | REDES ACUEDUCTO | 4843 | EMPATES DE TUBERÍA EN PVC A AC 3" LINEAL SEGÚN NORMA NS-023. SUMINISTRO E INSTALACIÓN. (INCLUYE ACCESORIOS). | UN | 292408 | Actualización 2022 -I
Antiguo | REDES ACUEDUCTO | REDES ACUEDUCTO | 4844 | EMPATES DE TUBERÍA EN PVC A PVC 12" LINEAL SEGÚN NORMA NS-023 (INCLUYE ACCESORIOS). SUMINISTRO E INSTALACIÓN. | UN | 2688287 | Actualización 2022 -I
Antiguo | REDES ACUEDUCTO | REDES ACUEDUCTO | 4845 | EMPATES DE TUBERÍA EN PVC A PVC 8" LINEAL SEGÚN NORMA NS-023. SUMINISTRO E INSTALACIÓN. (INCLUYE ACCESORIOS). | UN | 944424 | Actualización 2022 -I
Antiguo | DEMOLICIONES | DEMOLICIONES | 4846 | DEMOLICIÓN MANUAL DE CAJA DOBLE CS 276 (INCLUYE DEMOLICIÓN DE PLACA PISO, TAPA, MUROS Y CAÑUELAS Y CARGUE). | UN | 113507 | Actualización 2022 -I
Antiguo | DEMOLICIONES | DEMOLICIONES | 4848 | DEMOLICION DE TUBERIAS DE ACUEDUCTO Y ALCANTARILLADO Ø < 36" (INCLUYE MARTILLO NEUMÁTICO DE 60 LB Y CARGUE). | ML | 7671 | Actualización 2022 -I
Antiguo | DEMOLICIONES | DEMOLICIONES | 4849 | DEMOLICION O RETIRO MANUAL DE TUBERIAS DE AC Ø < 12" (INCLUYE CARGUE). | ML | 2272 | Actualización 2022 -I
Antiguo | DEMOLICIONES | DEMOLICIONES | 4850 | DEMOLICION DE POZOS, CAJAS Y CAMARAS DE EMPRESAS DE SERVICIOS PÚBLICOS (INCLUYE MARTILLO NEUMÁTICO DE 60 LB, COMPRESOR Y CARGUE). | M3 | 231823 | Actualización 2022 -I
Antiguo | REDES ACUEDUCTO | REDES ACUEDUCTO | 4851 | REPARACIÓN DE ACOMETIDA HIDRÁULICA DE LA CAJILLA HACIA EL PREDIO (INCLUYE EL RETIRO DE LA TUBERÍA EXISTENTE E INSTALACIÓN DE TUBERÍA NUEVA). | UN | 24665 | Actualización 2022 -I
Antiguo | CONCRETO Y ACERO PARA ESTRUCTURAS | CONCRETO PARA ESTRUCTURAS | 4853 | CONCRETO GRAVA COMÚN 3500 PSI (245 KG/CM2) PARA ESTRIBOS Y SUPERESTRUCTURA, SUMINISTRO Y COLOCACIÓN. (INCLUYE FORMALETA. NO INCLUYE REFUERZO NI CURADO). | M3 | 516853 | Actualización 2022 -I
Antiguo | CONCRETO Y ACERO PARA ESTRUCTURAS | CONCRETO PARA ESTRUCTURAS | 4854 | CONCRETO GRAVA COMÚN 4000 PSI (280 KG/CM2) PARA ESTRIBOS Y SUPERESTRUCTURA, SUMINISTRO Y COLOCACIÓN. (INCLUYE FORMALETA. NO INCLUYE REFUERZO NI CURADO). | M3 | 528536 | Actualización 2022 -I
Antiguo | ANDENES Y SARDINELES | ANDENES EN CONCRETO | 4855 | CONSTRUCCIÓN DE FRANJA DE AJUSTE EN CONCRETO PREMEZCLADO GRAVA COMÚN 3000 PSI, ESPESOR PROMEDIO 10 CM.. | M2 | 41037 | Actualización 2022 -I
Antiguo | ANDENES Y SARDINELES | PISOS EN ADOQUINES Y EN LOSETAS | 4856 | PISOS EN LOSETA PREFABRICADA A55 TÁCTIL ALERTA O A56 GUIA 40X40X6 CM. SUMINISTRO E INSTALACIÓN. (INCLUYE 4CM DE MORTERO 1:5 HECHO EN OBRA PARA BASE Y ARENA DE PEÑA PARA SELLO). | M2 | 69423 | Actualización 2022 -I
Antiguo | PAVIMENTOS | PAVIMENTOS EN CONCRETO ASFALTICO | 4857 | IMPRIMACIÓN CON EMULSIÓN ASFÁLTICA CRL-1 (INCLUYE SUMINISTRO, BARRIDO DE SUPERFICIE Y RIEGO MECANICO). | M2 | 2149 | Actualización 2022 -I
Antiguo | REDES ACUEDUCTO | REDES ACUEDUCTO | 4858 | KIT DE NIVELACIÓN PARA HIDRANTE DE DIÁMETRO DE 6", LONGITUD 400MM. SUMINISTRO E INSTALACIÓN. (INCLUYE TRANSPORTE Y TODOS LOS ELEMENTOS NECESARIOS PARA SU INSTALACIÓN). | UN | 1003772 | Actualización 2022 -I
Antiguo | ANDENES Y SARDINELES | SARDINELES Y BORDILLOS | 4859 | BORDE CONTENEDOR DE RAICES A 70 (INCLUYE SUMINISTRO E INSTALACIÓN, INCLUYE BASE DE 3CM EN MORTERO 1:3 HECHO EN OBRA) | ML | 31924 | Actualización 2022 -I
Antiguo | SEÑALIZACIÓN | DEMARCACION DE PAVIMENTOS | 4860 | DEMARCACIÓN PICTOGRAMA TRIÁNGULOS CEDA EL PASO EN PINTURA TERMOPLÁSTICA. (E=2.3MM. INCLUYE SUMINISTRO Y APLICACIÓN CON EQUIPO. INCLUYE MICROESFERAS( (A= 1.434M2). INCLUYE PICTOGRAMA. | UN | 173636 | Actualización 2022 -I
Antiguo | CONCRETO Y ACERO PARA ESTRUCTURAS | CONCRETOS Y MORTEROS HECHOS EN OBRA | 4861 | GRAVILLA DE 3/4" PEGADA CON MORTERO 1:3, E= 0.20M PARA ENTREGA A CANAL (INCLUYE SUMINISTRO E INSTALACIÓN). | M2 | 105946 | Actualización 2022 -I
Antiguo | REDES ALCANTARILLADO / DRENAJE | REDES ALCANTARILLADO / DRENAJE | 4862 | TUBERÍA CONCRETO D= 32" CL. III REFORZADA. SUMINISTRO E INSTALACIÓN. | ML | 930202 | Actualización 2022 -I
Antiguo | SEÑALIZACIÓN | DEMARCACION DE PAVIMENTOS | 4863 | DEMARCACIÓN DE LINEA DE PASO PEATONAL CONTINUA A= 0.3MT, E= 2.3MM TERMOPLÁSTICA. INCLUYE SUMINISTRO Y APLICACIÓN CON EQUIPO. INCLUYE MICROESFERAS. | ML | 36326 | Actualización 2022 -I
Antiguo | SEÑALIZACIÓN | DEMARCACION DE PAVIMENTOS | 4864 | DEMARCACIÓN DE LINEA SENDERO PEATONAL CONTINUA A= 0.4MT, E= 2.3MM TERMOPLÁSTICA. INCLUYE SUMINISTRO Y APLICACIÓN CON EQUIPO. INCLUYE MICROESFERAS. | ML | 48435 | Actualización 2022 -I
Antiguo | SEÑALIZACIÓN | DEMARCACION DE PAVIMENTOS | 4865 | DEMARCACIÓN LINEA DE CANALIZACIÓN A= 0.2MT, E= 2.3MM TERMOPLÁSTICA. INCLUYE SUMINISTRO Y APLICACIÓN CON EQUIPO. INCLUYE MICROESFERAS. | ML | 24218 | Actualización 2022 -I
Antiguo | SEÑALIZACIÓN | DEMARCACION DE PAVIMENTOS | 4866 | DEMARCACIÓN ZONA ANTIBLOQUEO A= 0.4MT, E= 2.3MM TERMOPLÁSTICA. INCLUYE SUMINISTRO Y APLICACIÓN CON EQUIPO. INCLUYE MICROESFERAS. | ML | 48435 | Actualización 2022 -I
Antiguo | SEÑALIZACIÓN | DEMARCACION DE PAVIMENTOS | 4867 | DEMARCACIÓN LINEA DE PARE A= 0.6MT, E= 2.3MM TERMOPLÁSTICA. INCLUYE SUMINISTRO Y APLICACIÓN CON EQUIPO. INCLUYE MICROESFERAS. | ML | 72652 | Actualización 2022 -I
Antiguo | DEMOLICIONES | DEMOLICIONES | 4869 | DEMOLICIÓN MANUAL DE CAJA SENCILLA CS 275 (INCLUYE DEMOLICIÓN DE PLACA PISO, TAPA, MUROS Y CAÑUELAS Y CARGUE). | UN | 56754 | Actualización 2022 -I
Antiguo | DEMOLICIONES | DEMOLICIONES | 4870 | DEMOLICIÓN MANUAL DE CÁMARA T-14 (INCLUYE DEMOLICIÓN DE PLACA PISO, TAPA, MUROS Y CAÑUELAS Y CARGUE). | UN | 56754 | Actualización 2022 -I
Antiguo | DEMOLICIONES | DEMOLICIONES | 4871 | DEMOLICIÓN MANUAL DE CÁMARA DE PASO SENCILLA ETB (INCLUYE DEMOLICIÓN DE PLACA PISO, TAPA, MUROS Y CAÑUELAS Y CARGUE). | UN | 28378 | Actualización 2022 -I
Antiguo | REDES ACUEDUCTO | REDES ACUEDUCTO | 4872 | REDUCCIÓN CONCENTRICA HD EL 4" X 3". SUMINISTRO E INSTALACIÓN. | UN | 167494 | Actualización 2022 -I
Antiguo | REDES ACUEDUCTO | REDES ACUEDUCTO | 4873 | REDUCCIÓN CONCENTRICA HD EL 8" X 6". SUMINISTRO E INSTALACIÓN. | UN | 459877 | Actualización 2022 -I
Antiguo | REDES ACUEDUCTO | REDES ACUEDUCTO | 4874 | REDUCCIÓN HD 6" X 4" J.H. SUMINISTRO E INSTALACIÓN. | UN | 437065 | Actualización 2022 -I
Antiguo | REDES ACUEDUCTO | REDES ACUEDUCTO | 4875 | REDUCCIÓN HD 4" X 2" J.H. SUMINISTRO E INSTALACIÓN. | UN | 160820 | Actualización 2022 -I
Antiguo | REDES ACUEDUCTO | REDES ACUEDUCTO | 4876 | RELOCALIZACIÓN DE MEDIDOR DE ACUEDUCTO D= 3/4" (INCLUYE: 1MT TUBERÍA GALVANIZADA D= 3/4", SOLDADURA, CINTA DE TEFLON, REPOSICIÓN DE CAJILLA EN POLIPROPILENO DE ALTA RESISTENCIA CON TAPA. NO INCLUYE MEDIDOR). | UN | 328315 | Actualización 2022 -I
Antiguo | REDES ACUEDUCTO | REDES ACUEDUCTO | 4877 | RELOCALIZACIÓN DE MEDIDOR DE ACUEDUCTO D= 1" (INCLUYE: 1MT TUBERÍA GALVANIZADA D= 1", SOLDADURA, CINTA DE TEFLON, REPOSICIÓN DE CAJILLA EN POLIPROPILENO DE ALTA RESISTENCIA CON TAPA. NO INCLUYE MEDIDOR). | UN | 289734 | Actualización 2022 -I
Antiguo | REDES ACUEDUCTO | REDES ACUEDUCTO | 4878 | CONEXIONES KIT SILLA YEE 200 X 160 PVC. SUMINISTRO E INSTALACIÓN. | UN | 117793 | Actualización 2022 -I
Antiguo | REDES ACUEDUCTO | REDES ACUEDUCTO | 4879 | CONEXIONES KIT SILLA YEE 315 X 160 PVC. SUMINISTRO E INSTALACIÓN. | UN | 209554 | Actualización 2022 -I
Antiguo | REDES ACUEDUCTO | REDES ACUEDUCTO | 4880 | 26 DUCTOS D= 4" DE PVC TDP. SUMINISTRO E INSTALACIÓN. (NO INCLUYE RELLENO). | ML | 656944 | Actualización 2022 -I
Antiguo | MOBILIARIO URBANO - ARBOLES Y GRAMAS | SIEMBRA DE ARBOLES Y GRAMA | 4882 | EUCALIPTO POMARROSO H= 1.5M (INCLUYE SIEMBRA, CAJA, TIERRA NEGRA, ABONO Y TUTOR. INCLUYE TRANSPORTE Y DISPOSICIÓN FINAL DE ESCOMBROS EN SITIO AUTORIZADO (DISTANCIA DE TRANSPORTE 28 KM). SUMINISTRO Y PLANTACION. | UN | 196551 | Actualización 2022 -I
Antiguo | MOBILIARIO URBANO - ARBOLES Y GRAMAS | SIEMBRA DE ARBOLES Y GRAMA | 4883 | PASTO KYKUYO CORTADO A MÁQUINA (INCLUYE SUMINISTRO Y RIEGO DE TIERRA FÉRTIL DE 10CM DE ESPESOR E INSTALACIÓN Y SIEMBRA DE PASTO Y SALADO Y NIVELACIÓN. SUMINISTRO Y PLANTACION. | M2 | 10500 | Actualización 2022 -I
Antiguo | MOBILIARIO URBANO - ARBOLES Y GRAMAS | SIEMBRA DE ARBOLES Y GRAMA | 4884 | NOGAL H= 1.5M (INCLUYE SIEMBRA, CAJA, TIERRA NEGRA, ABONO Y TUTOR. INCLUYE TRANSPORTE Y DISPOSICIÓN FINAL DE ESCOMBROS EN SITIO AUTORIZADO (DISTANCIA DE TRANSPORTE 28 KM). SUMINISTRO Y PLANTACION. | UN | 187451 | Actualización 2022 -I
Antiguo | MOBILIARIO URBANO - ARBOLES Y GRAMAS | SIEMBRA DE ARBOLES Y GRAMA | 4885 | ROBLE H= 1.5M (INCLUYE SIEMBRA, CAJA, TIERRA NEGRA, ABONO Y TUTOR. INCLUYE TRANSPORTE Y DISPOSICIÓN FINAL DE ESCOMBROS EN SITIO AUTORIZADO (DISTANCIA DE TRANSPORTE 28 KM). SUMINISTRO Y PLANTACION. | UN | 194051 | Actualización 2022 -I
Antiguo | MOBILIARIO URBANO - ARBOLES Y GRAMAS | SIEMBRA DE ARBOLES Y GRAMA | 4886 | CAUCHO SABANERO H= 1.5M (INCLUYE SIEMBRA, CAJA, TIERRA NEGRA, ABONO Y TUTOR. INCLUYE TRANSPORTE Y DISPOSICIÓN FINAL DE ESCOMBROS EN SITIO AUTORIZADO (DISTANCIA DE TRANSPORTE 28 KM). SUMINISTRO Y PLANTACION. | UN | 186551 | Actualización 2022 -I
Antiguo | MOBILIARIO URBANO - ARBOLES Y GRAMAS | SIEMBRA DE ARBOLES Y GRAMA | 4887 | MAGNÓLIO H= 1.5M (INCLUYE SIEMBRA, CAJA, TIERRA NEGRA, ABONO Y TUTOR. INCLUYE TRANSPORTE Y DISPOSICIÓN FINAL DE ESCOMBROS EN SITIO AUTORIZADO (DISTANCIA DE TRANSPORTE 28 KM). SUMINISTRO Y PLANTACION. | UN | 483551 | Actualización 2022 -I
Antiguo | MOBILIARIO URBANO - ARBOLES Y GRAMAS | SIEMBRA DE ARBOLES Y GRAMA | 4888 | YARUMO H= 1.5M (INCLUYE SIEMBRA, CAJA, TIERRA NEGRA, ABONO Y TUTOR. INCLUYE TRANSPORTE Y DISPOSICIÓN FINAL DE ESCOMBROS EN SITIO AUTORIZADO (DISTANCIA DE TRANSPORTE 28 KM). SUMINISTRO Y PLANTACION. | UN | 189051 | Actualización 2022 -I
Antiguo | REDES ELECTRICAS | RED ELÉCTRICA CODENSA | 4889 | CONSTRUCCIÓN DE CAJA DE INSPECCIÓN CS 285. INCLUYE TAPA PREFABRICADA Y MARCO. | UN | 1375266 | Actualización 2022 -I
Antiguo | REDES ELECTRICAS | RED ELÉCTRICA CODENSA | 4890 | NIVELACIÓN DE CAJA CS 274 EN ANDEN H= 0.40M (INCLUYE CONCRETO 2500 PSI HECHO EN OBRA, LADRILLO TOLETE RECOCIDO 24X12X6. MORTERO 1:5 HECHO EN OBRA. INCLUYE REPOSICIÓN DE MARCO Y TAPA PREFABRICADA). | UN | 454428 | Actualización 2022 -I
Antiguo | REDES ELECTRICAS | RED ELÉCTRICA CODENSA | 4891 | NIVELACIÓN DE CAJA CS 275 EN ANDEN H= 0.40M (INCLUYE CONCRETO 2500 PSI HECHO EN OBRA, LADRILLO TOLETE RECOCIDO 24X12X6. MORTERO 1:5 HECHO EN OBRA. INCLUYE REPOSICIÓN DE MARCO Y TAPA PREFABRICADA). | UN | 698511 | Actualización 2022 -I
Antiguo | REDES ALCANTARILLADO / DRENAJE | REDES ALCANTARILLADO / DRENAJE | 4892 | TUBERIA CONCRETO ALTA RESISTENCIA D= 10" (INCLUYE SUMINISTRO, INSTALACIÓN Y MORTERO 2000 PSI PARA RECUBRIMIENTO DE JUNTA). | ML | 260448 | Actualización 2022 -I
Antiguo | ANÁLISIS AUXILIARES | CUADRILLAS (INCLUYE FACTOR PRESTACIONAL) | 4894 | CUADRILLA (TUBERO + 3 AYUDANTES). | JR | 256409 | Actualización 2022 -I
Antiguo | ANÁLISIS AUXILIARES | CUADRILLAS (INCLUYE FACTOR PRESTACIONAL) | 4895 | CUADRILLA (TUBERO + 3 AYUDANTES) | HR | 32053 | Actualización 2022 -I
Antiguo | REDES ALCANTARILLADO / DRENAJE | REDES ALCANTARILLADO / DRENAJE | 4896 | TUBERIA CONCRETO ALTA RESISTENCIA D= 12" (INCLUYE SUMINISTRO, INSTALACIÓN Y MORTERO 2000 PSI PARA RECUBRIMIENTO DE JUNTA). | ML | 323165 | Actualización 2022 -I
Antiguo | REDES ACUEDUCTO | REDES ACUEDUCTO | 4898 | REDUCCION HD 4"X2" J.H. (SUMINISTRO E INSTALACIÓN). | UN | 155799 | Actualización 2022 -I
Antiguo | REDES ACUEDUCTO | REDES ACUEDUCTO | 4899 | REDUCCION HD 4"X 3" J.H. (SUMINISTRO E INSTALACIÓN). | UN | 179599 | Actualización 2022 -I
Antiguo | REDES ACUEDUCTO | REDES ACUEDUCTO | 4900 | REDUCCION HD 8"X 6" J.H. (SUMINISTRO E INSTALACIÓN). | UN | 558019 | Actualización 2022 -I
Antiguo | REDES ACUEDUCTO | REDES ACUEDUCTO | 4901 | KIT DE NIVELACIÓN PARA HIDRANTE TRÁFICO DE DIÁMETRO DE 4", LONGITUD 400MM. SUMINISTRO E INSTALACIÓN (INCLUYE TRANSPORTE Y TODOS LOS ELEMENTOS NECESARIOS PARA SU INSTALACIÓN). | UN | 798305 | Actualización 2022 -I
Antiguo | ANDENES Y SARDINELES | PISOS EN ADOQUINES Y EN LOSETAS | 4902 | RAMPA TIPO A (B5) (BASE EN MORTERO 2000 PSI, DESARROLLO DE 1.40M). | UN | 992359 | Actualización 2022 -I
Antiguo | ANDENES Y SARDINELES | SARDINELES Y BORDILLOS | 4903 | PIEZA DE REMATE PARA RAMPA PEATONAL, SUMINISTRO Y CONSTRUCCION. LONGITUD 1,20MTS FUNDIDO EN SITIO EN CONCRETO PREMEZCLADO DE 3000 PSI (GRAVA COMUN) INCLUYE FORMALETA EN MADERA | UN | 117906 | Actualización 2022 -I
Antiguo | ANDENES Y SARDINELES | PISOS EN ADOQUINES Y EN LOSETAS | 4904 | PISO EN CONCRETO COLOR OCRE 4000 PSI ESTAMPADO TIPO ESPINA DE PESCADO E=0.12M (INCLUYE SUMINISTRO Y COLOCACIÓN DE CONCRETO, MOLDE DESMOLDANTE, COLOR ENDURECEDOR DE CUARZO, SELLANTE. INCLUYE CORTE Y SELLADO DE JUNTAS.. | M2 | 161829 | Actualización 2022 -I
Antiguo | GEOSINTETICOS | GEOTEXTILES | 4905 | GEODREN VIAL DE 100MM X 1.0M. SUMINISTRO E INSTALACIÓN. (INCLUYE EXCAVACIÓN MANUAL E= 30CM Y RELLENO EN MATERIAL SELECCIONADO PROVENIENTE DE EXCAVACIÓN.. | ML | 82922 | Actualización 2022 -I
Antiguo | RELLENOS Y CAPAS GRANULARES | CAPAS GRANULARES | 4907 | SUBBASE GRANULAR PEATONAL SBG_PEA. SUMINISTRO, EXTENDIDO MANUAL, NIVELACIÓN, HUMEDECIMIENTO Y COMPACTACIÓN | M3 | 119044 | Actualización 2022 -I
Antiguo | RELLENOS Y CAPAS GRANULARES | CAPAS GRANULARES | 4908 | MATERIAL SELECCIONADO. SUMINISTRO, EXTENDIDO MANUAL, NIVELACIÓN, HUMEDECIMIENTO Y COMPACTACIÓN. | M3 | 80441 | Actualización 2022 -I
Antiguo | MOBILIARIO URBANO - ARBOLES Y GRAMAS | MOBILIARIO URBANO | 4909 | RAMPA VEHICULAR FUNDIDA EN EL SITIO EN CONCRETO PREMEZCLADO DE 3000 PSI (GRAVA COMUN) SUM, CONSTR. E INSTALACIÓN. INCLUYE ACABADO EN ADOQUIN DE ARCILLA TIPO TRÁFICO PESADO O SIMILAR, BASE DE 4CM EN MORTERO DE 2000 PSI. | M2 | 152154 | Actualización 2022 -I
Antiguo | PAVIMENTOS | PAVIMENTOS EN CONCRETO HIDRAULICO | 4910 | CONCRETO GRAVA COMUN DE 3000 PSI (210 KG/CM2) PARA RAMPAS DE EMPALME E= 0.20M PROMEDIO, SUMINISTRO Y COLOCACIÓN (INCLUYE EQUIPOS, SUMINISTRO E INSTALACIÓN DE FORMALETA, CURADO DE CONCRETO, MANO DE OBRA). | M2 | 133788 | Actualización 2022 -I
Antiguo | ANDENES Y SARDINELES | SARDINELES Y BORDILLOS | 4911 | SARDINEL CHAFLANADO DE H-MAX 0.50M Y A- PROM 0.15M PARA SEPARADORES. SUM. Y CONST. FUNDIDO EN SITIO EN CONCRETO PREMEZCLADO DE 3000 PSI (GRAVA COMUN) INCLUYE FORMALETA METÁLICA PARA SARDINEL. NO INCLUYE REFUERZO. | ML | 44905 | Actualización 2022 -I | x
Antiguo | REDES TELEFONICAS / DATOS | RED TELEFONICA ETB | 4912 | NIVELACIÓN DE CAJA ETB T-14 H= 0.30M INCLUYE PLACA SUPERIOR EN CONCRETO DE 3000 PSI HECHO EN OBRA 1:2:2, ACERO DE REFUERZO, BLOQUE PARA CÁMARA TELEFÓNICA. | UN | 2035368 | Actualización 2022 -I | x
Antiguo | REDES TELEFONICAS / DATOS | RED TELEFONICA ETB | 4913 | NIVELACIÓN DE CAJA ETB T-13 H= 0.30M (INCLUYE CONCRETO, ACERO DE REFUERZO, BLOQUE PARA CÁMARA TELEFÓNICA, MORTERO, ARO Y TAPA ETB). | UN | 1584609 | Actualización 2022 -I | x
Antiguo | REDES TELEFONICAS / DATOS | RED TELEFONICA ETB | 4914 | NIVELACIÓN DE CAJA DOBLE DE PASO ETB H= 0.30M (INCLUYE REPOSICIÓN DE MARCO Y TAPA Y BORDILLO PERIMETRAL EN CONCRETO DE 3000 PSI HECHO EN OBRA 1:2:2 CON ARENA DE RIO Y TRITURADO DE 3/4", ACERO DE REFUERZO DE 3/8" Y 1/2". | UN | 939468 | Actualización 2022 -I | x
Antiguo | ANDENES Y SARDINELES | SARDINELES Y BORDILLOS | 4915 | SARDINEL CURVO FUNDIDO EN SITIO EN CONCRETO PREMEZCLADO DE 3000 PSI (GRAVA COMUN) E= 0.20M H= 0.35M SUMINISTRO Y CONSTRUCCIÓN (INCLUYE FORMALETA METÁLICA, ACERO DE REFUERZO Y ALAMBRE NEGRO. | ML | 40349 | Actualización 2022 -I | x
Antiguo | PAVIMENTOS | JUNTAS PARA PAVIMENTOS | 4918 | JUNTA DE DILATACIÓN ELASTOMÉRICA 250 TAMAÑO 64 X 70 MM (INCLUYE SUMINISTRO E INSTALACIÓN Y TODOS LOS COSTOS DE SUMINISTRO E INSTALACIÓN DE MATERIAL PARA ANCLAJE.. | ML | 136718 | Actualización 2022 -I
Antiguo | ANDENES Y SARDINELES | PISOS EN ADOQUINES Y EN LOSETAS | 4919 | ADOQUIN EN CONCRETO 200X100X60MM A25 (SUMINISTRO E INSTALACIÓN. INCLUYE BASE 4CM MORTERO 2000 PSI Y ARENA DE SELLO). | M2 | 87435 | Actualización 2022 -I
Antiguo | MOBILIARIO URBANO - ARBOLES Y GRAMAS | MOBILIARIO URBANO | 4920 | CANECA DE ACERO INOXIDABLE M121 TIPO BARCELONA (SUMINISTRO E INSTALACIÓN. INCLUYE CONCRETO PARA ANCLAJE DE 3000 PSI PREMEZCLADO GRAVA COMÚN. | UN | 568806 | Actualización 2022 -I
Antiguo | SEÑALIZACIÓN | SEÑALES DE TRANSITO | 4921 | POSTE DE REFERENCIA TIPO INVIAS. INCLUYE SUMINISTRO E INSTALACIÓN. (INCLUYE CONCRETO 2000 PSI PARA ANCLAJE , CONCRETO 2500 PSI PARA POSTE, CONCRETOS HECHOS EN OBRA, INCLUYE REFUERZO, FORMALETA Y PINTURA REFLECTIVA. | UN | 123725 | Actualización 2022 -I | x
Antiguo | ANÁLISIS AUXILIARES | CUADRILLAS (INCLUYE FACTOR PRESTACIONAL) | 4922 | CUADRILLA (3 AYUDANTES) | JR | 165159 | Actualización 2022 -I
Antiguo | ANÁLISIS AUXILIARES | CUADRILLAS (INCLUYE FACTOR PRESTACIONAL) | 4923 | CUADRILLA (3 AYUDANTES). | HR | 20646 | Actualización 2022 -I
Antiguo | PAVIMENTOS | PAVIMENTOS EN CONCRETO ASFALTICO | 4925 | FRESADO ESTABILIZADO AL 5% CON EMULSIÓN CRL-1 (INCLUYE TRANSPORTE DE MATERIAL FRESADO AL FRENTE DE OBRA DE 40 KM, SUMINISTRO DE EMULSIÓN, INSTALACIÓN MECANICA DE MATERIAL ESTABILIZADO). | M3 | 264575 | Actualización 2022 -I
Antiguo | PAVIMENTOS | PAVIMENTOS EN CONCRETO ASFALTICO | 4926 | FRESADO ESTABILIZADO AL 5% CON EMULSIÓN CRL-1 (INCLUYE TRANSPORTE DE MATERIAL FRESADO AL FRENTE DE OBRA DE 10 KM, SUMINISTRO DE EMULSIÓN, INSTALACIÓN MECANICO DE MATERIAL ESTABILIZADO). | M3 | 221105 | Actualización 2022 -I
Antiguo | GESTIÓN SOCIAL | GESTIÓN SOCIAL | 4928 | CANALIZACIÓN DE TRÁFICO (INSTALACIÓN, MANTENIMIENTO Y DESINSTALACIÓN MENSUAL) CON SEÑALIZADORES TUBULARES COLOMBINA PLÁSTICA Y TRIPLE CINTA DE SEÑALIZACIÓN (INCLUYE ALQUILER DE SEÑALIZADORES TUBULARES). LONGITUD 3 METROS. | UN/MES | 8352 | Actualización 2022 -I
Antiguo | SEÑALIZACIÓN | SEÑALES DE TRANSITO | 4930 | BANDERERO (INCLUYE ALQUILER DE PALETA PARE-SIGA EN POLIETILENO). | H/ME | 1651836 | Actualización 2022 -I
Antiguo | GESTIÓN SOCIAL | GESTIÓN SOCIAL | 4931 | ALQUILER KIT DE EMERGENCIAS (INCLUYE EXTINTOR DE 5 LBS, CAMILLA EN MADERA PRIMEROS AUXILIOS, INMOVILIZADOR CABEZA, CONO DE H= 1.0M Y BOTIQUÍN. | UN/MES | 33157 | Actualización 2022 -I
Antiguo | GESTIÓN SOCIAL | GESTIÓN SOCIAL | 4933 | AVISO PUNTO CREA 1.50M X 0.90M (MATERIAL DE IMPRESIÓN VINILO PARA EXTERIORES. INCLUYE SUMINISTRO E INSTALACIÓN). | UN | 500000 | Actualización 2022 -I
Antiguo | GESTIÓN AMBIENTAL | GESTIÓN AMBIENTAL | 4934 | ALQUILER CARPA VESTIER 2.0M X 2.0M CON ESTRUCTURA, TECHO Y LATERALES EN LONA. | UN/MES | 104209 | Actualización 2022 -I
Antiguo | GESTIÓN AMBIENTAL | GESTIÓN AMBIENTAL | 4936 | ACCESO TEMPORAL A VIVIENDA EN MADERA. SUMINISTRO Y CONSTRUCCIÓN. | UN | 28620 | Actualización 2022 -I
Antiguo | GESTIÓN AMBIENTAL | GESTIÓN AMBIENTAL | 4937 | BARRERA DE CONTENCIÓN MATERIAL DE ARRASTRE (INCLUYE SUMINISTRO Y COLOCACIÓN DE MALLA DE GALLINERO 1 1/4" Y POLISOMBRA 47%). | M2 | 8844 | Actualización 2022 -I
Antiguo | GESTIÓN AMBIENTAL | GESTIÓN AMBIENTAL | 4945 | ALQUILER DE CERRAMIENTO TIPO 1: CONSTA DE SEÑALIZADORES TUBULARES PLÁSTICOS, TRIPLE CINTA PELIGRO CAL. 4, POLISOMBRA 65% PARA CERRAMIENTO. (INCLUYE INSTALACIÓN, MANTENIMIENTO Y DESINSTALACIÓN). | ML/ME | 8470 | Actualización 2022 -I
Antiguo | GESTIÓN AMBIENTAL | GESTIÓN AMBIENTAL | 4946 | ALQUILER DE CERRAMIENTO TIPO 2: CONSTA DE POSTES ROLLIZOS DE 1.90MT DE ALTURA LIBRE CON BASE EN CONCRETO 1500 PSI DE 30CM X 30CM, DOBLE CINTA PELIGRO CAL. 4, TELA PARA CERRAMIENTO.(INCL INSTALACION, MANTENIMIENTO Y DESINSTALACIÓN). | ML/ME | 18529 | Actualización 2022 -I
Antiguo | ANÁLISIS AUXILIARES | ACTIVIDADES DE CONSERVACIÓN | 4947 | LAVADO DE ESTRUCTURA EN CONCRETO Y/O METÁLICAS. INCLUYE ALQUILER DE HIDROLAVADORA 1300W MOTOR A GASOLINA PRESIÓN 3200 PSI. INCLUYE IMPLEMENTOS DE ASEO (DETERGENTE INDUSTRIAL), AGUA, COMBUSTIBLE Y MANO DE OBRA. | M2 | 3972 | Actualización 2022 -I
Antiguo | MOBILIARIO URBANO - ARBOLES Y GRAMAS | MOBILIARIO URBANO | 4949 | CONTENEDOR DE RAÍCES TIPO B21 (TIPO B) (1.40M X 1.40M X 1.40M)INCLUYE MUROS EN CONCRETO GRAVA COMÚN 3000 PSI (210 KG/CM2), SUMINISTRO CONSTRUCCIÓN Y FILTRO EN GRAVILLA 1/2", FORMALETA Y REFUERZO. NO INCLUYE TIERRA NEGRA. | UN | 825135 | Actualización 2022 -I | x
Antiguo | REDES TELEFONICAS / DATOS | RED TELEFONICA ETB | 4950 | SEMÁFORO VEHICULAR DE POLICARBONATO (3X200), LENTES DE POLICARBONATO DE 8", TRES LUCES, SISTEMA DE ILUMINACIÓN A LEDS. SUMINISTRO E INSTALACIÓN. | UN | 4376187 | Actualización 2022 -I
Antiguo | REDES TELEFONICAS / DATOS | RED TELEFONICA ETB | 4951 | SEMÁFORO PEATONAL DE POLICARBONATO (2X200), LENTES DE POLICARBONATO DE 8", DOS LUCES, SISTEMA DE ILUMINACIÓN A LEDS. SUMINISTRO E INSTALACIÓN. | UN | 3093046 | Actualización 2022 -I
Antiguo | REDES TELEFONICAS / DATOS | RED TELEFONICA ETB | 4952 | POSTE TIPO MASTIL T1 (3.60M) EN TUBO SCH 40 GALVANIZADO Y PINTADO. SUMINISTRO E INSTALACIÓN. | UN | 2556001 | Actualización 2022 -I
Antiguo | REDES TELEFONICAS / DATOS | RED TELEFONICA ETB | 4953 | POSTE TIPO MENSULA T2 (5.50M) EN TUBO SCH 40 GALVANIZADO Y PINTADO. SUMINISTRO E INSTALACIÓN. | UN | 4830924 | Actualización 2022 -I
Antiguo | ACERO DE REFUERZO | ACERO DE REFUERZO | 4959 | ACERO LISO PARA TRANSFERENCIA DE LOSAS D= 1 1/4" (NO INCLUYE CANASTILLA). SUMINISTRO E INSTALACIÓN. | KG | 3220 | Actualización 2022 -I | x
Antiguo | SEÑALIZACIÓN | DEMARCACION DE PAVIMENTOS | 4960 | FLECHA DIRECCIONAL "DE FRENTE A LA IZQUIERDA" (E=2.3MM,TERMOPLÁSTICA. INC. SUMIN. Y APLIC. CON EQUIPO. INC. MICROESFERAS). | UN | 263966 | Actualización 2022 -I
Antiguo | SEÑALIZACIÓN | DEMARCACION DE PAVIMENTOS | 4961 | DEMARCACIÓN LINEA DE CRUCE DE BICICLETA A= 0.4MT, E= 2.3MM TERMOPLÁSTICA. INCLUYE SUMINISTRO Y APLICACIÓN CON EQUIPO. INCLUYE MICROESFERAS.. | ML | 48435 | Actualización 2022 -I
Antiguo | SEÑALIZACIÓN | DEMARCACION DE PAVIMENTOS | 4962 | DEMARCACIÓN LINEAL CARRIL CICLORRUTA A= 0.1MT, L= 1.20MT E= 2.3MM EN PINTURA TERMOPLÁSTICA. INCLUYE SUMINISTRO Y APLICACIÓN CON EQUIPO. INCLUYE MICROESFERAS.. | ML | 12109 | Actualización 2022 -I
Antiguo | SEÑALIZACIÓN | DEMARCACION DE PAVIMENTOS | 4963 | DEMARCACIÓN LINEAL BORDE CICLORRUTA A= 0.1MT, E= 2.3MM EN PINTURA TERMOPLÁSTICA. INCLUYE SUMINISTRO Y APLICACIÓN CON EQUIPO. INCLUYE MICROESFERAS.. | ML | 12109 | Actualización 2022 -I
Antiguo | SEÑALIZACIÓN | DEMARCACION DE PAVIMENTOS | 4964 | DEMARCACIÓN LINEAL PARADA CICLORRUTA A= 0.1MT, E= 2.3MM EN PINTURA TERMOPLÁSTICA. INCLUYE SUMINISTRO Y APLICACIÓN CON EQUIPO. INCLUYE MICROESFERAS.. | ML | 12109 | Actualización 2022 -I
Antiguo | GEOSINTETICOS | GEOMEMBRANAS | 4965 | NEOPRENO REFORZADO 0.40 X 0.90 X 1" DOBLE REFUERZO SUMINISTRO E INSTALACIÓN (INCLUYE LIMPIEZA DE LA SUPERFICIE CON CHORRO DE AIRE A PRESIÓN, HERRAMIENTA MENOR Y COMPRESOR). | UN | 633233 | Actualización 2022 -I
Antiguo | SEÑALIZACIÓN | SEÑALES DE TRANSITO | 4966 | DESMONTE SEÑAL VERTICAL. | UN | 3497 | Actualización 2022 -I
Antiguo | REDES ALCANTARILLADO / DRENAJE | REDES ALCANTARILLADO / DRENAJE | 4967 | EMPATE EN LÍNEA DE TUBERÍA DE ACERO (HA) A TUBERÍA PVC 8". SUMINISTRO E INSTALACIÓN. (INCLUYE ACOPLE UNIVERSAL D= 8" R1, UNIÓN DE REPARACIÓN D=8" Y 1MT DE TUBERÍA PVC D= 8" RDE 21). | UN | 991697 | Actualización 2022 -I
Antiguo | REDES ALCANTARILLADO / DRENAJE | REDES ALCANTARILLADO / DRENAJE | 4968 | EMPATE EN LÍNEA DE TUBERÍA DE ACERO (HA) A TUBERÍA PVC 4". SUMINISTRO E INSTALACIÓN. (INCLUYE ACOPLE UNIVERSAL D= 4", UNIÓN DE REPARACIÓN D=4" Y 1MT DE TUBERÍA PVC D= 4" RDE 21). | UN | 324278 | Actualización 2022 -I
Antiguo | REDES ALCANTARILLADO / DRENAJE | REDES ALCANTARILLADO / DRENAJE | 4969 | EMPATE EN LÍNEA DE TUBERÍA DE ACERO (HA) A TUBERÍA PVC 3". SUMINISTRO E INSTALACIÓN. (INCLUYE ACOPLE UNIVERSAL D= 3", UNIÓN DE REPARACIÓN D=3" Y 1MT DE TUBERÍA PVC D= 3" RDE 21). | UN | 271386 | Actualización 2022 -I
Antiguo | REDES ALCANTARILLADO / DRENAJE | REDES ALCANTARILLADO / DRENAJE | 4970 | EMPATE EN LÍNEA DE TUBERÍA DE ACERO (HA) A ASBESTO CEMENTO (AC) 8".SUMINISTRO E INSTALACIÓN. (INCLUYE DOS ACOPLES UNIVERSAL D= 8" R1 Y 1MT DE TUBERÍA PVC D= 8" RDE 21). | UN | 571713 | Actualización 2022 -I
Antiguo | REDES ALCANTARILLADO / DRENAJE | REDES ALCANTARILLADO / DRENAJE | 4971 | EMPATES EN LÍNEA DE TUBERÍA EN PVC A HD 12". SUMINISTRO E INSTALACIÓN. (INCLUYE ADAPTADOR BRIDA 12" R2, UNIÓN DE REPARACIÓN 12" Y 1MT DE TUBERÍA PVC D= 12" RDE 21). | UN | 2457530 | Actualización 2022 -I
Antiguo | REDES ALCANTARILLADO / DRENAJE | REDES ALCANTARILLADO / DRENAJE | 4972 | EMPATES EN LÍNEA DE TUBERÍA EN PVC A AC 6". SUM E INST. (INCL ACOPLE UNIVERSAL R1 - R2 D= 6", UNIÓN PVC U.M. D= 6", UNIÓN GIBAULT HD PARA AC CL. 25 D= 6", UNION DE REPARACIÓN D= 6 Y 1 METRO DE TUBERÍA PVC D= 6" RDE 21). | UN | 1122739 | Actualización 2022 -I
Antiguo | REDES ALCANTARILLADO / DRENAJE | REDES ALCANTARILLADO / DRENAJE | 4973 | EMPATES EN LÍNEA DE TUBERÍA EN PVC A AC 8". SUM E INST. (INCL ACOPLE UNIVERSAL R1- R2 D= 8", UNIÓN PVC U.M. D= 8", UNIÓN GIBAULT HD PARA AC CL. 25 D= 8", UNION DE REPARACIÓN D= 8 Y 1 METRO DE TUBERÍA PVC D= 8" RDE 21). | UN | 1730574 | Actualización 2022 -I
Antiguo | REDES ALCANTARILLADO / DRENAJE | REDES ALCANTARILLADO / DRENAJE | 4974 | EMPATES EN LÍNEA DE TUBERÍA EN PVC A AC 12". SUM E INST. (INCL ACOPLE UNIVERSAL R1- R2 D= 12", UNIÓN PVC U.M. D= 12", UNIÓN GIBAULT HD PARA AC CL. 25 D= 12", UNION DE REPARACIÓN D= 12 Y 1 METRO DE TUB PVC D= 12" RDE 21). | UN | 4471583 | Actualización 2022 -I
Antiguo | REDES ALCANTARILLADO / DRENAJE | REDES ALCANTARILLADO / DRENAJE | 4975 | EMPATE EN LÍNEA DE TUBERÍA EN PVC A HF 4". SUM E INST. (INCL UNIÓN DE REPARACIÓN PVC U.M. D=4", ADAPTADOR MACHO PVC US D=4", UNIÓN GIBAULT HD CL. 25 D= 4" Y 1MT DE TUBERÍA PVC D= 4" RDE 21). | UN | 392325 | Actualización 2022 -I
Antiguo | REDES ALCANTARILLADO / DRENAJE | REDES ALCANTARILLADO / DRENAJE | 4976 | EMPATES EN LÍNEA DE TUBERÍA EN PVC A HF 6". SUM E INST. (INCL UNIÓN GIBAULT D=6", UNIÓN PVC U.M. D= 6", UNIÓN, UNION DE REPARACIÓN D= 6 Y 1 METRO DE TUBERÍA PVC D= 6" RDE 21). | UN | 797562 | Actualización 2022 -I
Antiguo | REDES ALCANTARILLADO / DRENAJE | REDES ALCANTARILLADO / DRENAJE | 4977 | EMPATE EN LÍNEA DE TUBERÍA EN PVC A HG 4". SUM E INST. (INCL UNIÓN DE REPARACIÓN PVC U.M. D=4", ADAPTADOR MACHO PVC US D=4", UNIÓN GIBAULT HD CL. 25 D= 4" Y 1MT DE TUBERÍA PVC D= 4" RDE 21). | UN | 392325 | Actualización 2022 -I
Antiguo | REDES ACUEDUCTO | REDES ACUEDUCTO | 4978 | CONSTRUCCIÓN DE CAJA PARA VALVULA D= 3", D= 4", D= 6" Y D= 8" (NORMA EAAB NS-027) DE 0.4M X0.5M H=2.0M (INCLUYE MARCO Y TAPA). | UN | 551659 | Actualización 2022 -I | x
Antiguo | REDES ACUEDUCTO | REDES ACUEDUCTO | 4979 | CONSTRUCCIÓN DE CAJA PARA VALVULA D= 10", D= 12" DE 0.5M X0.6M H=2.0M (INCLUYE TAPA VÁLVULA DE SEGURIDAD). | UN | 590938 | Actualización 2022 -I | x
Antiguo | REDES ELECTRICAS | RED ELÉCTRICA CODENSA | 4980 | 2 DUCTOS D=3" Y 9 DUCTOS D=6" PVC A TDP. SUMINISTRO E INSTALACIÓN. (NO INCLUYE RELLENOS). | ML | 558214 | Actualización 2022 -I
Antiguo | EXCAVACIONES | FORMALETAS | 4981 | ENTIBADO EC-2 CONTÍNUO MADERA CON PERFILES METÁLICOS Y PARALES TELESCÓPICOS. SUMINISTRO E INSTALACIÓN. | M2 | 70326 | Actualización 2022 -I | x
Antiguo | REDES ACUEDUCTO | REDES ACUEDUCTO | 4982 | ACOMETIDA DOMICILIARIA DE 1/2". SUMINISTRO E INSTALACIÓN. (INCLUYE TUBERIA PF D=1/2", REGISTROS Y ACCESORIOS, LOG. PROM. = 6.50M). | UN | 155762 | Actualización 2022 -I
Antiguo | MOBILIARIO URBANO - ARBOLES Y GRAMAS | MOBILIARIO URBANO | 4983 | PROTECTOR DE RAMPA EN TUBERÍA A.N. 2". SUMINISTRO E INSTALACIÓN. INCLUYE ANCLAJES EN CONCRETO PREMEZCLADO DE 3000 PSI (GRAVA COMUN). | UN | 47015 | Actualización 2022 -I
Antiguo | REDES ACUEDUCTO | REDES ACUEDUCTO | 4984 | RELOCALIZACIÓN DE MEDIDOR DE ACUEDUCTO D= 1/2" (INCLUYE 1.0M TUBERÍA GALVANIZADA D= 1/2", SOLDADURA, CINTA DE TEFLON, Y REPOSICIÓN DE CAJILLA EN POLIPROPILENO DE ALTA RESISTENCIA CON TAPA, NO INCLUYE MEDIDOR.). | UN | 275640 | Actualización 2022 -I
Antiguo | PAVIMENTOS | PAVIMENTOS EN CONCRETO HIDRAULICO | 4985 | CONCRETO GRAVA COMÚN 4000 PSI (280 KG/CM2) PARA PLACAS DE ACCESO. SUMINISTRO Y COLOCACIÓN. (INCLUYE EQUIPOS, SUMINISTRO E INSTALACIÓN DE FORMALETA, CURADO DEL CONCRETO, MANO DE OBRA). | M3 | 531045 | Actualización 2022 -I
Antiguo | CONCRETO Y ACERO PARA ESTRUCTURAS | CONCRETO Y ACERO PARA ESTRUCTURAS | 4986 | CONCRETO GRAVA COMÚN 4000 PSI (280 KG/CM2) PARA CÁMARAS ESPECIALES DE INTERCONEXIÓN DE ALCANTARILLADO (PREMEZCLADO, INCLUYE SUMINISTRO, FORMALETA Y COLOCACIÓN. NO INCLUYE REFUERZO NI CURADO). | M3 | 750853 | Actualización 2022 -I
Antiguo | REDES TELEFONICAS / DATOS | RED TELEFONICA ETB | 4987 | PEDESTAL PARA EQUIPO DE CONTROL EN CONCRETO DE 3000 PSI (1.0M X 1.0M X 1.0M). | UN | 1262864 | Actualización 2022 -I | x
Antiguo | TRANSPORTES Y ACARREOS | TRANSPORTES Y ACARREOS | 4988 | MOVILIZACIÓN DE EQUIPO DESDE LA OBRA HASTA SITIO AUTORIZADO EN CUMPLIMIENTO DEL PMT DENTRO DEL AREA DE INFLUENCIA DE LA OBRA (INCLUYE CARGUE, DESCARGUE Y CARROS ESCOLTA). EL VIAJE ES IDA Y VUELTA. | VIAJE | 888145 | Actualización 2022 -I
Antiguo | ANDENES Y SARDINELES | SARDINELES Y BORDILLOS | 4989 | SARDINEL ESPECIAL A 110 PARA RAMPA TIPO B (SUMINISTRO E INSTALACION. INCLUYE 3CM MORTERO 2000 PSI) | ML | 118471 | Actualización 2022 -I
Antiguo | MOBILIARIO URBANO - ARBOLES Y GRAMAS | MOBILIARIO URBANO | 4990 | RAMPA TIPO B (B12) LONGITUD=3.00M, DESARROLLO=0.40MT (INCLUYE MATERIAL DE BASE MORTERO 2000 PSI) | UN | 355413 | Actualización 2022 -I
Antiguo | ANDENES Y SARDINELES | SARDINELES Y BORDILLOS | 4991 | SARDINEL ESPECIAL A 110 PARA RAMPA TIPO B (SUMINISTRO E INSTALACION. NO INCLUYE MATERIAL DE BASE) | ML | 113349 | Actualización 2022 -I
Antiguo | ANDENES Y SARDINELES | SARDINELES Y BORDILLOS | 4992 | RAMPA TIPO B (B12) LONGITUD=3.00M, DESARROLLO=0.40MT (INCLUYE MATERIAL DE BASE MORTERO 1:5 HECHO EN OBRA) | UN | 350973 | Actualización 2022 -I
Antiguo | ANDENES Y SARDINELES | SARDINELES Y BORDILLOS | 4993 | RAMPA TIPO B (B12) LONGITUD=3.00M, DESARROLLO=0.40MT (NO INCLUYE MATERIAL DE BASE) | UN | 340047 | Actualización 2022 -I
Antiguo | RELLENOS Y CAPAS GRANULARES | CAPAS GRANULARES | 4994 | SUBBASE GRANULAR CLASE A (SBG_A) ESTABILIZADA CON CEMENTO AL 4% (SUMINISTRO, EXTENDIDO, NIVELACIÓN, HUMEDECIMIENTO Y COMPACTACIÓN CON VIBROCOMPACTADOR) | M3 | 129453 | Actualización 2022 -I
Antiguo | RELLENOS Y CAPAS GRANULARES | CAPAS GRANULARES | 4995 | SUBBASE GRANULAR CLASE A (SBG_A) ESTABILIZADA CON CEMENTO AL 4% (SUMINISTRO, EXTENDIDO, NIVELACIÓN, HUMEDECIMIENTO Y COMPACTACIÓN CON VIBROCOMPACTADOR) DISTANCIA DE TRANSPORTE 28 KM | M3 | 192990 | Actualización 2022 -I
Antiguo | REDES ACUEDUCTO | REDES ACUEDUCTO | 4996 | CODO HD 22,5° EXTREMO LISO PARA PVC D=8" (SUMINISTRO E INSTALACIÓN) | UN | 524638 | Actualización 2022 -I
Antiguo | MOBILIARIO URBANO - ARBOLES Y GRAMAS | SIEMBRA DE ARBOLES Y GRAMA | 4997 | ELIMINACIÓN DE SETO (H> 2M) INCLUYE DESENRAIZAMIENTO, TRANSPORTE Y DISPOSICIÓN FINAL DE ESCOMBROS EN SITIO AUTORIZADO (DISTANCIA DE TRANSPORTE 28 KM) | ML | 20547 | Actualización 2022 -I
Antiguo | REDES ELECTRICAS | RED ELÉCTRICA CODENSA | 5000 | 1 DUCTO D= 3" PVC-TDP CON 3 CABLES. SUMINISTRO E INSTALACIÓN. INCL. EXCAV. EXTENDIDO, HUMEDECIMIENTO Y COMPACTACIÓN DE RELLENOS PARA REDES EN ARENA DE PEÑA Y EN MATERIAL SELECC. PROVENIENTE DE LA EXCAVACIÓN. | ML | 127737 | Actualización 2022 -I
Antiguo | REDES ELECTRICAS | RED ELÉCTRICA CODENSA | 5001 | CONSTRUCCIÓN DE BASE MOTOR. INCLUYE SUMINISTRO Y COLOCACIÓN DE CONCRETO 3000 PSI HECHO EN OBRA 1:2:2, ARENA DE RIO Y TRITURADO 3/4". INCLUYE ACERO DE REFUERZO Y SISTEMA DE ANCLAJE PARA POSTE METÁLICO. | UN | 793757 | Actualización 2022 -I
Antiguo | REDES ELECTRICAS | RED ELÉCTRICA CODENSA | 5002 | 1 DUCTO D= 3" PVC-TDP CON 2 CABLES. SUMINISTRO E INSTALACIÓN. INCL. EXCAV. EXTENDIDO, HUMEDECIMIENTO Y COMPACTACIÓN DE RELLENOS PARA REDES EN ARENA DE PEÑA Y EN MATERIAL SELECC. PROVENIENTE DE LA EXCAVACIÓN. | ML | 99229 | Actualización 2022 -I
Antiguo | VIAS FERREAS | VIAS FERREAS | 5003 | CONSTRUCCIÓN DE BASE PARA INSTALACIÓN DE SEMÁFORO FERROVIARIO. INCLUYE SUMINISTRO Y COLOCACIÓN DE CONCRETO 3000 PSI HECHO EN OBRA 1:2:2, ARENA DE RIO Y TRITURADO DE 3/4". INCLUYE ACERO DE REFUERZO. | UN | 43620 | Actualización 2022 -I
Antiguo | VIAS FERREAS | VIAS FERREAS | 5004 | CUADRILLA (OFICIAL + 10 AYUDANTES) | HR | 78713 | Actualización 2022 -I
Antiguo | VIAS FERREAS | VIAS FERREAS | 5005 | CUADRILLA (OFICIAL + 10 AYUDANTES). | JR | 629711 | Actualización 2022 -I
Antiguo | VIAS FERREAS | VIAS FERREAS | 5010 | DESMONTE, INSTALACIÓN Y NIVELACIÓN DE RIELES (INCLUYE EQUIPO DE OXICORTE Y RETIRO CON EQUIPO) | UN | 271913 | Actualización 2022 -I
Antiguo | REDES ALCANTARILLADO / DRENAJE | REDES ALCANTARILLADO / DRENAJE | 5015 | CAJA DE INSPECCION 0.80X0.8M. SUMINISTRO Y CONSTRUCCION. (H=0.6M. INCLUYE MARCO Y TAPA, NO INCLUYE BASE Y CAÑUELA). | UN | 456518 | Actualización 2022 -I | x
Antiguo | REDES ACUEDUCTO | REDES ACUEDUCTO | 5017 | CONEXIÓN GEODRÉN VIAL 100MMX1.00M A POZO EXISTENTE (INC. EXCAVACION MANUAL, TRANSPORTE Y DISPOSICIÓN FINAL, RELLENOS EN BASE GRANULAR CLASE B,SUMINISTRO E INSTALACION TUBERIA SANITARIA PVC D=4" Y ACCESORIOS PVC SANITARIA. | UN | 398104 | Actualización 2022 -I
Antiguo | REDES ACUEDUCTO | REDES ACUEDUCTO | 5019 | TEE HD 22,5° EXTREMO LISO 4"X2" (SUMINISTRO E INSTALACION). | UN | 226948 | Actualización 2022 -I
Antiguo | REDES ACUEDUCTO | REDES ACUEDUCTO | 5021 | TUBERIA DE ACERO SIN COSTURAS ASTM-A-53 SCH40 D=12". SUMINISTRO E INSTALACION. (INCLUYE TRANSPORTE). | ML | 503471 | Actualización 2022 -I | x
Antiguo | REDES TELEFONICAS / DATOS | RED TELEFONICA ETB | 5023 | 2 DUCTOS D=2" PVC PESADO DB. SUMINISTRO E INSTALACION. (NO INCLUYE RELLENOS). | ML | 23104 | Actualización 2022 -I
Antiguo | MANTENIMIENTO Y REHABILITACION DE VIAS | ACTIVIDADES ADICIONALES | 5024 | VADO PARA ACCESIBILIDAD A MOVILIDAD REDUCIDA EN ANCHO=3.20M, DESARROLLO=2.00M, SUMINISTRO Y CONSTRUCCION, EN ESPACIO PUBLICO EXISTENTE. ALTO ESTANDAR DE ANDEN DE 0.20M (INC. BASE ARENA NIVELADA, ARENA SELLO, RELLENO. | UN | 1168083 | Actualización 2022 -I | x
Antiguo | MANTENIMIENTO Y REHABILITACION DE VIAS | ACTIVIDADES ADICIONALES | 5025 | VADO PARA ACCESIBILIDAD A MOVILIDAD REDUCIDA EN ANCHO=3.20M, DESARROLLO=2.00M, SUMINISTRO Y CONSTRUCCION, EN ESPACIO PUBLICO EXISTENTE. ALTO ESTANDAR DE ANDEN DE 0.20M (INC. BASE ARENA NIVELADA, ARENA SELLO, (A=1M2). | M2 | 196588 | Actualización 2022 -I | x
Antiguo | MANTENIMIENTO Y REHABILITACION DE VIAS | ACTIVIDADES ADICIONALES | 5026 | ESQUINA DEPRIMIDA ANCHO DE ANDEN =4.50M. SUMINISTRO Y CONSTRUCCION. (INCLUYE RELLENO DE 1.70M PENDIENTE 10% H ANDEN=0.20M(INCLUYE RELLENO, LOSETA PREFABRICADA,BASE ARENA NIVELACION Y SELLO, LOSA EN CONCRETO). | UN | 4583724 | Actualización 2022 -I | x
Antiguo | MANTENIMIENTO Y REHABILITACION DE VIAS | ACTIVIDADES ADICIONALES | 5028 | CONSTRUCCION Y ADECUACION DE SEPARADOR CENTRAL CON PASO A NIVEL CERO PARA ACCESIBILIDAD A MOVILIDAD REDUCIDA DE ANCHO=4,00M. EN ESPACIO PUBLICO EXISTENTE ALTO ESTANDAR DE ANDEN EN CONCRETRO DE 0.20M. | UN | 3930574 | Actualización 2022 -I
Antiguo | MOBILIARIO URBANO - ARBOLES Y GRAMAS | SIEMBRA DE ARBOLES Y GRAMA | 5032 | FUCCIA H=1.3MT (INCLUYE TIERRA, ABONO, TUTOR, TRANSPORTE Y DISPOSICIÓN FINAL DE ESCOMBROS A 28 KM). SUMINISTRO Y PLANTACION. | UN | 186551 | Actualización 2022 -I
Antiguo | MOBILIARIO URBANO - ARBOLES Y GRAMAS | SIEMBRA DE ARBOLES Y GRAMA | 5033 | DURAZNILLO H=1.5MT (INCLUYE TIERRA, ABONO, TUTOR, TRANSPORTE Y DISPOSICIÓN FINAL DE ESCOMBROS A 28 KM). SUMINISTRO Y PLANTACION. | UN | 206551 | Actualización 2022 -I
Antiguo | MOBILIARIO URBANO - ARBOLES Y GRAMAS | SIEMBRA DE ARBOLES Y GRAMA | 5036 | GUAYACAN H=1.5MT (INCLUYE TIERRA, ABONO, TUTOR, TRANSPORTE Y DISPOSICIÓN FINAL DE ESCOMBROS A 28 KM). SUMINISTRO Y PLANTACION. | UN | 197551 | Actualización 2022 -I
Antiguo | MOBILIARIO URBANO - ARBOLES Y GRAMAS | SIEMBRA DE ARBOLES Y GRAMA | 5037 | ARRAYAN H=1.3MT (INCLUYE TIERRA, ABONO, TUTOR, TRANSPORTE Y DISPOSICIÓN FINAL DE ESCOMBROS A 28 KM). SUMINISTRO Y PLANTACION. | UN | 140551 | Actualización 2022 -I
Antiguo | MOBILIARIO URBANO - ARBOLES Y GRAMAS | SIEMBRA DE ARBOLES Y GRAMA | 5038 | CARBONERO H=1.5MT (INCLUYE TIERRA, ABONO, TUTOR, TRANSPORTE Y DISPOSICIÓN FINAL DE ESCOMBROS A 28 KM). SUMINISTRO Y PLANTACION. | UN | 190551 | Actualización 2022 -I
Antiguo | MOBILIARIO URBANO - ARBOLES Y GRAMAS | SIEMBRA DE ARBOLES Y GRAMA | 5044 | CUBRESUELOS BALSAMINA (INCLUYE 20 UNIDADES POR M2 Y TRANSPORTE Y DISPOSICIÓN FINAL DE ESCOMBROS A 28 KM). SUMINISTRO Y PLANTACION. | M2 | 59067 | Actualización 2022 -I
Antiguo | MOBILIARIO URBANO - ARBOLES Y GRAMAS | SIEMBRA DE ARBOLES Y GRAMA | 5045 | FALSO PIMIENTO H=1.3M (INCLUYE SIEMBRA, TIERRA, ABONO Y TUTOR) INCLUYE TRANSPORTE Y DISPOSICIÓN FINAL DE ESCOMBROS EN SITIO AUTORIZADO A 28 KM). SUMINISTRO Y PLANTACION. | UN | 187051 | Actualización 2022 -I
Antiguo | MOBILIARIO URBANO - ARBOLES Y GRAMAS | SIEMBRA DE ARBOLES Y GRAMA | 5046 | CUBRESUELOS SUELDA (INCLUYE 20 UNIDADES POR M2 Y TRANSPORTE Y DISPOSICIÓN FINAL DE ESCOMBROS EN SITIO AUTORIZADO (DISTANCIA DE TRANSPORTE 28 KM)). SUMINISTRO Y PLANTACION. | M2 | 59067 | Actualización 2022 -I
Antiguo | PAVIMENTOS | PAVIMENTOS ARTICULADOS | 5047 | ADOQUIN EN CONCRETO COLOR OCRE A25 (20X10X6cm) (Suministro e instalación. Incluye base 4cm mortero 2000 PSI y arena de sello) | M2 | 92038 | Actualización 2022 -I
Antiguo | PAVIMENTOS | PAVIMENTOS ARTICULADOS | 5048 | ADOQUIN ECOLOGICO EN CONCRETO DE 40 X 40 X 8CM. SUMINISTRO E INSTALACION. (INCLUYE SUMINISTRO, EXTENDIDO, NIVELACIÓN Y COMPACTACIÓN DE RECEBO E=0,15M, 0,02M DE TIERRA, GRAMA Y MANO DE OBRA) | M2 | 69655 | Actualización 2022 -I
Antiguo | MANTENIMIENTO Y REHABILITACION DE VIAS | ACTIVIDADES ADICIONALES | 5049 | REDUCTOR DE VELOCIDAD BAJO EN CONCRETO PREMEZCLADO 4000 PSI GRAVA COMÚN. SUMINISTRO E INSTALACION. (INCLUYE FORMALETA, REFUERZO, CURADO Y PINTURA. | M2 | 294419 | Actualización 2022 -I | x
Antiguo | DEMOLICIONES | DEMOLICIONES | 5050 | DEMOLICIÓN MANUAL DE CAMARA DE PASO DOBLE ETB (INCLUYE DEMOLICIÓN DE PLACA PISO, TAPA, MUROS Y CAÑUELAS Y CARGUE) | UN | 113507 | Actualización 2022 -I
Antiguo | CONCRETO Y ACERO PARA ESTRUCTURAS | CONCRETO PARA ESTRUCTURAS | 5051 | PILOTE PREEXCAVADOS EN CONCRETO TREMIE DE 3000PSI (210 KG/CM2) ACELERADO A 2 DIAS (INC. ACELERANTE, ALQUILER DE EQUIPO DE PERFORACION CON OPERARIO, MANO DE OBRA, TRANSPORTE Y DISPOSICION FINAL DE ESCOMBROS AUTORIZADOA 21KM. | M3 | 1471379 | Actualización 2022 -I
Antiguo | CONCRETO Y ACERO PARA ESTRUCTURAS | CONCRETO PARA ESTRUCTURAS | 5052 | ESTRIBOS CONCRETO GRAVA COMUN 3000PSI (210KG/CM2) ACELERADO A 2 DIAS (INCLUYE ACELERANTE, FORMALETA, CURADO DE CONCRETO Y MANO DE OBRA). | M3 | 826686 | Actualización 2022 -I
Antiguo | PUENTES | PUENTES PEATONALES | 5053 | IZAJE Y MONTAJE DE VIGA EN CONCRETO L=30MT APROX INCLUYE DOS GRUAS TELESCOPICAS 50TON PERSONAL PARA IZAJE Y MONTAJE | UN | 4863100 | Actualización 2022 -I
Antiguo | ANÁLISIS AUXILIARES | CUADRILLAS (INCLUYE FACTOR PRESTACIONAL) | 5054 | CUADRILLA (2OFICIAL + 4 AYUDANTES) | JR | 378582 | Actualización 2022 -I
Antiguo | CONCRETO Y ACERO PARA ESTRUCTURAS | CONCRETO PARA ESTRUCTURAS | 5055 | DESCABECE DE PILOTES (INCLUYE TRANSPORTE Y DISPOSICIÓN FINAL DE ESCOMBROS EN SITIO AUTORIZADO A 21 KM. | M3 | 164053 | Actualización 2022 -I
Antiguo | ANÁLISIS AUXILIARES | ACTIVIDADES DE CONSERVACIÓN | 5056 | ESQUINA DEPRIMIDA ANCHO DE ANDEN =4.50M RAMPA L=1.7M. SUMINISTRO Y CONSTRUCCION.(INCLUYE RELLENO DE 1.70M PENDIENTE 10% H ANDEN=0.20M(INCLUYE RELLENO, LOSETA PREFABRICADA,BASE ARENA NIVELACION Y SELLO, LOSA EN CONCRETO). | M2 | 227448 | Actualización 2022 -I | x
Antiguo | OBRAS DE ARTE Y EDIFICACIONES | OBRAS DE ARTE Y EDIFICACIONES | 5057 | PANEL PREFABRICADO EN CONCRETO REFORZADO CON FIBRA DE VIDRIO PARA CONFORMACION DE MUROS, PARA ESTACIONES DEL SISTEMA TRANSMILENIO. SUMINISTRO E INSTALACION. | M2 | 237308 | Actualización 2022 -I
Antiguo | OBRAS DE ARTE Y EDIFICACIONES | ACABADOS | 5058 | FILOS (INCLUYE SUMINISTRO Y COLOCACIÓN DE MORTERO 1:4 IMPERMEABILIZADO HECHO EN OBRA) | ML | 7038 | Actualización 2022 -I
Antiguo | OBRAS DE ARTE Y EDIFICACIONES | PINTURA | 5060 | PINTURA BASE AGUA SOBRE MUROS 3 MANOS (INCLUYE SUMINISTRO Y COLOCACIÓN DE PINTURA BASE EN AGUA PARA EXTERIORES) | M2 | 7709 | Actualización 2022 -I
Antiguo | OBRAS DE ARTE Y EDIFICACIONES | ACABADOS | 5061 | ENCHAPE EN GRANITO PARA INTERIORES 33 X 33 CM2 (INCLUYE SUMINISTRO Y COLOCACIÓN DE 3CM DE ADHESIVO PREMEZCLADO, LECHADA DE CEMENTO Y BOQUILLA) | M2 | 81440 | Actualización 2022 -I
Antiguo | OBRAS DE ARTE Y EDIFICACIONES | ACABADOS | 5062 | ZOCALO MEDIA CAÑA EN GRANITO PARA INTERIORES H=7.2CM (INCLUYE SUMINISTRO Y COLOCACIÓN DE MATERIAL DE PEGA) | ML | 32579 | Actualización 2022 -I
Antiguo | OBRAS DE ARTE Y EDIFICACIONES | ACABADOS | 5063 | ENCHAPE EN PORCELANATO BEIGE 60 X 60CM2 (INCLUYE SUMINISTRO Y COLOCACIÓN DE 3CM DE ADHESIVO PREMEZCLADO, LECHADA DE CEMENTO, BOQUILLA) | M2 | 84310 | Actualización 2022 -I
Antiguo | OBRAS DE ARTE Y EDIFICACIONES | ACABADOS | 5064 | GUARDA ESCOBA EN PORCELANATO H=10CM (INCLUYE SUMINISTRO Y COLOCACIÓN DE 3CM DE ADHESIVO PREMEZCLADO, LECHADA DE CEMENTO Y BOQUILLA) | ML | 12092 | Actualización 2022 -I
Antiguo | OBRAS DE ARTE Y EDIFICACIONES | ACABADOS | 5066 | FLANCHE LATERAL, REMATE DE CUBIERTA EN LAMINA GALVANIZADA CAL. 16 Y PINTADA. DESARROLLO 0.30M. SUMINISTRO E INSTALACIÓN. (NO INCLUYE ANDAMIO) | ML | 31597 | Actualización 2022 -I | x
Antiguo | OBRAS DE ARTE Y EDIFICACIONES | ACABADOS | 5067 | REMATE DE CUBIERTA Y CORTAGOTERA EN LAMINA GALVANIZADA CAL. 16 Y PINTADA. DESARROLLO 0.15M (NO INCLUYE ANDAMIO). SUMINISTRO E INSTALACION. | ML | 23340 | Actualización 2022 -I | x
Antiguo | OBRAS DE ARTE Y EDIFICACIONES | ACABADOS | 5068 | DISPENSADOR METALICO PARA JABON LIQUIDO PARA INSTALAR EN MESON RECARGA DE JABON INFERIOR PUSH SUPERIOR DOCOL O SIMILAR. SUMINISTRO E INSTALACION. | UN | 106822 | Actualización 2022 -I
Antiguo | OBRAS DE ARTE Y EDIFICACIONES | ACABADOS | 5069 | JUEGO DE INCRUSTACIONES COMPLETO (INCLUYE JABONERA, PORTAROLLO Y TOALLERO). SUMINISTRO E INSTALACION. | UN | 137389 | Actualización 2022 -I
Antiguo | OBRAS DE ARTE Y EDIFICACIONES | ACABADOS | 5070 | LAVAPLATOS EN ACERO INOXIDABLE DE SOBREPONER CON ALETA CR DE 1.0 X 0.50 MTS. SUMINISTRO E INSTALACION. | UN | 154375 | Actualización 2022 -I
Antiguo | CONCRETO Y ACERO PARA ESTRUCTURAS | CONCRETO PARA ESTRUCTURAS | 5071 | CONCRETO 2000PSI PARA MUERTOS (PREMEZCLADO. INCLUYE SUMINISTRO FORMALETEO Y COLOCACIÓN. NO INCLUYE REFUERZO, CURADO) | M3 | 795443 | Actualización 2022 -I
Antiguo | REDES ALCANTARILLADO / DRENAJE | REDES ALCANTARILLADO / DRENAJE | 5073 | TUBERIA PVC SANITARIA D=2" (INCLUYE SUMINISTRO E INSTALACIÓN) | ML | 18273 | Actualización 2022 -I
Antiguo | REDES ALCANTARILLADO / DRENAJE | REDES ALCANTARILLADO / DRENAJE | 5074 | TAPON DE PRUEBA PVC SANITARIA D=2" (INCLUYE SUMINISTRO E INSTALACIÓN) | UN | 3973 | Actualización 2022 -I
Antiguo | REDES ALCANTARILLADO / DRENAJE | REDES ALCANTARILLADO / DRENAJE | 5075 | TAPON DE PRUEBA PVC SANITARIA D=4" (INCLUYE SUMINISTRO E INSTALACIÓN) | UN | 6944 | Actualización 2022 -I
Antiguo | REDES ALCANTARILLADO / DRENAJE | REDES ALCANTARILLADO / DRENAJE | 5076 | CODO 45° PVC SANITARIA D=4" (INCLUYE SUMINISTRO E INSTALACIÓN). | UN | 19154 | Actualización 2022 -I
Antiguo | REDES ALCANTARILLADO / DRENAJE | REDES ALCANTARILLADO / DRENAJE | 5077 | CODO 45°CXE PVC SANITARIA D=2" (INCLUYE SUMINISTRO E INSTALACIÓN). | UN | 6797 | Actualización 2022 -I
Antiguo | REDES ALCANTARILLADO / DRENAJE | REDES ALCANTARILLADO / DRENAJE | 5078 | CODO 90° CXE PVC SANITARIA D=4" (INCLUYE SUMINISTRO E INSTALACIÓN). | UN | 20619 | Actualización 2022 -I
Antiguo | REDES ALCANTARILLADO / DRENAJE | REDES ALCANTARILLADO / DRENAJE | 5079 | YEE PVC SANITARIA D=2" (INCLUYE SUMINISTRO E INSTALACIÓN). | UN | 11946 | Actualización 2022 -I
Antiguo | REDES ALCANTARILLADO / DRENAJE | REDES ALCANTARILLADO / DRENAJE | 5080 | YEE PVC SANITARIA D=4" (INCLUYE SUMINISTRO E INSTALACIÓN). | UN | 29694 | Actualización 2022 -I
Antiguo | REDES ALCANTARILLADO / DRENAJE | REDES ALCANTARILLADO / DRENAJE | 5081 | YEE DOBLE PVC SANITARIA D=4" (INCLUYE SUMINISTRO E INSTALACIÓN). | UN | 62026 | Actualización 2022 -I
Antiguo | REDES ALCANTARILLADO / DRENAJE | REDES ALCANTARILLADO / DRENAJE | 5082 | PUNTO SANITARIO 4" PARA FLUXOMETRO ( INCLUYE SUMINISTRO E INSTALACIÓN. INCLUYE CODO 45°, TUBERIA PVC SANITARIA, UNION, SOLDADURA Y CINTA TEFLON). | UN | 88489 | Actualización 2022 -I
Antiguo | REDES ACUEDUCTO | REDES ACUEDUCTO | 5083 | TUBERIA PVC E.L. D= 1 1/4" 200 PSI (INCLUYE SUMINISTRO E INSTALACIÓN, SOLDADURA). | ML | 14123 | Actualización 2022 -I
Antiguo | REDES ACUEDUCTO | REDES ACUEDUCTO | 5084 | TUBERIA PVC E.L. D= 1 RDE 13.5 - 315 PSI (INCLUYE SUMINISTRO E INSTALACIÓN, SOLDADURA). | ML | 10576 | Actualización 2022 -I
Antiguo | REDES ACUEDUCTO | REDES ACUEDUCTO | 5085 | TEE PVC E.L. D= 1 1/2" (INCLUYE SUMINISTRO E INSTALACIÓN, SOLDADURA). | UN | 15651 | Actualización 2022 -I
Antiguo | REDES ACUEDUCTO | REDES ACUEDUCTO | 5086 | TEE PVC E.L. D= 1 1/4" (INCLUYE SUMINISTRO E INSTALACIÓN, SOLDADURA). | UN | 12096 | Actualización 2022 -I
Antiguo | REDES ACUEDUCTO | REDES ACUEDUCTO | 5087 | TEE PVC E.L. D= 1" (INCLUYE SUMINISTRO E INSTALACIÓN, SOLDADURA). | UN | 6550 | Actualización 2022 -I
Antiguo | REDES ACUEDUCTO | REDES ACUEDUCTO | 5088 | CODO 90° PVC E.L. D= 1 1/4" (INCLUYE SUMINISTRO E INSTALACIÓN, SOLDADURA). | UN | 7284 | Actualización 2022 -I
Antiguo | REDES ACUEDUCTO | REDES ACUEDUCTO | 5089 | CODO 90° PVC E.L. D= 1" (INCLUYE SUMINISTRO E INSTALACIÓN, SOLDADURA). | UN | 5222 | Actualización 2022 -I
Antiguo | REDES ACUEDUCTO | REDES ACUEDUCTO | 5090 | CODO 90° PVC E.L. D= 1 1/2" (INCLUYE SUMINISTRO E INSTALACIÓN, SOLDADURA). | UN | 11554 | Actualización 2022 -I
Antiguo | REDES ACUEDUCTO | REDES ACUEDUCTO | 5091 | REDUCCION PVC E.L. D= 1 1/2" A 1 1/4" (INCLUYE SUMINISTRO E INSTALACIÓN, SOLDADURA). | UN | 7885 | Actualización 2022 -I
Antiguo | REDES ACUEDUCTO | REDES ACUEDUCTO | 5092 | REDUCCION PVC E.L. D= 1 1/4" A 1" (INCLUYE SUMINISTRO E INSTALACIÓN, SOLDADURA). | UN | 5746 | Actualización 2022 -I
Antiguo | REDES ACUEDUCTO | REDES ACUEDUCTO | 5093 | REDUCCION PVC E.L. D= 1" A 3/4" (INCLUYE SUMINISTRO E INSTALACIÓN, SOLDADURA). | UN | 4649 | Actualización 2022 -I
Antiguo | REDES ACUEDUCTO | REDES ACUEDUCTO | 5094 | REDUCCION PVC E.L. D=3/4" A 1/2" (INCLUYE SUMINISTRO E INSTALACIÓN, SOLDADURA). | UN | 3687 | Actualización 2022 -I
Antiguo | REDES ACUEDUCTO | REDES ACUEDUCTO | 5095 | REGISTRO BOLA 1/2" TIPO PESADO (INCLUYE SUMINISTRO E INSTALACIÓN, SOLDADURA Y CINTA TEFLON) | UN | 27039 | Actualización 2022 -I
Antiguo | REDES ACUEDUCTO | REDES ACUEDUCTO | 5096 | REGISTRO BOLA 1" TIPO PESADO (INCLUYE SUMINISTRO E INSTALACIÓN, SOLDADURA Y CINTA TEFLÓN) | UN | 25850 | Actualización 2022 -I
Antiguo | REDES ACUEDUCTO | REDES ACUEDUCTO | 5097 | REGISTRO DE BOLA 1 1/4" TIPO PESADO (INCLUYE SUMINISTRO E INSTALACIÓN, SOLDADURA Y CINTA TEFLON) | UN | 42323 | Actualización 2022 -I
Antiguo | REDES ACUEDUCTO | REDES ACUEDUCTO | 5098 | PUNTO HIDRAULICO D=1" PARA SANITARIO FLUXOMETRO (INCLUYE SUMINISTRO E INSTALACIÓN, INCLUYE CODO 45°, TUBERIA PVC E.L., TEE PVC E.L., SOLDADURA Y CINTA TEFLON) | UN | 47189 | Actualización 2022 -I
Antiguo | REDES ACUEDUCTO | REDES ACUEDUCTO | 5099 | PUNTO HIDRAULICO D=1/2" PARA SANITARIO FLUXOMETRO (INCLUYE SUMINISTRO E INSTALACIÓN, INCLUYE CODO 45°, TUBERIA PVC E.L., TEE PVC E.L., SOLDADURA Y CINTA TEFLON) | UN | 41847 | Actualización 2022 -I
Antiguo | REDES ELECTRICAS | RED ELÉCTRICA CODENSA | 5101 | CONDUCTOR RED DE BAJA TENSION 31/0 + 12 600V CU CONDUCTORES DE LA PARCIAL ENTRE LOS VAGONES NORTE Y SUR. SUMINISTRO E INSTALACION. | ML | 144795 | Actualización 2022 -I
Antiguo | REDES ELECTRICAS | RED ELÉCTRICA CODENSA | 5102 | ACOMETIDA TRIFASICA 36+18AWG THHN-600VCU. SUMINISTRO E INSTALACION. ACOMETIDA DESDE EL ARMARIO VAGON NORTE QUE ALIMENTA LAS TOMAS MONOFASICAS Y TRIFASICAS DE SERVICIO POR DEBAJO DEL PISO INSTALADO EN TUBERIA METALICA DE 1" | ML | 53722 | Actualización 2022 -I
Antiguo | REDES ELECTRICAS | RED ELÉCTRICA CODENSA | 5103 | ACOMETIDA TRIFASICA 3X2/0+1X1/0AWG THHN600V CU, SUMINISTRO E INSTALACION, ACOMETIDA PARCIAL ENTRE ARMARIOS DE VAGON NORTE Y SUR PARA ALIMENTACION DE TABLERO DE NORMAL DE VAGON SUR, VA POR TUBERIA EMT 2" POR DEBAJO DEL PISO. | ML | 207633 | Actualización 2022 -I
Antiguo | REDES ELECTRICAS | RED ELÉCTRICA CODENSA | 5105 | SALIDA PARA TOMA MONOFASICA DOBLE (TOMA DE SERVICIO VAGONES) ES LA SALIDA DESDE LA CAJA METALICA MAS CERCANA EN EL PISO DEL VAGON HASTA LA TOMA EN LA COLUMNA INTERIOR DEL VAGON. | UN | 116063 | Actualización 2022 -I
Antiguo | REDES ELECTRICAS | RED ELÉCTRICA CODENSA | 5106 | SALIDA PARA TOMA TRIFASICA DE SEGURIDAD 1" EMT ES LA SALIDA DESDE LA CAJA METALICA MAS CERCANA EN EL PISO DEL VAGON (CORRESPONDIENTE A LA ACOMETIDA DE TOMA DE SERV) HASTA LA TOMA EN LA COLUMNA INTERIOR DEL VAGON. | UN | 353670 | Actualización 2022 -I
Antiguo | REDES ELECTRICAS | RED ELÉCTRICA CODENSA | 5107 | SALIDA PARA TOTEMS NORTE Y SUR EN TUBERIA EMT DE 1" Y CONDUCTOR 2X10 CU. INCLUYE SUMINISTRO DE SOPORTARIA, ANDAMIO Y PERSONAL PARA TRABAJO EN ALTURA. SUMINISTRO E INSTALACION. | ML | 47720 | Actualización 2022 -I
Antiguo | REDES ELECTRICAS | RED ELÉCTRICA CODENSA | 5108 | BALA CON BOMBILLOS AHORRADORES 2X20 W 120V INSTALADOS EN EL TECHO DE LAS TAQUILLAS. SUMINISTRO E INSTALACION. INCLUYE SUMINISTRO E INSTALACION DE INTERRUPTOR Y APERTURA DE HUECO EN CIELO RASO FALSO PARA FIJACION. | UN | 375207 | Actualización 2022 -I
Antiguo | REDES ELECTRICAS | RED ELÉCTRICA CODENSA | 5109 | SALIDA PARA MOTORES PUERTAS EMT 3/4" ES LA SALIDA DESDE LA CAJA METALICA MAS CERCANA EN EL TECHO DEL VAGON, HASTA LA SALIDA EN EL COSTADO DEL VAGON. INCLUYE TUBERIA PARA EL CIRCUITO DIGITAL DE MANDO. | UN | 157231 | Actualización 2022 -I
Antiguo | REDES ELECTRICAS | RED ELÉCTRICA CODENSA | 5110 | 2 DUCTOS D= 3" PVC SE INSTALA EN EL PISO AL LADO DE LOS VAGONES PARA EL SISTEMA DE ENERGIA Y/O COMUNICACIONES. INCLUYE APERTURA DE ZANJA, COMPACTACION Y RETIRO DE ESCOMBROS | ML | 44071 | Actualización 2022 -I
Antiguo | REDES ELECTRICAS | RED ELÉCTRICA CODENSA | 5111 | 1 DUCTO DE 3/4" EMT (PARA SALIDAS DE PUBLICIDAD) CON ESTA TUBERIA SE ALIMENTAN LAS SALIDAS DE PUBLIMILENIO EN CADA VAGON, SALIENDO DE LOS ARMARIOS. | ML | 9048 | Actualización 2022 -I
Antiguo | REDES ELECTRICAS | RED ELÉCTRICA CODENSA | 5112 | 1 DUCTO DE 1" EMT CON ESTA TUBERIA SE INTERCONECTAN LAS PARCIALES DE VAGONES NORTE Y SUR Y LA ACOMETIDA DE LAS LAMPARAS EN LAS TRANSICIONES POR DEBAJO DEL PISO DE LOS VAGONES. | ML | 26774 | Actualización 2022 -I
Antiguo | REDES ELECTRICAS | RED ELÉCTRICA CODENSA | 5113 | SALIDA PARA LAMPARA FLUORESCENTE EMT 3/4". ES LA SALIDA DESDE LA CAJA METALICA ANTERIOR EN EL TECHO DEL VAGON HASTA LA CAJA DE SALIDA PROPIA DE LA LAMPARA. | UN | 182598 | Actualización 2022 -I
Antiguo | OBRAS DE ARTE Y EDIFICACIONES | ACABADOS | 5122 | SANITARIO LINEA INSTITUCIONAL COLOR BLANCO (VALVULA ANTIVANDALICA TIPO PUSH METALICO, CROMADO) SUMINISTRO E INSTALACION | UN | 419820 | Actualización 2022 -I
Antiguo | OBRAS DE ARTE Y EDIFICACIONES | ACABADOS | 5123 | SANITARIO LINEA INSTITUCIONAL PARA DISCAPACITADOS COLOR BLANCO (VALVULA ANTIVANDALICA TIPO PUSH METALICO, CROMADO) SUMINISTRO E INSTALACION. | UN | 1060622 | Actualización 2022 -I
Antiguo | OBRAS DE ARTE Y EDIFICACIONES | ACABADOS | 5124 | ORINAL MEDIANO DE COLGAR TIPO INSTITUCIONAL COLOR BLANCO (VALVULA ANTIVANDALICA TIPO PUSH METALICO, CROMADO) SUMINISTRO E INSTALACION | UN | 352219 | Actualización 2022 -I
Antiguo | OBRAS DE ARTE Y EDIFICACIONES | ACABADOS | 5125 | DISPENSADOR PARA PAPEL HIGIENICO DE SOBREPONER EN LA PARED PARA ROLLO DE 200M Y 400M EN ACERO INOXIDABLE 304 SATINADO CON LLAVE. SUMINISTRO E INSTALACION. | UN | 84077 | Actualización 2022 -I
Antiguo | OBRAS DE ARTE Y EDIFICACIONES | ACABADOS | 5126 | GRIFERIA PARA LAVAMANOS DE MESON TIPO PUSH METALICO CROMADO. SUMINISTRO E INSTALACION. | UN | 161620 | Actualización 2022 -I
Antiguo | OBRAS DE ARTE Y EDIFICACIONES | ACABADOS | 5127 | SECADOR ELECTRICO PARA MANOS TIPO MANOS LIBRES, CARCAZA OVALADA METALICA ACERO INOXIDABLE 304 SATINADO CAL. 1.2MM MOTOR SIN ESCOBILLAS, RANGO DE DETECCION DEL SENSOR AJUSTABLE, DE 10 CM A 30 CM. SUMINISTRO E INSTALACION. | UN | 365992 | Actualización 2022 -I
Antiguo | OBRAS DE ARTE Y EDIFICACIONES | ACABADOS | 5128 | VALVULA ANTIVANDALICA PARA ORINAL. SUMINISTRO E INSTALACION. | UN | 315385 | Actualización 2022 -I
Antiguo | CONCRETO Y ACERO PARA ESTRUCTURAS | ESTRUCTURAS EN ACERO | 5129 | PISO EN LAMINA ALFAJOR CAL. 3MM ANCHO 31CM PARA PLATAFORMA DE DESCENSO PASAJEROS VAGONES. INCLUYE ANGULO 1/8" X 1", IMPRIMANTE EPOXICO, PINTURA EPOXICA PARA BARRERAS Y SOLDADURA. SUMINISTRO E INSTALACION. | ML | 189196 | Actualización 2022 -I | x
Antiguo | CONCRETO Y ACERO PARA ESTRUCTURAS | ESTRUCTURAS EN ACERO | 5131 | BARANDA METALICA M-82 PREFABRICADA (INCLUYE INSTALACIÓN, DADOS DE CONCRETO 3000 PSI GRAVA COMÚN DE 0.20 X 0.20 MT Y PINTURA). SUMINISTRO E INSTALACION. | ML | 146540 | Actualización 2022 -I | x
Antiguo | REDES ALCANTARILLADO / DRENAJE | REDES ALCANTARILLADO / DRENAJE | 5132 | BAJANTE ALL PVC SANITARIA D=4" (INCLUYE SUMINISTRO E INSTALACIÓN, INCLUYE UNIÓN PROPORCIONAL CADA 6MT, INCLUYE SOPORTE Y DOS TORNILLOS INOXIDABLES PROPORCIONALES CADA 3MT, SOLDADURA Y CITA TEFLON). | ML | 55034 | Actualización 2022 -I | x
Antiguo | SEÑALIZACIÓN | DEMARCACION DE PAVIMENTOS | 5135 | DEMARCACION LINEA CEDA EL PASO DISCONTINUA DE 0.8MT ESPACIADO 0.4MT E=2.3MM EN PINTURA TERMOPLASTICA, INCLUYE SUMINISTRO Y APLICACION CON EQUIPO, INCLUYE MICROESFERAS. | ML | 7140 | Actualización 2022 -I
Antiguo | SEÑALIZACIÓN | DEMARCACION DE PAVIMENTOS | 5136 | DEMARCACION LINEA CARRIL A=0.12M L=3.0 SEPARACION=5.0M E=2.3MM, EN PINTURA TERMOPLASTICA. INCLUYE SUMINISTRO Y APLICACION CON EQUIPO. INCLUYE MICROESFERAS. | M2 | 9596 | Actualización 2022 -I
Antiguo | SEÑALIZACIÓN | OTROS-SEÑALIZACIÓN | 5143 | FRANJA EN ADHESIVO VINILICO ESMERILADO EFECTO STAND BLASTED FROSTED CRYSTAL, SUMINISTRO E INSTALACION, GARANTIA DE 5 AÑOS AL EXTERIOR. SEGUN MANUAL DE IMAGEN DE TRANSMILENIO S.A. | UN | 71400 | Actualización 2022 -I
Antiguo | SEÑALIZACIÓN | OTROS-SEÑALIZACIÓN | 5144 | FRANJA EN VINILO CON ADHESIVO EN VINILO ALTO 6CM, GARANTIA DE 5 AÑOS AL EXTERIOR SEGUN COLOR. SUMINISTRO E INSTALACION. SEGUN MANUAL DE IMAGEN DE TRANSMILENIO S.A. | UN | 22967 | Actualización 2022 -I
Antiguo | SEÑALIZACIÓN | OTROS-SEÑALIZACIÓN | 5145 | FRANJA EN VINILO CON ADHESIVO EN VINILO ALTO 3CM, SUMINISTRO E INSTALACION, GARANTIA DE 5 AÑOS AL EXTERIOR SEGUN COLOR. SEGUN MANUAL DE IMAGEN DE TRANSMILENIO S.A. | UN | 14280 | Actualización 2022 -I
Antiguo | REDES ALCANTARILLADO / DRENAJE | REDES ALCANTARILLADO / DRENAJE | 5159 | YEE REDUCIDA PVC SANITARIA 4" X 2" (INCLUYE SUMINISTRO E INSTALACIÓN) | UN | 32151 | Actualización 2022 -I
Antiguo | REDES ALCANTARILLADO / DRENAJE | REDES ALCANTARILLADO / DRENAJE | 5160 | PUNTO SANITARIO 2" PARA LAVAMANOS, LAVAPLATOS, ORINALES Y POCETAS (INCLUYE SUMINISTRO E INSTALACIÓN, INCLUYE CODO DE 45°, TUBERIA PVC SANITARIA, SIFON, UNIÓN, SOLDADURA Y CINTA TEFLON). | UN | 61313 | Actualización 2022 -I
Antiguo | ENSAYOS - LABORATORIOS | ENSAYOS - LABORATORIOS | 5161 | INSPECCION VISUAL PARA MALLA VIAL ARTERIAL NO TRONCAL, BRIGADA DE REACCION REALIZACION INVENTARIO DE HUECOS Y PROCESAMIENTO DE LA INFORMACION. | M2 | 232 | Actualización 2022 -I
Antiguo | PAVIMENTOS | PAVIMENTOS EN CONCRETO ASFALTICO | 5162 | PAVIMENTO ASF RECICLADO EN FRIO CEMENTO 3% (ADICIÓN EMULSIÓN ASFÁLTICA CRL-1 RECICLAJE EXTENDER, NIVELAR, Y COMPACTAR MECANICAMENTE. NO INCLUYE AGREGADOS PETREOS DE ADICIÓN). | M3 | 285676 | Actualización 2022 -I
Antiguo | PAVIMENTOS | PAVIMENTOS EN CONCRETO ASFALTICO | 5163 | PAVIMENTO ASF RECICLADO EN FRIO CEMENTO 5% (ADICIÓN EMULSIÓN ASFALTICA CRL-1, RECICLAJE, EXTENDER, NIVELAR Y COMPACTAR MECANICAMENTE. NO INCLUYE AGREGADOS PETREOS DE ADICIÓN). | M3 | 304395 | Actualización 2022 -I
Antiguo | PAVIMENTOS | PAVIMENTOS EN CONCRETO ASFALTICO | 5164 | PAVIMENTO ASF RECICLADO EN FRIO EMULSIÓN CRL-1 AL 3% (SUMINISTRO EMULSIÓN ASFÁLTICA CRL-1 RECICLAJE, EXTENDIDA, NIVELACIÓN Y COMPACTACIÓN MECANICA. NO INCLUYE AGREGADOS PETREOS DE ADICIÓN). | M3 | 151120 | Actualización 2022 -I
Antiguo | PAVIMENTOS | PAVIMENTOS EN CONCRETO ASFALTICO | 5165 | PAVIMENTO ASF RECICLADO EN FRIO EMULSION CRL-1 AL 5% (SUMINISTRO EMULSIÓN ASFÁLTICA CRL-1, RECICLAJE, EXTENDIDA, NIVELACIÓN Y COMPACTACIÓN MECANICA. NO INCLUYE AGREGADOS PETREOS DE ADICIÓN). | M3 | 221286 | Actualización 2022 -I
Antiguo | GESTIÓN AMBIENTAL | GESTIÓN AMBIENTAL | 5166 | ALQUILER DE CERRAMIENTO TIPO 3, CONSTA DE SEÑALIZADORES TUBULARES PLASTICOS SEPARADOS ENTRE SI MAXIMO 3MTS TRIPLE CINTA PELIGRO CAL 4 (INCLUYE INSTALACIÓN, MANTENIMEINTO Y DESINSTALACIÓN). | ML/ME | 5974 | Actualización 2022 -I
Antiguo | GESTIÓN AMBIENTAL | GESTIÓN AMBIENTAL | 5167 | PERSONAL DE BRIGADA Y ASEO (INCLUYE HERRAMIENTA MENOR). SUMINISTRO. | H/ME | 1664078 | Actualización 2022 -I
Antiguo | GESTIÓN AMBIENTAL | GESTIÓN AMBIENTAL | 5168 | PROTECCION A SUMIDEROS (INCLUYE SUMINISTRO Y COLOCACIÓN DE BOLSAS DE LONA Y GEOTEXTIL NT 1600 O SIMILAR). | UN/MES | 9747 | Actualización 2022 -I
Antiguo | GESTIÓN AMBIENTAL | GESTIÓN AMBIENTAL | 5169 | PLAFONADO DE POZOS (INCLUYE SUMINISTRO Y COLOCACIÓN DE PUNTILLA, TABLA BURRA DE 2.90 X0.28X0.025M, CINTA DE SEÑALIZACION CAL 4 ROLLO 500MX0.10M Y SEÑALIZACIÓN TUBULAR COLOMBINA PLÁSTICA). | UN | 153169 | Actualización 2022 -I
Antiguo | GESTIÓN AMBIENTAL | GESTIÓN AMBIENTAL | 5170 | ALQUILER ELEMENTOS DE PROTECCION PERSONAL BASICO CONSTRUCCION VIAS CUADRILLAS 5 PERSONAS (PARA PERSONAL OPERATIVO DE LOS FRENTES DE OBRA). | UN/MES | 290039 | Actualización 2022 -I
Antiguo | REDES ACUEDUCTO | REDES ACUEDUCTO | 5171 | ACOMETIDA DOMICILIARIA DE 3" A 1/2". SUMINISTRO E INSTALACION. (INCLUYE TUBERIA PF, REPOSICIÓN DE CAJILLA EN POLIPROPILENO PARA MEDIDOR, REGISTROS Y ACCESORIOS. LONGITUD PROMEDIO =6.5MT). | UN | 385073 | Actualización 2022 -I
Antiguo | REDES ACUEDUCTO | REDES ACUEDUCTO | 5172 | ACOMETIDA DOMICILIARIA DE 4" A 1/2". SUMINISTRO E INSTALACION. (INCLUYE TUBERIA PF, REPOSICIÓN DE CAJILLA EN POLIPROPILENO PARA MEDIDOR, REGISTROS Y ACCESORIOS, LONGITUD PROMEDIO = 6.5MT). | UN | 346726 | Actualización 2022 -I
Antiguo | REDES ACUEDUCTO | REDES ACUEDUCTO | 5173 | ACOMETIDA DOMICILIARIA DE 6" A 1/2". SUMINISTRO E INSTALACION. (INCLUYE TUBERIA PF REPOSICIÓN DE CAJILLA EN POLIPROPILENO PARA MEDIDOR, REGISTROS Y ACCESORIOS. LONGITUD PROMEDIO=6.5 MT). | UN | 350073 | Actualización 2022 -I
Antiguo | MOBILIARIO URBANO - ARBOLES Y GRAMAS | SIEMBRA DE ARBOLES Y GRAMA | 5174 | JARDIN VERTICAL, INCLUYE ESTRUCTURA Y/O PANEL DE SOPORTE INDEPENDIENTE ELEM.PARA SOPORTE Y SUJECIÓN DE JARDIN, SACOS Y/O CANGUROS PARA SIEMBRA DE JARDIN VERTICAL, MATERIAL VEGETAL. SUMINISTRO CONSTRUCCION E INSTALACION. | M2 | 65000 | Actualización 2022 -I
Antiguo | MANTENIMIENTO Y REHABILITACION DE VIAS | ACTIVIDADES ADICIONALES | 5175 | MURETE CONTENEDOR DE ZONA VERDE H=0.60M A=0.40M. SUMINISTRO Y CONSTRUCCION. (INCLUYE SUMINISTRO Y COLOCACIÓN DE RECEBO COMÚN, GEOMEMBRANA HDPE 30MIL O SIMILAR Y ACERO DE REFUERZO PARA ANCLAJE) | ML | 153501 | Actualización 2022 -I
Antiguo | MANTENIMIENTO Y REHABILITACION DE VIAS | ACTIVIDADES ADICIONALES | 5176 | ELEMENTO SEGREGADOR DE CICLO RUTA TIPO PIEZA A130 EN CONCRETO DE 3000PSI (FUNDIDO EN SITIO, CONCRETO PREMEZCLADO. INCLUYE SUMINISTRO, FORMALETA Y CONSTRUCCIÓN). | ML | 127505 | Actualización 2022 -I | x
Antiguo | PAVIMENTOS | PAVIMENTOS EN CONCRETO ASFALTICO | 5177 | PARCHEO EN PAVIMENTO FLEXIBLE PARA ACCIONES DE MOVILIDAD. (INCLUYE CORTE, DEMOLICIÓN, CARGUE, TRANSPORTE Y DISPOSICIÓN FINAL DE ESCOMBROS, IMPRIMACIÓN, SUMINISTRO, EXTENDIDO Y COMPACTACIÓN MECANICA DE MEZCLA ASFÁLTICA) TRABAJO NOCTURNO. | M3 | 1226737 | Actualización 2022 -I
Antiguo | ANÁLISIS AUXILIARES | CUADRILLAS (INCLUYE FACTOR PRESTACIONAL) | 5178 | CUADRILLA (OFICIAL + 6 AYUDANTES) HORARIO NOCTURNO | JR | 552835 | Actualización 2022 -I
Antiguo | REDES ALCANTARILLADO / DRENAJE | REDES ALCANTARILLADO / DRENAJE | 5180 | FILTRO DE DRENAJE DE 0.6M X 1.0M. SUMINISTRO E INSTALACION. (INCLUYE TUBERIA PERFORADA D=4", GRAVA COMUN 1/2" Y GEOTEXTIL NT 4000 O SIMILAR). | ML | 201749 | Actualización 2022 -I
Antiguo | ANDENES Y SARDINELES | SARDINELES Y BORDILLOS | 5181 | SARDINEL FUNDIDO EN SITIO EN CONCRETO PREMEZCLADO DE 3000PSI. SUMINISTRO Y CONSTRUCCION. (GRAVA COMÚN) E=0.20M H=0.35M (INCLUYE FORMALETA METÁLICA, ACERO DE REFUERZO Y ALAMBRE NEGRO). | ML | 40357 | Actualización 2022 -I | x
Antiguo | REDES TELEFONICAS / DATOS | RED TELEFONICA ETB | 5182 | 6 DUCTOS D=6" + 2 DUCTOS D=3" PVC TDP. SUMINISTRO E INSTALACION. (NO INCLUYE RELLENOS). | ML | 384027 | Actualización 2022 -I
Antiguo | REDES TELEFONICAS / DATOS | RED TELEFONICA ETB | 5183 | 7 DUCTOS D=4" PVC TDP. SUMINISTRO E INSTALACION. (NO INCLUYE RELLENOS). | ML | 178099 | Actualización 2022 -I
Antiguo | REDES TELEFONICAS / DATOS | RED TELEFONICA ETB | 5184 | 3 DUCTOS DE D=3" PVC TDP. SUMINISTRO E INSTALACION. (NO INCLUYE RELLENOS). | ML | 61885 | Actualización 2022 -I
Antiguo | GEOSINTETICOS | GEOMEMBRANAS | 5185 | NEOPRENO REFORZADO A 0.30 X 0.65 X 1" DOBLE REFUERZO, SUMINISTRO E INSTALACION (INCLUYE LIMPIEZA DE LA SUPERFICIE CON CHORRO DE AIRE A PRESION, HERRAMIENTA MENOR Y COMPRESOR). | UN | 392966 | Actualización 2022 -I
Antiguo | REDES ACUEDUCTO | REDES ACUEDUCTO | 5186 | ACOMETIDA DOMICILIARIA DE 1/2" CON COLLAR DE DERIVACION DE 4" X 1/2". SUMINISTRO E INSTALACION. (INCLUYE TUBERIA PF, REGISTROS Y ACCESORIOS, LONGITUD PROMEDIO DE 6.5M, INCLUYE CAJILLA EN POLIPROPILENO PARA MEDIDOR) | UN | 336141 | Actualización 2022 -I
Antiguo | REDES ACUEDUCTO | REDES ACUEDUCTO | 5187 | ACOMETIDA DOMICILIARIA DE 1/2" CON COLLAR DE DERIVACION DE 6" X 1/2". SUMINISTRO E INSTALACION. (INCLUYE TUBERIA PF, REGISTROS Y ACCESORIOS, LONGITUD PROMEDIO 6.5MT. INCLUYE CAJILLA EN POLIPROPILENO PARA MEDIDOR). | UN | 358094 | Actualización 2022 -I
Antiguo | SEÑALIZACIÓN | SEÑALES DE TRANSITO | 5188 | BOYA PLASTICA DE 20 X 20 X 9CM DE ALTURA. SUMINISTRO E INSTALACION. | UN | 42988 | Actualización 2022 -I
Antiguo | SEÑALIZACIÓN | SEÑALES DE TRANSITO | 5189 | HITO DE 75CM DE ALTURA Y 8 CM DE DIAMETRO CON REFLECTIVOS DE COLOR AMARILLO. SUMINISTRO E INSTALACION. | UN | 71077 | Actualización 2022 -I
Antiguo | PUENTES | PUENTES | 5190 | CORTE CON EQUIPO DE OXICORTE PARA EL RETIRO DE LA JUNTA METALICA EXISTENTE EN EL PUENTE. | ML | 8701 | Actualización 2022 -I
Antiguo | SEÑALIZACIÓN | DEMARCACION DE PAVIMENTOS | 5191 | DEMARCACION PICTOGRAMA CICLORUTA EN PINTURA TERMOPLASTICA (E=2.3MM INCLUYE SUMINISTRO Y APLICACIÓN CON EQUIPO, INCLUYE MICROESFERAS. AREA =2MT2). | UN | 242170 | Actualización 2022 -I
Antiguo | PAVIMENTOS | JUNTAS PARA PAVIMENTOS | 5195 | RETIRO, DEMONTE DE MATERIAL DE JUNTA DE DILATACIÓN EXISTENTE Y DEMOLICIÓN DE CONCRETO ADYACENTE A LA JUNTA, ANCHO VARIABLE DE 80 A 90CM. (INCLUYE CARGUE, TRANSPORTE Y RETIRO DE ESCOMBROS). | ML | 40078 | Actualización 2022 -I
Antiguo | DEMOLICIONES | DEMOLICIONES | 5196 | DEMOLICIÓN DE CONCRETO: ESPESORES 8CM A 15CM. (INCLUYE RETIRO DE MATERIAL, TRANSPORTE Y DISPOSICIÓN FINAL DE ESCOMBROS EN SITIO AUTORIZADO). | M3 | 78471 | Actualización 2022 -I
Antiguo | DEMOLICIONES | DEMOLICIONES | 5197 | DEMOLICIÓN DE CONCRETO: ESPESORES 16CM A 25CM. (INCLUYE RETIRO DE MATERIAL, TRANSPORTE Y DISPOSICIÓN FINAL DE ESCOMBROS EN SITIO AUTORIZADO). | M3 | 84386 | Actualización 2022 -I
Antiguo | CONCRETO Y ACERO PARA ESTRUCTURAS | CONCRETO PARA ESTRUCTURAS | 5199 | CONCRETO SIN RETRACCIÓN, SUMINISTRO Y COLOCACIÓN, (CONCRELISTO RE 5000 O SIMILAR) CON FIBRA METÁLICA 80-60 O SIMILAR PARA VIGAS DE SOPORTE JUNTAS DE DILATACIÓN | M3 | 5399656 | Actualización 2022 -I
Antiguo | CONCRETO Y ACERO PARA ESTRUCTURAS | CONCRETO PARA ESTRUCTURAS | 5200 | GROUTING DE ALTA RESISTENCIA SIN RETRACCIÓN PARA RELLENO DE ZONA DE ANCLAJE PARA REEMPLAZO DE JUNTA EXISTENTE H=0.05M. SUMINISTRO Y COLOCACIÓN. (INCLUYE IMPRIMANTE DE ALTA ADHERENCIA Y CURADOR). | M2 | 643207 | Actualización 2022 -I
Antiguo | PAVIMENTOS | JUNTAS PARA PAVIMENTOS | 5201 | JUNTA ELASTOMERICA TIPO AWGJ 70 DE 70MM DE RECORRIDO O SIMILAR. SUMINISTRO Y COLOCACIÓN. (INCLUYE PERNOS Y SOLDADURA). | ML | 115327 | Actualización 2022 -I
Antiguo | PAVIMENTOS | JUNTAS PARA PAVIMENTOS | 5202 | JUNTA METÁLICA CON ÁNGULO DE 3"X1/4". SUMINISTRO Y COLOCACIÓN. (PARA UN SOLO COSTADO DE LA JUNTA). | ML | 54528 | Actualización 2022 -I | x
Antiguo | PAVIMENTOS | JUNTAS PARA PAVIMENTOS | 5204 | LIMPIEZA PROFUNDA DE LA JUNTA PARA ANCHOS VARIABLES DE 5 A 30CM. (RETIRO DEL MATERIAL EN LA CAVIDAD EXISTENTE ENTRE LA SUPERFICIE EXTERNA DE LA VIGA Y EL ESPALDAR DEL ESTRIBO MEDIANTE EL USO DE HIDROLAVADO Y TALADRO LUEGO DEL VACIADO DE ESCOMBROS). | ML | 6565 | Actualización 2022 -I
Antiguo | ANÁLISIS AUXILIARES | ACTIVIDADES DE CONSERVACIÓN | 5205 | SELLANTE BASE EN POLIMERO PARA SELLO DE FISURAS, SUMINISTRO Y COLOCACIÓN, (ANCHO JUNTA APROX. 25MM PROFUNDIDAD APROX. 12MM). | ML | 33737 | Actualización 2022 -I
Antiguo | ANÁLISIS AUXILIARES | ACTIVIDADES DE CONSERVACIÓN | 5207 | SANEADO DE CONCRETO DE RECUBRIMIENTO. INCLUYE ESCARIFICACIÓN DE CONCRETO PROFUNDIDAD ENTRE 2CM Y 7CM, LIMPIEZA Y APLICACIÓN DE RECUBRIMIENTO ANTICORROSIVO PARA EL ACERO DE REFUERZO EXISTENTE Y MORTERO DE REPARACIÓN ESTRUCTURAL. NIVEL DE TRABAJO+3.0M | M2 | 177612 | Actualización 2022 -I
Antiguo | ANÁLISIS AUXILIARES | ACTIVIDADES DE CONSERVACIÓN | 5208 | LIMPIEZA MECÁNICA DE ACERO DE REFUERZO CON PULIDORA Y SUMINISTRO Y APLICACIÓN DE INHIBIDOR DE CORROSIÓN. NIVEL DE TRABAJO +3.0M. | ML | 93788 | Actualización 2022 -I
Antiguo | ANÁLISIS AUXILIARES | ACTIVIDADES DE CONSERVACIÓN | 5209 | IMPRIMANTE Y PUENTE DE ADHERENCIA ENTRE CONCRETO FRESCO Y ENDURECIDO DE FRAGUADO LENTO. SUMINISTRO Y APLICACIÓN. EPÓXICO DE PEGA CONCRETO NUEVO A VIEJO QUE CUMPLA CON LA NORMA ASTM C-881 TIPO 5 GRADO II | M2 | 56570 | Actualización 2022 -I
Antiguo | ANÁLISIS AUXILIARES | ACTIVIDADES DE CONSERVACIÓN | 5210 | ESCARIFICACIÓN MECÁNICA ABUZARDADO Y CORTE CON DISCO DIAMANTADO PARA RECALCE DE ELEMENTOS ESTRUCTURALES PROFUNDIDAD VARIABLE ENTRE 5CM Y 20CM. INCLUYE TRANSPORTE DE ESCOMBROS. | M2 | 52551 | Actualización 2022 -I
Antiguo | ANÁLISIS AUXILIARES | ACTIVIDADES DE CONSERVACIÓN | 5211 | MORTERO ACRILICO DE REPARACIÓN ALTA RESISTENCIA, AUTOIMPRIMANTE. SUMINISTRO Y APLICACIÓN. INCLUYE COSTOS DE SUMINISTRO DE MATERIALES (RECUBRIMIENTO ANTICORROSIVO EN DOS CAPAS. | M2 | 42258 | Actualización 2022 -I
Antiguo | PAVIMENTOS | JUNTAS PARA PAVIMENTOS | 5212 | MASILLA DE POLIURETANO MONOCOMPONENTE PARA SELLADO DE JUNTAS DE CONSTRUCCIÓN. SELLADOR ELÁSTICO DE POLIURETANO. SUMINISTRO Y COLOCACIÓN. | ML | 20703 | Actualización 2022 -I
Antiguo | PAVIMENTOS | JUNTAS PARA PAVIMENTOS | 5214 | LAMINA ALFAJOR 6MM CON SOPORTE EN NEOPRENO PARA PERMITIR FLUJO VEHICULAR SOBRE JUNTAS DEMOLIDAS. INCLUYE RETIRO Y POSTERIOR COLOCACIÓN Y TRANSPORTE. | M2 | 159002 | Actualización 2022 -I | x
Antiguo | CONCRETO Y ACERO PARA ESTRUCTURAS | PINTURA PARA ESTRUCTURAS | 5216 | PINTURA EPÓXICA A DOS MANOS. SUMINISTRO Y APLICACIÓN. | M2 | 15996 | Actualización 2022 -I
Antiguo | SEÑALIZACIÓN | DEMARCACION DE PAVIMENTOS | 5217 | PINTURA ACRÍLICA BASE AGUA A=10CM PARA LINEAS DE DEMARCACIÓN, CON MICROESFERAS, ESPESOR SECO DE 9MILS Y 60% DE SÓLIDOS POR VOLUMEN, EN CALZADA. SUMINISTRO Y APLICACIÓN. | ML | 3305 | Actualización 2022 -I
Antiguo | SEÑALIZACIÓN | DEMARCACION DE PAVIMENTOS | 5218 | PINTURA ACRILÍCA BASE AGUA A=10CM PARA LINEAS DE DEMARCACIÓN, EN CICLORUTA (EN ANDÉN), SIN MICROESFERAS, ESPESOR SECO DE 9MILS Y 60% DE SÓLIDOS POR VOLUMEN. SUMINISTRO Y APLICACIÓN. | ML | 3409 | Actualización 2022 -I
Antiguo | SEÑALIZACIÓN | DEMARCACION DE PAVIMENTOS | 5220 | PINTURA EN PLASTICO EN FRIO METILMETACRILATO DE A=12CM PARA LINEAS DE DEMARCACIÓN, CON MICROESFERAS Y ESPESOR SECO SEGÚN NORMA NTC 4744. SUMINISTRO Y APLICACIÓN. | ML | 12802 | Actualización 2022 -I
Antiguo | SEÑALIZACIÓN | DEMARCACION DE PAVIMENTOS | 5221 | PINTURA EN PLASTICO EN FRIO METILMETACRILATO DE A=15CM PARA LINEAS DE DEMARCACIÓN, CON MICROESFERAS Y ESPESOR SECO SEGÚN NORMA NTC 4744. SUMINISTRO Y APLICACIÓN. | ML | 14636 | Actualización 2022 -I
Antiguo | SEÑALIZACIÓN | DEMARCACION DE PAVIMENTOS | 5225 | PINTURA DE TRÁFICO - IMPRIMANTE NEGRO A=15CM. SUMINISTRO Y APLICACIÓN. | ML | 3815 | Actualización 2022 -I
Antiguo | SEÑALIZACIÓN | DEMARCACION DE PAVIMENTOS | 5226 | PINTURA DE TRÁFICO - IMPRIMANTE NEGRO A=20CM. SUMINISTRO Y APLICACIÓN. | ML | 5096 | Actualización 2022 -I
Antiguo | SEÑALIZACIÓN | DEMARCACION DE PAVIMENTOS | 5227 | PINTURA DE TRÁFICO - IMPRIMANTE NEGRO. SUMINISTRO Y APLICACIÓN. | M2 | 26103 | Actualización 2022 -I
Antiguo | SEÑALIZACIÓN | DEMARCACION DE PAVIMENTOS | 5228 | BORRADO DE DEMARCACIÓN VIAL POR FRESADO CON MÁQUINA PARA LINEA A=0.12M. | ML | 8330 | Actualización 2022 -I
Antiguo | SEÑALIZACIÓN | DEMARCACION DE PAVIMENTOS | 5229 | BORRADO DE DEMARCACIÓN VIAL POR FRESADO CON MÁQUINA PARA LINEA A=0.15M. | ML | 10413 | Actualización 2022 -I
Antiguo | SEÑALIZACIÓN | DEMARCACION DE PAVIMENTOS | 5230 | BORRADO DE DEMARCACIÓN VIAL POR FRESADO CON MÁQUINA PARA LINEA A=0.20M. | ML | 13912 | Actualización 2022 -I
Antiguo | SEÑALIZACIÓN | DEMARCACION DE PAVIMENTOS | 5241 | TACHA REFLECTIVA BIDIRECCIONAL (INCLUYE SUMINISTRO E INSTALACIÓN). | UN | 11793 | Actualización 2022 -I
Antiguo | SEÑALIZACIÓN | DEMARCACION DE PAVIMENTOS | 5242 | RESALTOS EN CAUCHO ANCLADOS, LONGITUD 1M, ANCHO 30CM, ANCHO 4.5CM. (INCLUYE SUMINISTRO E INSTALACIÓN). | UN | 187224 | Actualización 2022 -I
Antiguo | EXCAVACIONES | FORMALETAS | 5244 | ENTIBADO EC-1 CONTÍNUO MADERA CON PERFILES DE MADERA Y PARALES TELESCÓPICOS. SUMINISTRO E INSTALACIÓN. | M2 | 54042 | Actualización 2022 -I
Antiguo | REDES ALCANTARILLADO / DRENAJE | REDES ALCANTARILLADO / DRENAJE | 5245 | EMPATE EN LÍNEA DE TUBERÍA DE ACERO (HA) A TUBERÍA PVC 6". SUMINISTRO E INSTALACIÓN. (INCLUYE ACOPLE UNIVERSAL D= 6" R1, UNIÓN DE REPARACIÓN D=6" Y 1MT DE TUBERÍA PVC D= 6" RDE 21). | UN | 587215 | Actualización 2022 -I
Antiguo | REDES ALCANTARILLADO / DRENAJE | REDES ALCANTARILLADO / DRENAJE | 5246 | EMPATE EN LÍNEA DE TUBERÍA DE ACERO (HA) A TUBERÍA PVC 12". SUMINISTRO E INSTALACIÓN. (INCLUYE ACOPLE UNIVERSAL D= 12" R1, UNIÓN DE REPARACIÓN D=12" Y 1MT DE TUBERÍA PVC D= 12" RDE 21). | UN | 2413675 | Actualización 2022 -I
Antiguo | REDES ALCANTARILLADO / DRENAJE | REDES ALCANTARILLADO / DRENAJE | 5247 | EMPATE EN LÍNEA DE TUBERÍA DE ACERO (HA) A ASBESTO CEMENTO (AC) 6". SUMINISTRO E INSTALACIÓN. (INCLUYE DOS ACOPLES UNIVERSAL D= 6" R1 Y 1MT DE TUBERÍA PVC D= 6" RDE 21). | UN | 613563 | Actualización 2022 -I
Antiguo | REDES ACUEDUCTO | REDES ACUEDUCTO | 5248 | TUBERIA CONDUIT PVC D= 1/2" (NO INCLUYE RELLENOS). SUMINISTRO E INSTALACIÓN. | ML | 4048 | Actualización 2022 -I
Antiguo | REDES ELECTRICAS | RED ELÉCTRICA CODENSA | 5249 | TUBERIA EN ACERO GALVANIZADA D= 2" (NO INCLUYE RELLENOS). SUMINISTRO E INSTALACIÓN. | ML | 58599 | Actualización 2022 -I
Antiguo | REDES ACUEDUCTO | REDES ACUEDUCTO | 5250 | CARCAMO TIPO PLACA DE PROTECCIÓN DE TUBO EN POLIETILENO D= 2", 3", 4", 6" Y 8". (INCLUYE RELLENO EN ARENA DE PEÑA, REFUERZO, CONCRETO DE 2000 PSI Y 4000 PSI, FORMALETA Y TRANSPORTE DE PETREOS). | ML | 145388 | Actualización 2022 -I | x
Antiguo | REDES ACUEDUCTO | REDES ACUEDUCTO | 5251 | CARCAMO TIPO PLACA PARA PROTECCIÓN DE TUBO EN POLIETILENO D= 10", 12", 14" Y 16" (INCLUYE RELLENO EN ARENA DE PEÑA, REFUERZO, CONCRETO DE 2000 PSI Y 4000 PSI, FORMALETA Y TRANSPORTE DE PETREOS). | ML | 216573 | Actualización 2022 -I | x
Antiguo | REDES ELECTRICAS | RED ELECTRICA CODENSA | 5252 | CAJA PARA SECCIONADOR MANIOBRA SUBESTACIÓN SEMISUMERGIBLE NORMA CODENSA CS290 (ANDEN. INCL BASE EN CONCRETO DE 1500 PSI. RECEBO COMPACTADO, MUROS, PAÑETE EN MORTERO IMPERMEAB. ACERO REFUERZO, ESCALERA DE GATO, MARCO Y TAPAS. | UN | 2900619 | Actualización 2022 -I | x
Antiguo | REDES ELECTRICAS | RED ELECTRICA CODENSA | 5253 | CAJA DE MANIOBRA ENTRADA Y SALIDA SUBESTACION SEMISUMERGIBLE NORMA CODENSA CTS535. SUMINISTRO E INSTALACION. | UN | 11201177 | Actualización 2022 -I | x
Antiguo | REDES ALCANTARILLADO / DRENAJE | REDES ALCANTARILLADO / DRENAJE | 5254 | TUBERIA CONCRETO D=36" CL. V REFORZADO (INCLUYE SUMINISTRO, INSTALACIÓN, MORTERO 2000 PSI PARA CUBRIMIENTO DE JUNTA). | ML | 1552067 | Actualización 2022 -I
Antiguo | CONCRETO Y ACERO PARA ESTRUCTURAS | CONCRETO PARA ESTRUCTURAS | 5271 | CONCRETO 2000 PSI GRAVA COMUN 1" (SUMINISTRO Y COLOCACIÓN. INCLUYE SUMINISTRO DE CONCRETO, FORMALETEADO, FUNDIDA Y CURADO.) | M3 | 479167 | Actualización 2022 -I
Antiguo | REDES ELECTRICAS | RED ELÉCTRICA CODENSA | 5272 | 2 DUCTOS D=6" PVC-TDP (NO INCLUYE RELLENOS NI EXCAVACIÓN). SUMINISTRO E INSTALACIÓN. | ML | 109970 | Actualización 2022 -I
Antiguo | REDES ELECTRICAS | RED ELÉCTRICA CODENSA | 5273 | 3 DUCTOS D=6" PVC-TDP (NO INCLUYE RELLENOS NI EXCAVACIÓN). SUMINISTRO E INSTALACIÓN. | ML | 164955 | Actualización 2022 -I
Antiguo | REDES ELECTRICAS | RED ELÉCTRICA CODENSA | 5274 | 5 DUCTOS D=6" PVC-TDP (NO INCLUYE RELLENOS NI EXCAVACIÓN). SUMINISTRO E INSTALACIÓN. | ML | 274926 | Actualización 2022 -I
Antiguo | REDES ELECTRICAS | RED ELÉCTRICA CODENSA | 5275 | 10 DUCTOS D=6" PVC-TDP (NO INCLUYE RELLENOS NI EXCAVACIÓN). SUMINISTRO E INSTALACIÓN. | ML | 549848 | Actualización 2022 -I
Antiguo | REDES ELECTRICAS | RED ELÉCTRICA CODENSA | 5276 | 11 DUCTOS D=6" PVC-TDP (NO INCLUYE RELLENOS NI EXCAVACIÓN). SUMINISTRO E INSTALACIÓN. | ML | 604833 | Actualización 2022 -I
Antiguo | REDES ELECTRICAS | RED ELÉCTRICA CODENSA | 5277 | 20 DUCTOS D=4" PVC-TDP (NO INCLUYE RELLENOS NI EXCAVACIÓN). SUMINISTRO E INSTALACIÓN. | ML | 501293 | Actualización 2022 -I
Antiguo | REDES ELECTRICAS | RED ELÉCTRICA CODENSA | 5278 | 28 DUCTOS D=4" PVC-TDP (NO INCLUYE RELLENOS NI EXCAVACIÓN). SUMINISTRO E INSTALACIÓN. | ML | 701969 | Actualización 2022 -I
Antiguo | REDES ELECTRICAS | RED ELÉCTRICA CODENSA | 5279 | 5 DUCTOS D=4" PVC-TDP (NO INCLUYE RELLENOS NI EXCAVACIÓN). SUMINISTRO E INSTALACIÓN. | ML | 125325 | Actualización 2022 -I
Antiguo | REDES TELEFONICAS / DATOS | RED TELEFONICA ETB | 5280 | CARCAMO DE PROTECCIÓN PARA TUBERIA DE TELEFONOS (DE 9 A 12 TUBOS). SUMINISTRO E INSTALACIÓN. | ML | 202143 | Actualización 2022 -I | x
Antiguo | RELLENOS Y CAPAS GRANULARES | CAPAS GRANULARES | 5286 | ESTABILIZACIÓN DE BASE GRANULAR CON EMULSIÓN + CEMENTO 5% E= 0.20M | M2 | 13495 | Actualización 2022 -I
Antiguo | CONCRETO Y ACERO PARA ESTRUCTURAS | CONCRETO PARA ESTRUCTURAS | 5312 | CONCRETO 4000 PSI (280 KG/CM2) GRAVA COMUN PARA ALETAS Y ESPALDAR (INCLUYE FORMALETA. NO INCLUYE REFUERZO NI CURADO. INCLUYE SUMINISTRO Y COLOCACION). | M3 | 528559 | Actualización 2022 -I
Antiguo | CONCRETO Y ACERO PARA ESTRUCTURAS | CONCRETO PARA ESTRUCTURAS | 5313 | CONCRETO 3500 PSI (245 KG/CM2) GRAVA COMUN PARA CIMENTACIONES (INCLUYE FORMALETA. NO INCLUYE REFUERZO NI CURADO. INCLUYE SUMINISTRO Y COLOCACION). | M3 | 516877 | Actualización 2022 -I
Antiguo | ANDENES Y SARDINELES | SARDINELES Y BORDILLOS | 5314 | SEPARADOR NEW JERSEY MONODIRECCIONAL 0.375M X 0.90M X 0.15M (FUNDIDO EN SITIO. INCLUYE SUM. E INST. NO INC. MATERIAL DE BASE). | ML | 495878 | Actualización 2022 -I
Antiguo | CONCRETO Y ACERO PARA ESTRUCTURAS | CONCRETO PARA ESTRUCTURAS | 5315 | CONCRETO 4000 PSI (280 KG/CM2) PARA MURO DE CONTENCION (GRAVA COMUN) SUMINISTRO Y COLOCACIÓN. INCLUYE FORMALETA. NO INCLUYE REFUERZO, NI CURADO). PARA TRABAJOS A NIVEL MENOR DE 1.50M. | M3 | 852668 | Actualización 2022 -I
Antiguo | REDES ELECTRICAS | RED ELÉCTRICA CODENSA | 5316 | NIVELACION DE CAJA CS276 EN ANDEN H= 0.42M (INCLUYE CONCRETO 2500 PSI HECHO EN OBRA, LADRILLO TOLETE RECOCIDO 24X12X6. MORTERO 1:5 HECHO EN OBRA. INCL. REPOSICION DE MARCO Y TAPA PREFABRICADA | UN | 1305325 | Actualización 2022 -I
Antiguo | CONCRETO Y ACERO PARA ESTRUCTURAS | CONCRETO PARA ESTRUCTURAS | 5317 | CONCRETO GRAVA COMÚN DE 5000 PSI (350 KG/CM2) PARA SUPER ESTRUCTURA ACELERADO A 2 DÍAS. (CONCRETO GRAVA COMÚN.INCLUYE ACELERANTE, FORMALETA, CURADO DE CONCRETO Y MANO DE OBRA). | M3 | 858056 | Actualización 2022 -I
Antiguo | REDES ALCANTARILLADO / DRENAJE | REDES ALCANTARILLADO / DRENAJE | 5318 | CAMARA GRP 2500 * 2500 * 1200 (INCLUYE TUBERIA , CHIMENEA 2.5M Y ACCESORIOS. SUMINISTRO E INSTALACION. | UN | 45293959 | Actualización 2022 -I
Antiguo | REDES ALCANTARILLADO / DRENAJE | REDES ALCANTARILLADO / DRENAJE | 5319 | CAMARA GRP 2600 * 2600 * 1200 (INCLUYE TUBERIA , CHIMENEA 2.5M Y ACCESORIOS. SUMINISTRO E INSTALACION. | UN | 47092130 | Actualización 2022 -I
Antiguo | REDES ACUEDUCTO | REDES ACUEDUCTO | 5320 | TUBERIA GRP 350MM (INCLUYE TRANSPORTE). SUMINISTRO E INSTALACION. | ML | 605062 | Actualización 2022 -I
Antiguo | REDES ACUEDUCTO | REDES ACUEDUCTO | 5321 | TUBERIA GRP 450MM (INCLUYE TRANSPORTE). SUMINISTRO E INSTALACION. | ML | 749935 | Actualización 2022 -I
Antiguo | REDES ACUEDUCTO | REDES ACUEDUCTO | 5322 | TUBERIA GRP 550MM (INCLUYE TRANSPORTE). SUMINISTRO E INSTALACION. | ML | 981683 | Actualización 2022 -I
Antiguo | REDES ACUEDUCTO | REDES ACUEDUCTO | 5324 | TUBERIA GRP 750MM (INCLUYE TRANSPORTE). SUMINISTRO E INSTALACION. | ML | 1299063 | Actualización 2022 -I
Antiguo | REDES ACUEDUCTO | REDES ACUEDUCTO | 5325 | TUBERIA GRP 850MM (INCLUYE TRANSPORTE). SUMINISTRO E INSTALACION. | ML | 1550920 | Actualización 2022 -I
Antiguo | REDES ACUEDUCTO | REDES ACUEDUCTO | 5326 | TUBERIA GRP 2500MM (INCLUYE TRANSPORTE). SUMINISTRO E INSTALACION. | ML | 9246471 | Actualización 2022 -I
Antiguo | REDES ACUEDUCTO | REDES ACUEDUCTO | 5327 | TUBERIA GRP 2600MM (INCLUYE TRANSPORTE). SUMINISTRO E INSTALACION. | ML | 10013256 | Actualización 2022 -I
Antiguo | REDES ALCANTARILLADO / DRENAJE | REDES ALCANTARILLADO / DRENAJE | 5328 | CAMARA GRP 900 * 900 * 1200 (INCLUYE TUBERIA , CHIMENEA 1.0M Y ACCESORIOS. SUMINISTRO E INSTALACION. | UN | 18805006 | Actualización 2022 -I
Antiguo | REDES ALCANTARILLADO / DRENAJE | REDES ALCANTARILLADO / DRENAJE | 5329 | CAMARA GRP 900 * 900 * 1200 (INCLUYE TUBERIA , CHIMENEA 2.50M Y ACCESORIOS. SUMINISTRO E INSTALACION. | UN | 20651539 | Actualización 2022 -I
Antiguo | REDES ALCANTARILLADO / DRENAJE | REDES ALCANTARILLADO / DRENAJE | 5330 | CAMARA GRP 1000 * 1000 * 1200 (INCLUYE TUBERIA , CHIMENEA 2.50M Y ACCESORIOS. SUMINISTRO E INSTALACION. | UN | 20524215 | Actualización 2022 -I
Antiguo | REDES ALCANTARILLADO / DRENAJE | REDES ALCANTARILLADO / DRENAJE | 5331 | CAMARA GRP 1100 * 1100 * 1200 (INCLUYE TUBERIA , CHIMENEA 2.50M Y ACCESORIOS. SUMINISTRO E INSTALACION. | UN | 23258143 | Actualización 2022 -I
Antiguo | REDES ALCANTARILLADO / DRENAJE | REDES ALCANTARILLADO / DRENAJE | 5332 | CAMARA GRP 1300 * 1300 * 1200 (INCLUYE TUBERIA , CHIMENEA 5.0M Y ACCESORIOS. SUMINISTRO E INSTALACION. | UN | 15366591 | Actualización 2022 -I
Antiguo | REDES ALCANTARILLADO / DRENAJE | REDES ALCANTARILLADO / DRENAJE | 5333 | CAMARA GRP 1500 * 1500 * 1200 (INCLUYE TUBERIA , CHIMENEA 2.50M Y ACCESORIOS. SUMINISTRO E INSTALACION. | UN | 16368385 | Actualización 2022 -I
Antiguo | REDES ALCANTARILLADO / DRENAJE | REDES ALCANTARILLADO / DRENAJE | 5334 | CAMARA GRP 1600 * 1600 * 1200 (INCLUYE TUBERIA , CHIMENEA 2.50M Y ACCESORIOS. SUMINISTRO E INSTALACION. | UN | 21590641 | Actualización 2022 -I
Antiguo | REDES ALCANTARILLADO / DRENAJE | REDES ALCANTARILLADO / DRENAJE | 5335 | CAMARA GRP 1800 * 1800 * 1200 (INCLUYE TUBERIA , CHIMENEA 2.50M Y ACCESORIOS. SUMINISTRO E INSTALACION. | UN | 23083637 | Actualización 2022 -I
Antiguo | REDES ALCANTARILLADO / DRENAJE | REDES ALCANTARILLADO / DRENAJE | 5336 | CAMARA GRP 1800 * 1800 * 1200 (INCLUYE TUBERIA , CHIMENEA 5.0M Y ACCESORIOS. SUMINISTRO E INSTALACION. | UN | 26657780 | Actualización 2022 -I
Antiguo | ENSAYOS - LABORATORIOS | ENSAYOS - LABORATORIOS | 5338 | PARAMETRO DE RESISTENCIA DEL SUELO MEDIANTE COMPRESION TRIAXIAL: COMPRESION TRIAXIAL ESTÁTICA CONSOLIDADA NO DRENADO UU (TRES PUNTOS) | UN | 1198449 | Actualización 2022 -I
Antiguo | REDES ACUEDUCTO | REDES ACUEDUCTO | 5339 | REDUCCION CONCENTRICA HD 8"X4" (SUMINISTRO E INSTALACIÓN) | UN | 387859 | Actualización 2022 -I
Antiguo | REDES ELECTRICAS | RED ELÉCTRICA CODENSA | 5340 | MALLA PUESTA A TIERRA SUBESTACIONES (INCLUYE SUMINISTRO E INSTALACION). | UN | 2582690 | Actualización 2022 -I
Antiguo | REDES ELECTRICAS | RED ELÉCTRICA CODENSA | 5341 | VARILLA COOPER WELD 5/8" X 2.44M. (INCLUYE SUMINISTRO E INSTALACION). | UN | 752317 | Actualización 2022 -I
Antiguo | REDES TELEFONICAS / DATOS | RED TELEFONICA ETB | 5342 | MASCARILLA DE GIRO PARA SEMÁFORO DE 200MM. (INCLUYE SUMINISTRO E INSTALACION). | UN | 393070 | Actualización 2022 -I
Antiguo | REDES TELEFONICAS / DATOS | RED TELEFONICA ETB | 5343 | MODULO ROJO PARA SEMÁFOROS DE 200MM (TIPO LED, SEMÁFORO TIPO MENSULA). SUMINISTRO E INSTALACION. | UN | 746238 | Actualización 2022 -I
Antiguo | GEOSINTETICOS | GEOTEXTILES | 5344 | GEOMALLA TENSAR BX 1200 PARA REFUERZO DE MATERIALES GRANULARES. SUMINISTRO E INSTALACION. | M2 | 17743 | Actualización 2022 -I
Antiguo | RELLENOS Y CAPAS GRANULARES | CAPAS GRANULARES | 5345 | CAPAS GRANULARES DE SUBBASE CLASE A (SBG_A) PRODUCIDAS CON RCD. (SUMINISTRO, EXTENDIDO, NIVELACIÓN, HUMEDECIMIENTO Y COMPACTACIÓN CON VIBROCOMPACTADOR) IDU ET-400-11, TRÁFICO T4 - T5. TRANSPORTE PETREOS 28KM. | M3 | 155109 | Actualización 2022 -I
Antiguo | RELLENOS Y CAPAS GRANULARES | CAPAS GRANULARES | 5346 | CAPAS GRANULARES DE BASE CLASE A (BG_A) PRODUCIDAS CON RCD. (SUMINISTRO, EXTENDIDO, NIVELACIÓN, HUMEDECIMIENTO Y COMPACTACIÓN CON VIBROCOMPACTADOR) IDU ET-400-11, TRÁFICO T4 - T5. TRANSPORTE PETREOS 28KM. | M3 | 170775 | Actualización 2022 -I
Antiguo | RELLENOS Y CAPAS GRANULARES | CAPAS GRANULARES | 5347 | RECICLAJE DE PAVIMENTO ASFALTICO EN EL SITIO CON 3% DE EMULSION ASFALTICA, INCLUYE 0.5% DE CEMENTO PORTLAND. TRANSPORTE PETREOS 23 KM. | M3 | 239879 | Actualización 2022 -I
Antiguo | RELLENOS Y CAPAS GRANULARES | CAPAS GRANULARES | 5348 | RECICLAJE DE PAVIMENTO ASFALTICO EN EL SITIO CON 3% DE EMULSION ASFALTICA, INCLUYE 1.0% DE CEMENTO PORTLAND. TRANSPORTE PETREOS 23 KM. | M3 | 246666 | Actualización 2022 -I
Antiguo | RELLENOS Y CAPAS GRANULARES | CAPAS GRANULARES | 5349 | RECICLAJE DE PAVIMENTO ASFALTICO EN EL SITIO CON 3% DE EMULSION ASFALTICA, INCLUYE 1.5% DE CEMENTO PORTLAND. TRANSPORTE PETREOS 23 KM. | M3 | 253493 | Actualización 2022 -I
Antiguo | RELLENOS Y CAPAS GRANULARES | CAPAS GRANULARES | 5350 | RECICLAJE DE PAVIMENTO ASFALTICO EN EL SITIO CON 4% DE EMULSION ASFALTICA, INCLUYE 0.5% DE CEMENTO PORTLAND. TRANSPORTE PETREOS 23 KM. | M3 | 291003 | Actualización 2022 -I
Antiguo | RELLENOS Y CAPAS GRANULARES | CAPAS GRANULARES | 5351 | RECICLAJE DE PAVIMENTO ASFALTICO EN EL SITIO CON 4% DE EMULSION ASFALTICA, INCLUYE 1.0% DE CEMENTO PORTLAND. TRANSPORTE PETREOS 23 KM. | M3 | 297827 | Actualización 2022 -I
Antiguo | RELLENOS Y CAPAS GRANULARES | CAPAS GRANULARES | 5352 | RECICLAJE DE PAVIMENTO ASFALTICO EN EL SITIO CON 4% DE EMULSION ASFALTICA, INCLUYE 1.5% DE CEMENTO PORTLAND. TRANSPORTE PETREOS 23 KM. | M3 | 304654 | Actualización 2022 -I
Antiguo | RELLENOS Y CAPAS GRANULARES | CAPAS GRANULARES | 5353 | RECICLAJE DE PAVIMENTO ASFALTICO EN EL SITIO CON 5% DE EMULSION ASFALTICA, INCLUYE 0.5% DE CEMENTO PORTLAND. TRANSPORTE PETREOS 23 KM. | M3 | 342165 | Actualización 2022 -I
Antiguo | RELLENOS Y CAPAS GRANULARES | CAPAS GRANULARES | 5354 | RECICLAJE DE PAVIMENTO ASFALTICO EN EL SITIO CON 5% DE EMULSION ASFALTICA, INCLUYE 1.0% DE CEMENTO PORTLAND. TRANSPORTE PETREOS 23 KM. | M3 | 349525 | Actualización 2022 -I
Antiguo | RELLENOS Y CAPAS GRANULARES | CAPAS GRANULARES | 5355 | RECICLAJE DE PAVIMENTO ASFALTICO EN EL SITIO CON 5% DE EMULSION ASFALTICA, INCLUYE 1.5% DE CEMENTO PORTLAND. TRANSPORTE PETREOS 23 KM. | M3 | 355816 | Actualización 2022 -I
Antiguo | RELLENOS Y CAPAS GRANULARES | CAPAS GRANULARES | 5356 | RECICLAJE DE PAVIMENTO ASFALTICO EN EL SITIO CON 3% DE CEMENTO PORTLAND. SUMINISTRO, EXTENDIDO, NIVELACION, HUMEDECIMIENTO Y COMPACTACION CON VIBROCOMPACTADOR. IDU ET-454-11, TRÁFICO T4 - T5. TRANSPORTE PETREOS 23 KM. | M3 | 120166 | Actualización 2022 -I
Antiguo | RELLENOS Y CAPAS GRANULARES | CAPAS GRANULARES | 5357 | RECICLAJE DE PAVIMENTO ASFALTICO EN EL SITIO CON 4% DE CEMENTO PORTLAND. SUMINISTRO, EXTENDIDO, NIVELACION, HUMEDECIMIENTO Y COMPACTACION CON VIBROCOMPACTADOR. IDU ET-454-11, TRÁFICO T4 - T5. TRANSPORTE PETREOS 23 KM. | M3 | 136244 | Actualización 2022 -I
Antiguo | RELLENOS Y CAPAS GRANULARES | CAPAS GRANULARES | 5358 | RECICLAJE DE PAVIMENTO ASFALTICO EN EL SITIO CON 5% DE CEMENTO PORTLAND. SUMINISTRO, EXTENDIDO, NIVELACION, HUMEDECIMIENTO Y COMPACTACION CON VIBROCOMPACTADOR. IDU ET-454-11, TRÁFICO T4 - T5. TRANSPORTE PETREOS 23 KM. | M3 | 147894 | Actualización 2022 -I
Antiguo | RELLENOS Y CAPAS GRANULARES | CAPAS GRANULARES | 5359 | RECICLAJE DE PAVIMENTO ASFALTICO EN EL SITIO CON 6% DE CEMENTO PORTLAND. SUMINISTRO, EXTENDIDO, NIVELACION, HUMEDECIMIENTO Y COMPACTACION CON VIBROCOMPACTADOR. IDU ET-454-11, TRÁFICO T4 - T5. TRANSPORTE PETREOS 23 KM. | M3 | 161116 | Actualización 2022 -I
Antiguo | PAVIMENTOS | PAVIMENTOS EN CONCRETO ASFALTICO | 5360 | ACOPIO Y TRASIEGO MECANICO DE MATERIAL DE FRESADO EN EL SITIO DE ALMACENAMIENTO TRANSITORIO. | HR | 144474 | Actualización 2022 -I
Antiguo | PAVIMENTOS | PAVIMENTOS EN CONCRETO ASFALTICO | 5361 | CLASIFICACION MECANICA DE MATERIAL DE FRESADO EN EL SITIO DE ALMACENAMIENTO TRANSITORIO PARA ACCIONES DE MOVILIDAD. | M3 | 9786 | Actualización 2022 -I
Antiguo | PAVIMENTOS | PAVIMENTOS EN CONCRETO ASFALTICO | 5362 | FRESADO ESTABILIZADO AL 5% CON EMULSIÓN CRL-1 PARA ACCIÓN DE MOVILIDAD (INCLUYE MATERIAL PÉTREO DE ADICIÓN (ARENA DE RIO) - DISTANCIA A 28 KM. | M3 | 297626 | Actualización 2022 -I
Antiguo | PAVIMENTOS | PAVIMENTOS EN CONCRETO ASFALTICO | 5363 | FRESADO ESTABILIZADO AL 5% CON EMULSIÓN CRL-1 PARA ACCION DE MOVILIDAD (INCLUYE MATERIAL PETREO DE ADICION (ARENA LAVADA) - DISTACIO A 28 KM. | M3 | 287775 | Actualización 2022 -I
Antiguo | PAVIMENTOS | PAVIMENTOS EN CONCRETO ASFALTICO | 5364 | FRESADO ESTABILIZADO AL 5% CON EMULSIÓN CRL-1 PARA ACCIÓN DE MOVILIDAD (INCLUYE MATERIAL PÉTREO DE ADICIÓN (SUBBASE GRANULAR TIPO A - SBG A)) - DISTANCIA A 28 KM. | M3 | 281783 | Actualización 2022 -I
Antiguo | GESTIÓN AMBIENTAL | GESTIÓN AMBIENTAL | 5365 | MALLA ESLABONADA CALIBRE 10.5 2" ALTURA MAYOR A 2.20M. SUMINISTRO E INSTALACION. | M2 | 28810 | Actualización 2022 -I | x
Antiguo | GESTIÓN AMBIENTAL | GESTIÓN AMBIENTAL | 5366 | POLISOMBRA VERDE PARA CERRAMIENTO. SUMINISTRO E INSTALACION. | M2 | 2617 | Actualización 2022 -I | x
Antiguo | OBRAS DE ARTE Y EDIFICACIONES | CUBIERTAS | 5368 | TEJA DE ZINC. SUMINISTRO E INSTALACION. INCLUYE ESTRUCTURAS CUARTONES EN MADERA X 3.0M Y AMARRES. | M2 | 21228 | Actualización 2022 -I
Antiguo | CONCRETO Y ACERO PARA ESTRUCTURAS | PINTURA PARA ESTRUCTURAS | 5369 | PINTURA ACEITE SOBRE LAMINA (INCLUYE ANTICORROSIVO). SUMINISTRO Y APLICACION. | UN | 3898 | Actualización 2022 -I
Antiguo | OBRAS DE ARTE Y EDIFICACIONES | PINTURA | 5370 | PINTURA VINILO TIPO 1 (2 MANOS). | M2 | 9142 | Actualización 2022 -I
Antiguo | OBRAS DE ARTE Y EDIFICACIONES | MAMPOSTERIA | 5371 | MURO EN LADRILLO TOLETE COMUN. | M2 | 55152 | Actualización 2022 -I
Antiguo | REDES ACUEDUCTO | REDES ACUEDUCTO | 5372 | TANQUE DE AGUA DE 500 LT. SUMINISTRO E INSTALACION. | UN | 222710 | Actualización 2022 -I
Antiguo | ACERO DE REFUERZO | ACERO DE REFUERZO | 5373 | ZARANDA DE 6X3 PARA CLASIFICACIÓN MATERIAL. SUMINISTRO E INSTALACIÓN. | UN | 31505337 | Actualización 2022 -I | x
Antiguo | PAVIMENTOS | PAVIMENTOS EN CONCRETO ASFALTICO | 5374 | PARCHEO CON PAVIMENTO ASFALTICO RECICLADO ESTABILIZADO AL 5% CON EMULSION CRL-1 PARA ACCION DE MOVILIDAD. SIN CORTE NI DEMOLICIÓN EXTENDIDO MANUAL. HASTA 28KM. HORARIO DIURNO. | M3 | 159061 | Actualización 2022 -I
Antiguo | PAVIMENTOS | PAVIMENTOS EN CONCRETO ASFALTICO | 5375 | PARCHEO CON PAVIMENTO ASFALTICO RECICLADO ESTABILIZADO AL 5% CON EMULSION CRL-1 PARA ACCION DE MOVILIDAD. SIN CORTE NI DEMOLICIÓN. EXTENDIDO MANUAL. HASTA 28KM. HORARIO NOCTURNO. | M3 | 193340 | Actualización 2022 -I
Antiguo | ANÁLISIS AUXILIARES | CUADRILLAS (INCLUYE FACTOR PRESTACIONAL) | 5376 | CUADRILLA (OFICIAL + 4 AYUDANTES) HORARIO NOCTURNO | JR | 404191 | Actualización 2022 -I
Antiguo | PAVIMENTOS | PAVIMENTOS EN CONCRETO ASFALTICO | 5377 | PARCHEO CON FRESADO ESTABILIZADO AL 5% CON EMULSIÓN CRL-1 PARA ACCIÓN DE MOVILIDAD. EXTENDIDO MANUAL. INCLUYE CORTE, DEMOLICIÓN. HASTA 28KM. HORARIO DIURNO. SOLO INSTALACIÓN DEL MATERIAL | M3 | 240314 | Actualización 2022 -I
Antiguo | PAVIMENTOS | PAVIMENTOS EN CONCRETO ASFALTICO | 5378 | PARCHEO CON FRESADO ESTABILIZADO AL 5% CON EMULSIÓN CRL-1 PARA ACCIÓN DE MOVILIDAD. EXTENDIDO MANUAL. INCLUYE CORTE, DEMOLICIÓN. HASTA 28KM. HORARIO NOCTURNO. SOLO INSTALACIÓN DEL MATERIAL | M3 | 263987 | Actualización 2022 -I
Antiguo | TRANSPORTES Y ACARREOS | TRANSPORTES Y ACARREOS | 5380 | TRANSPORTE DE MATERIAL PROVENIENTE DE SITIO DE OBRA AL SITIO DISPUESTO PARA MEZCLAS, ESTABILIZAR O DEJAR EN PATIOS DE ACOPIO DEL IDU, EN DISTANCIA HASTA 21 KM. | M3 | 35416 | Actualización 2022 -I
Antiguo | ANÁLISIS AUXILIARES | ACTIVIDADES DE CONSERVACIÓN | 5382 | BICICARRIL BIDIRECCIONAL SEGREGADA (INCLUYE DEMARCACIÓN Y ELEMENTOS CANALIZADORES) (CALCULADO PARA UN TRAMO REPRESENTATIVO DE 100 MT.) | ML | 78001 | Actualización 2022 -I
Antiguo | SEÑALIZACIÓN | DEMARCACION DE PAVIMENTOS | 5383 | BICICARRIL UNIDIRECCIONAL (INCLUYE DEMARCACIÓN) (CALCULADO PARA UN TRAMO REPRESENTATIVO DE 100 MT.) | ML | 9915 | Actualización 2022 -I
Antiguo | ANÁLISIS AUXILIARES | ACTIVIDADES DE CONSERVACIÓN | 5384 | INTERSECCIÓN PARA BICICARRIL BIDIRECCIONAL(INCLUYE DEMARCACIÓN, SEÑALIZACIÓN VERTICAL, ELEMENTOS CANALIZADORES) (CALCULADO INCLUYENDO UN TRAMO DE 10 MT. ANTES Y DESPUÉS DE LA INTERSECCIÓN) | UN | 10450895 | Actualización 2022 -I
Antiguo | ANÁLISIS AUXILIARES | ACTIVIDADES DE CONSERVACIÓN | 5385 | INTERSECCION PARA BICICARRIL UNIDIRECCIONAL, INCLUYE DEMARCACION, SEÑALIZACION VERTICAL, ELEMENTOS CANALIZADORES (CALCULADO INCLUYENDO UN TRAMO DE 10 MT. ANTES Y DESPUES DE LA INTERSECCIÓN) | UN | 7743318 | Actualización 2022 -I
Antiguo | REDES TELEFONICAS / DATOS | RED TELEFONICA ETB | 5387 | REUBICACION DE POSTE TIPO MASTIL (INCLUYE DESMONTE). | UN | 348365 | Actualización 2022 -I
Antiguo | REDES TELEFONICAS / DATOS | RED TELEFONICA ETB | 5388 | BASE PARA POSTE METALICO DE 0.80M X 0.80M H= 0.80M. EN CONCRETO PREMEZCLADO DE 3000 PSI (210 KG/CM2). CONSTRUCCION. INCLUYE ESTRUCTURA DE REFUERZO Y SBG_A. | UN | 722414 | Actualización 2022 -I | x
Antiguo | ANÁLISIS AUXILIARES | CUADRILLAS (INCLUYE FACTOR PRESTACIONAL) | 5391 | CUADRILLA (4 AYUDANTES). | HR | 27528 | Actualización 2022 -I
Antiguo | ANÁLISIS AUXILIARES | CUADRILLAS (INCLUYE FACTOR PRESTACIONAL) | 5392 | CUADRILLA (4 AYUDANTES) | JR | 220212 | Actualización 2022 -I
Antiguo | REDES ALCANTARILLADO / DRENAJE | REDES ALCANTARILLADO / DRENAJE | 5394 | MANEJO DE AGUAS PARA TRABAJOS SOBRE CANAL. ALTURA DE LA BARRERA 1.50M (INCLUYE EQUIPO, SUMINISTRO Y MANO DE OBRA. | ML | 190801 | Actualización 2022 -I
Antiguo | OBRAS DE ARTE Y EDIFICACIONES | ACABADOS | 5395 | BARANDAS. DESMONTE E INSTALACION. INCLUYE ACOPIO EN EL FRENTE DE OBRA. (NO INCLUYE TRASLADO DEL MATERIAL SOBRANTE, NI RETIRO DE ESCOMBROS). | ML | 35220 | Actualización 2022 -I
Antiguo | CONCRETO Y ACERO PARA ESTRUCTURAS | CONCRETO PARA ESTRUCTURAS | 5396 | CONCRETO IMPERMEABILIZADO GRAVA FINA DE 3000 PSI PARA BOX CULVERT (PREMEZCLADO. INCLUYE SUMINISTRO, FORMALETEO Y COLOCACIÓN. NO INCLUYE REFUERZO, CURADO). | M3 | 805788 | Actualización 2022 -I
Antiguo | INDICES | CONSTRUCCIÓN DE CICLORUTAS | 5397 | DEMARCACION LINEA DE CANALIZACION BICICARRIL A= 0.25M EN PINTURA TERMOPLASTICA (INCLUYE SUMINISTRO Y APLICACION CON EQUIPO. INCLUYE MICROESFERA) | ML | 30272 | Actualización 2022 -I
Antiguo | REDES TELEFONICAS / DATOS | RED TELEFONICA ETB | 5398 | 9 DUCTOS D= 4" SUSPENDIDOS EN PUENTES NORMA CS218. SUMINISTRO E INSTALACION. | ML | 1547269 | Actualización 2022 -I | x
Antiguo | ACERO DE REFUERZO | ACERO DE REFUERZO | 5404 | CANASTILLA PASAJUNTAS (INCLUYE SUMINISTRO Y FIJACIÓN) | KG | 4994 | Actualización 2022 -I | x
Antiguo | SEÑALIZACIÓN | DEMARCACION DE PAVIMENTOS | 5409 | FLECHA DIRECCIONAL "FRENTE, DERECHA E IZQUIERDA" PARA PAVIMENTO FLEXIBLE (E= 15 MILS. ACRILICA BASE AGUA. INCLUYE SUMINISTRO Y APLICACIÓN CON EQUIPO. INCLUYE MICROESFERAS. | UN | 388683 | Actualización 2022 -I
Antiguo | RELLENOS Y CAPAS GRANULARES | RELLENOS PARA ANDENES Y REDES | 5412 | RELLENO EN TRITURADO DE 3/4`` (INCLUYE TRANSPORTE, SUMINISTRO, EXTENDIDO MANUAL Y COLOCACIÓN) | M3 | 117595 | Actualización 2022 -I
Antiguo | EXCAVACIONES | EXC. ESTRUCTURAS Y REDES | 5413 | EXCAVACIÓN MANUAL DE DADOS Y COLUMNAS DE APOYO. INCLUYE MOTOBOMBA SUMERGIBLE Ø 2" O 3" - INCLUYE COMBUSTIBLE | M3 | 72117 | Actualización 2022 -I
Antiguo | RELLENOS Y CAPAS GRANULARES | RELLENOS PARA ANDENES Y REDES | 5415 | RELLENO EN ARENA DE PEÑA (INCLUYE TRANSPORTE, SUMINISTRO, EXTENDIDO MANUAL Y COMPACTACIÓN). | M3 | 66382 | Actualización 2022 -I
Antiguo | EXCAVACIONES | EXC. ESTRUCTURAS Y REDES | 5416 | EXCAVACIÓN MECÁNICA PARA DADOS (NIVEL DE FUNCIONAMIENTO. INCLUYE CARGUE). | M3 | 40235 | Actualización 2022 -I
Antiguo | EXCAVACIONES | EXC. ESTRUCTURAS Y REDES | 5418 | EXCAVACIÓN MECÁNICA EN TÚNEL. | M3 | 67038 | Actualización 2022 -I
Antiguo | CONCRETO Y ACERO PARA ESTRUCTURAS | CONCRETO PARA ESTRUCTURAS | 5421 | MURO ESTRUCTURAL EN CONCRETO 4000 PSI PREMEZCLADO, GRAVA COMÚN. (Incluye suministro, formaleteo, bombeo, colocación y curado. No incl. Refuerzo). | M3 | 720020 | Actualización 2022 -I
Antiguo | CONCRETO Y ACERO PARA ESTRUCTURAS | CONCRETO PARA ESTRUCTURAS | 5422 | MURO DE CONTENCIÓN EN CONCRETO 4000 PSI PREMEZCLADO, GRAVA COMÚN. (Incluye suministro, formaleteo, bombeo, colocación y curado. No incl. Refuerzo). Para trabajos en altura mayor a 1.50m. | M3 | 732472 | Actualización 2022 -I
Antiguo | CONCRETO Y ACERO PARA ESTRUCTURAS | CONCRETO PARA ESTRUCTURAS | 5426 | CONCRETO 4000 PSI GRAVA COMÚN PARA RAMPAS Y ESCALERAS (PREMEZCLADO. INCL. SUMINISTRO, FORMALETEO Y COLOCACIÓN. NO INCL. REFUERZO, CURADO). | M3 | 621990 | Actualización 2022 -I
Antiguo | CONCRETO Y ACERO PARA ESTRUCTURAS | CONCRETO PARA ESTRUCTURAS | 5428 | CONCRETO 4000 PSI GRAVA COMÚN PARA BOX CULVERT (PREMEZCLADO. INCLUYE SUMINISTRO, FORMALETEO Y COLOCACIÓN. NO INCL. REFUERZO, CURADO). | M3 | 722330 | Actualización 2022 -I
Antiguo | CONCRETO Y ACERO PARA ESTRUCTURAS | CONCRETO PARA ESTRUCTURAS | 5431 | DINTEL EN CONCRETO DE 3000 PSI 10CM X 10CM (SUMINISTRO E INSTALACIÓN). | ML | 52843 | Actualización 2022 -I
Antiguo | CONCRETO Y ACERO PARA ESTRUCTURAS | CONCRETO PARA ESTRUCTURAS | 5432 | TALÓN EN CONCRETO DE 3000 PSI (SUMINISTRO E INSTALACIÓN). | ML | 59546 | Actualización 2022 -I
Antiguo | CONCRETO Y ACERO PARA ESTRUCTURAS | CONCRETO PARA ESTRUCTURAS | 5433 | SILLA EN CONCRETO DE 3000 PSI 10CM X 15CM (SUMINISTRO E INSTALACIÓN). | ML | 54904 | Actualización 2022 -I
Antiguo | OBRAS DE ARTE Y EDIFICACIONES | MAMPOSTERIA | 5442 | MAMPOSTERIA EN BLOQUE DE CONCRETO 15X20X40 DE DOS PERFORACIONES TIPO INDURAL O SIMILAR, ACABADO DOBLE CARA (COLOR A DEFINIR SEGÚN MUESTRA) INCLUYE MORTERO 1:4 HECHO EN OBRA. | M2 | 70462 | Actualización 2022 -I
Antiguo | OBRAS DE ARTE Y EDIFICACIONES | MAMPOSTERIA | 5443 | SOBRECIMIENTO EN BLOQUE DE 20CM (2 HILADAS) INCLUYE MORTERO DE PEGA 1:4 HECHO EN OBRA. | ML | 29001 | Actualización 2022 -I
Antiguo | OBRAS DE ARTE Y EDIFICACIONES | PISOS | 5452 | PISO EN CONCRETO 3000 PSI PREMEZCLADO, ENDURECIDO Y ESMALTADO MAS VARILLAS EN ALUMINIO O PLÁSTICAS DE DILATACIÓN COLOR GRIS CADA 1,00M EN DOS DIRECCIONES. (SUMINISTRO E INSTALACION. NO INCL CURADO. | M2 | 64630 | Actualización 2022 -I
Antiguo | OBRAS DE ARTE Y EDIFICACIONES | PISOS | 5455 | PISO EN GRANITO ESMERILADO, VACIADO Y PULIDO EN SITIO E=1.5CM. INCLUYE JUNTAS DE DILATACIÓN RADIALES Y VACIADOS TRAPEZOIDALMENTE. COLOR Y DIMENSIONES ACORDE CON LOS PLANOS Y ESPECIFICACIONES TÉCNICAS. | M2 | 145940 | Actualización 2022 -I
Antiguo | OBRAS DE ARTE Y EDIFICACIONES | ACABADOS | 5456 | BOCAPUERTA EN GRANITO VACIADO. ANCHO 15 CM. (SUMINISTRO E INSTALACIÓN) INCLUYE MORTERO DE PEGA 1:2 HECHO EN OBRA. | ML | 38656 | Actualización 2022 -I
Antiguo | OBRAS DE ARTE Y EDIFICACIONES | ACABADOS | 5459 | PELDAÑO EN GRANITO PULIDO. (SUMINISTRO E INSTALACIÓN. INCLUYE VARILLA DE ALUMINIO PARA DILATACION). | M2 | 66874 | Actualización 2022 -I
Antiguo | REDES ALCANTARILLADO / DRENAJE | REDES ALCANTARILLADO / DRENAJE | 5461 | TUBERIA PVC SANITARIA D=3`` TIPO U.S. (INCLUYE SUMINISTRO E INSTALACIÓN). | ML | 21965 | Actualización 2022 -I
Antiguo | REDES ALCANTARILLADO / DRENAJE | REDES ALCANTARILLADO / DRENAJE | 5462 | SALIDA SANITARIA D=2``. (SUMINISTRO E INSTALACIÓN. INCLUYE TUBERÍA DE HASTA 3.0M DE LONGITUD Y ACCESORIOS DESDE EL RAMAL PRINCIPAL QUE RECIBE, HASTA LA BOCA PARA CONEXIÓN). | UN | 126427 | Actualización 2022 -I
Antiguo | REDES ALCANTARILLADO / DRENAJE | REDES ALCANTARILLADO / DRENAJE | 5463 | SALIDA SANITARIA D=4``. (SUMINISTRO E INSTALACIÓN. INCLUYE TUBERÍA DE HASTA 3.0M DE LONGITUD Y ACCESORIOS DESDE EL RAMAL PRINCIPAL QUE RECIBE, HASTA LA BOCA PARA CONEXIÓN). | UN | 185913 | Actualización 2022 -I
Antiguo | REDES ALCANTARILLADO / DRENAJE | REDES ALCANTARILLADO / DRENAJE | 5466 | TUBERIA PVC SANITARIA D=1 1/2`` TIPO U.S. (INCLUYE SUMINISTRO E INSTALACIÓN) | ML | 12949 | Actualización 2022 -I
Antiguo | REDES ALCANTARILLADO / DRENAJE | REDES ALCANTARILLADO / DRENAJE | 5467 | TUBERIA PVC SANITARIA D=8`` TIPO U.S. (INCLUYE SUMINISTRO E INSTALACIÓN). | ML | 131482 | Actualización 2022 -I
Antiguo | REDES ALCANTARILLADO / DRENAJE | REDES ALCANTARILLADO / DRENAJE | 5469 | TUBERIA PVC VENTILACIÓN D=3`` TIPO U.S. (INCLUYE SUMINISTRO E INSTALACIÓN). | ML | 15758 | Actualización 2022 -I
Antiguo | REDES ACUEDUCTO | REDES ACUEDUCTO | 5471 | TUBERÍA PVC D=1" TIPO U.M. RDE 21 (SUMINISTRO E INSTALACIÓN). | ML | 9064 | Actualización 2022 -I
Antiguo | REDES ACUEDUCTO | REDES ACUEDUCTO | 5472 | TUBERIA PVC E.L. D= 1/2`` RDE 13.5 - 315 PSI (INCLUYE SUMINISTRO E INSTALACIÓN, SOLDADURA). | ML | 6093 | Actualización 2022 -I
Antiguo | OBRAS DE ARTE Y EDIFICACIONES | ACABADOS | 5494 | LAVAMANOS INSTITUCIONAL DE EMPOTRAR. (SUMINISTRO E INSTALACIÓN. INCLUYE GRIFERÍA TIPO PUSH O SIMILAR Y TUBERÍA DE CONEXIÓN). | UN | 417394 | Actualización 2022 -I
Antiguo | OBRAS DE ARTE Y EDIFICACIONES | ACABADOS | 5501 | LAVAMANOS CERÁMICO DE SOBREPONER (SUMINISTRO E INSTALACIÓN. INCLUYE GRIFERÍA TIPO PUSH ANTIVANDÁLICO). | UN | 364196 | Actualización 2022 -I
Antiguo | OBRAS DE ARTE Y EDIFICACIONES | ACABADOS | 5502 | LAVAMANOS DE COLGAR PARA PERSONAS EN CONDICIÓN DE MOVILIDAD REDUCIDA. (SUMINISTRO E INSTALACIÓN. INCLUYE GRIFERÍA TIPO PUSH ANTIVANDÁLICO). | UN | 651096 | Actualización 2022 -I
Antiguo | REDES ELECTRICAS | RED ELÉCTRICA CODENSA | 5523 | TOMACORRIENTES CON CONEXIÓN A TIERRA, MONOFÁSICO DOBLE, 15 A, 125 VC.A. (LÍNEA NEMA 5), PARA TRABAJO PESADO. (INCLUYE INSTALACIÓN, CAJA DE SALIDA, ELEMENTOS DE CONEXIÓN, DE EMPALME Y DE MONTAJE). | UN | 21089 | Actualización 2022 -I
Antiguo | REDES ELECTRICAS | RED ELÉCTRICA CODENSA | 5524 | TOMACORRIENTES CON PROTECCIÓN DE FALLA A TIERRA (GFCI), MONOFÁSICO DOBLE, 20 A, 125 VC.A. (LÍNEA NEMA 5), PARA TRABAJO LIVIANO. (INCLUYE INSTALACIÓN, CAJA DE SALIDA, ELEMENTOS DE CONEXIÓN, DE EMPALME Y DE MONTAJE). | UN | 45018 | Actualización 2022 -I
Antiguo | REDES ELECTRICAS | RED ELÉCTRICA CODENSA | 5525 | TOMACORRIENTES CON CONEXIÓN A TIERRA, BIFÁSICOS, DOS POLOS, 3 HILOS, 20 A, 250 VC.A., (LÍNEA NEMA 6), PARA TRABAJO PESADO. (INCLUYE INSTALACIÓN, CAJA DE SALIDA, ELEMENTOS DE CONEXIÓN, DE EMPALME Y DE MONTAJE). | UN | 55215 | Actualización 2022 -I
Antiguo | REDES ACUEDUCTO | REDES ACUEDUCTO | 5527 | TUBERÍA DE ACERO GALVANIZADO, LIVIANA TIPO EMT, D=1". (SUMINISTRO E INSTALACIÓN). | ML | 24245 | Actualización 2022 -I
Antiguo | REDES ACUEDUCTO | REDES ACUEDUCTO | 5528 | TUBERÍA DE ACERO GALVANIZADO, LIVIANA TIPO EMT, D=3/4". (SUMINISTRO E INSTALACIÓN). | ML | 12050 | Actualización 2022 -I
Antiguo | ANÁLISIS AUXILIARES | CUADRILLAS (INCLUYE FACTOR PRESTACIONAL) | 5535 | CUADRILLA (2 OFICIALES) | JR | 158370 | Actualización 2022 -I
Antiguo | ANÁLISIS AUXILIARES | CUADRILLAS (INCLUYE FACTOR PRESTACIONAL) | 5536 | CUADRILLA (2 OFICIALES). | HR | 19796 | Actualización 2022 -I
Antiguo | REDES ELECTRICAS | RED ELÉCTRICA CODENSA | 5540 | CONDUCTORES MONOPOLARES DE COBRE, AISLADOS PARA 600 V C.A., CALIBRE NO 12 AWG. (INCLUYE SUMINISTRO E INSTALACIÓN). | ML | 3036 | Actualización 2022 -I
Antiguo | REDES ELECTRICAS | RED ELÉCTRICA CODENSA | 5541 | CONDUCTORES MONOPOLARES DE COBRE, AISLADOS PARA 600 V C.A., CALIBRE NO 10 AWG. (INCLUYE SUMINISTRO E INSTALACIÓN). | ML | 4724 | Actualización 2022 -I
Antiguo | REDES ELECTRICAS | RED ELÉCTRICA CODENSA | 5542 | CONDUCTORES MONOPOLARES DE COBRE, AISLADOS PARA 600 V C.A., CALIBRE NO 8 AWG. (INCLUYE SUMINISTRO E INSTALACIÓN). | ML | 7076 | Actualización 2022 -I
Antiguo | REDES ELECTRICAS | RED ELÉCTRICA CODENSA | 5543 | CONDUCTORES MONOPOLARES DE COBRE, AISLADOS PARA 600 V C.A., CALIBRE NO 6 AWG. (INCLUYE SUMINISTRO E INSTALACIÓN). | ML | 10476 | Actualización 2022 -I
Antiguo | REDES ELECTRICAS | RED ELÉCTRICA CODENSA | 5545 | ACOMETIDA EN CONDUCTORES DE COBRE, (4NO. 4 + 1NO. 8) AWG, AISLADOS PARA 600 V C.A. INCLUYE CONDUCTORES, CONEXIONES, ACCESORIOS DE MONTAJE, ELEMENTOS DE CONEXIÓN Y DE MARCACIÓN.(INCLUYE SUMINISTRO E INSTALACIÓN). | ML | 72659 | Actualización 2022 -I
Antiguo | REDES ELECTRICAS | RED ELÉCTRICA CODENSA | 5546 | ACOMETIDA EN CONDUCTORES DE COBRE, (4NO. 2 + 1NO. 4) AWG, AISLADOS PARA 600 V C.A. INCLUYE CONDUCTORES, CONEXIONES, ACCESORIOS DE MONTAJE, ELEMENTOS DE CONEXIÓN Y DE MARCACIÓN.(INCLUYE SUMINISTRO E INSTALACIÓN). | ML | 111025 | Actualización 2022 -I
Antiguo | REDES ELECTRICAS | RED ELÉCTRICA CODENSA | 5547 | ACOMETIDA A TABLERO TATR, EN CONDUCTORES DE COBRE, (4NO.4 + 1NO. 8) AWG, AISLADOS PARA 600 V C.A. INCL CONDUCTORES, CONEXIONES, ACCESORIOS DE MONTAJE, ELEMENTOS DE CONEXIÓN Y MARCACIÓN.(INCL SUMINISTRO E INSTALACIÓN). | ML | 71707 | Actualización 2022 -I
Antiguo | REDES ELECTRICAS | RED ELÉCTRICA CODENSA | 5548 | ALIMENTACIÓN EN CONDUCTORES DE COBRE, (3NO. 8 + 1NO. 10) AWG, AISLADOS PARA 600 V C.A., INCLUYE CONDUCTORES, CONEXIONES, ACCESORIOS DE MONTAJE, ELEMENTOS DE CONEXIÓN Y DE MARCACIÓN. (INCLUYE SUMINISTRO E INSTALACIÓN). | ML | 27784 | Actualización 2022 -I
Antiguo | REDES ELECTRICAS | RED ELÉCTRICA CODENSA | 5549 | ALIMENTACIÓN EN CONDUCTORES DE COBRE, (4NO. 2/0 + 1NO.6) AWG, AISLADOS PARA 600 V C.A., INCLUYE CONDUCTORES, CONEXIONES, ACCESORIOS DE MONTAJE, ELEMENTOS DE CONEXIÓN Y DE MARCACIÓN. (INCLUYE SUMINISTRO E INSTALACIÓN) | ML | 201361 | Actualización 2022 -I
Antiguo | REDES ELECTRICAS | RED ELÉCTRICA CODENSA | 5550 | ALIMENTACIÓN EN CONDUCTORES DE COBRE, (4NO. 1/0 + 1NO.6) AWG, AISLADOS PARA 600 V C.A., INCLUYE CONDUCTORES, CONEXIONES, ACCESORIOS DE MONTAJE, ELEMENTOS DE CONEXIÓN Y DE MARCACIÓN. (INCLUYE SUMINISTRO E INSTALACIÓN) | ML | 118093 | Actualización 2022 -I
Antiguo | REDES ELECTRICAS | RED ELÉCTRICA CODENSA | 5551 | ALIMENTACIÓN EN CONDUCTORES DE COBRE, (4NO. 8+ 1NO.10) AWG, AISLADOS PARA 600 V C.A. INCLUYE CONDUCTORES, CONEXIONES, ACCESORIOS DE MONTAJE, ELEMENTOS DE CONEXIÓN Y DE MARCACIÓN. (INCLUYE SUMINISTRO E INSTALACIÓN) | ML | 36684 | Actualización 2022 -I
Antiguo | REDES ELECTRICAS | RED ELÉCTRICA CODENSA | 5552 | CAJAS DE EMPALME Y SALIDA, EN FUNDICIÓN DE ACERO GALVANIZADO DE 4"X4", DEL DIAMETRO DE LA TUBERÍA(INCLUYE SUMINISTRO E INSTALACIÓN) | UN | 14220 | Actualización 2022 -I
Antiguo | REDES ELECTRICAS | RED ELÉCTRICA CODENSA | 5556 | TUBERÍA SEMIPESADA IMC, DE 3/4`` DE DIÁMETRO, EXPUESTA, CON SUS ACCESORIOS DE MONTAJE. (INCLUYE SUMINISTRO E INSTALACIÓN) | ML | 23421 | Actualización 2022 -I
Antiguo | REDES ELECTRICAS | RED ELÉCTRICA CODENSA | 5557 | TUBERÍA SEMIPESADA IMC, DE 2" DE DIÁMETRO, EXPUESTA, CON SUS ACCESORIOS DE MONTAJE. (INCLUYE SUMINISTRO E INSTALACIÓN) | ML | 62949 | Actualización 2022 -I
Antiguo | REDES ELECTRICAS | RED ELÉCTRICA CODENSA | 5558 | TUBERÍA EMT DE 3" DE DIÁMETRO, EXPUESTA, CON SUS ACCESORIOS DE MONTAJE. (INCLUYE SUMINISTRO E INSTALACIÓN) | ML | 111878 | Actualización 2022 -I
Antiguo | REDES ELECTRICAS | RED ELÉCTRICA CODENSA | 5561 | ACOMETIDA EN CONDUCTORES DE COBRE, (4NO. 1/0 + 1NO. 4) AWG, AISLADOS PARA 600 V C.A. INCLUYE CONDUCTORES, CONEXIONES, ACCESORIOS DE MONTAJE, ELEMENTOS DE CONEXIÓN Y DE MARCACIÓN. (INCLUYE SUMINISTRO E INSTALACIÓN) | ML | 122091 | Actualización 2022 -I
Antiguo | REDES ELECTRICAS | RED ELÉCTRICA CODENSA | 5562 | ACOMETIDA EN CONDUCTORES DE COBRE, (5 NO. 4) AWG, AISLADOS PARA 600 V C.A. INCLUYE CONDUCTORES, CONEXIONES, ACCESORIOS DE MONTAJE, ELEMENTOS DE CONEXIÓN Y DE MARCACIÓN. (INCLUYE SUMINISTRO E INSTALACIÓN) | ML | 76625 | Actualización 2022 -I
Antiguo | REDES ELECTRICAS | RED ELÉCTRICA CODENSA | 5567 | CONDUCTORES MONOPOLARES DE COBRE, AISLADOS PARA 600 V C.A., CALIBRE NO 4 AWG. (INCLUYE SUMINISTRO E INSTALACIÓN) | ML | 16083 | Actualización 2022 -I
Antiguo | REDES ELECTRICAS | RED ELÉCTRICA CODENSA | 5570 | ALIMENTACIÓN EN CONDUCTORES DE COBRE, (4NO. 4/0 + 1NO.4) AWG, AISLADOS PARA 600 V C.A., INCLUYE CONDUCTORES, CONEXIONES, ACCESORIOS DE MONTAJE, ELEMENTOS DE CONEXIÓN Y DE MARCACIÓN. (INCLUYE SUMINISTRO E INSTALACIÓN) | ML | 275038 | Actualización 2022 -I
Antiguo | REDES ELECTRICAS | RED ELÉCTRICA CODENSA | 5571 | ALIMENTACIÓN EN CONDUCTORES DE COBRE, (4NO. 6 + 1NO.8) AWG, AISLADOS PARA 600 V C.A., INCLUYE CONDUCTORES, CONEXIONES, ACCESORIOS DE MONTAJE, ELEMENTOS DE CONEXIÓN Y DE MARCACIÓN. (INCLUYE SUMINISTRO E INSTALACIÓN) | ML | 56838 | Actualización 2022 -I
Antiguo | REDES ELECTRICAS | RED ELÉCTRICA CODENSA | 5572 | ALIMENTACIÓN EN CONDUCTORES DE COBRE, (3NO. 10 + 1NO.12) AWG, AISLADOS PARA 600 V C.A., INCLUYE CONDUCTORES, CONEXIONES, ACCESORIOS DE MONTAJE, ELEMENTOS DE CONEXIÓN Y DE MARCACIÓN. (INCLUYE SUMINISTRO E INSTALACIÓN) | ML | 27582 | Actualización 2022 -I
Antiguo | REDES ELECTRICAS | RED ELÉCTRICA CODENSA | 5573 | ACOMETIDA EN CONDUCTORES DE COBRE, (5NO. 10) AWG, AISLADOS PARA 600 V C.A. INCLUYE CONDUCTORES, CONEXIONES, ACCESORIOS DE MONTAJE, ELEMENTOS DE CONEXIÓN Y DE MARCACIÓN. (INCLUYE SUMINISTRO E INSTALACIÓN) | ML | 22535 | Actualización 2022 -I
Antiguo | REDES ELECTRICAS | RED ELÉCTRICA CODENSA | 5574 | ACOMETIDA EN CONDUCTORES DE COBRE, (3NO. 10) AWG, AISLADOS PARA 600 V C.A. INCLUYE CONDUCTORES, CONEXIONES, ACCESORIOS DE MONTAJE, ELEMENTOS DE CONEXIÓN Y DE MARCACIÓN. (INCLUYE SUMINISTRO E INSTALACIÓN) | ML | 14897 | Actualización 2022 -I
Antiguo | REDES ELECTRICAS | RED ELÉCTRICA CODENSA | 5575 | ALIMENTACIÓN EN CONDUCTORES DE COBRE, (3NO. 6 + 1NO.8) AWG, AISLADOS PARA 600 V C.A., INCLUYE CONDUCTORES, CONEXIONES, ACCESORIOS DE MONTAJE, ELEMENTOS DE CONEXIÓN Y DE MARCACIÓN. (INCLUYE SUMINISTRO E INSTALACIÓN) | ML | 47863 | Actualización 2022 -I
Antiguo | REDES ELECTRICAS | RED ELÉCTRICA CODENSA | 5576 | ACOMETIDA EN CONDUCTORES DE COBRE, (4NO. 10) AWG, AISLADOS PARA 600 V C.A. INCLUYE CONDUCTORES, CONEXIONES, ACCESORIOS DE MONTAJE, ELEMENTOS DE CONEXIÓN Y DE MARCACIÓN. (INCLUYE SUMINISTRO E INSTALACIÓN) | ML | 18716 | Actualización 2022 -I
Antiguo | REDES ELECTRICAS | RED ELÉCTRICA CODENSA | 5577 | ALIMENTACIÓN EN CONDUCTORES DE COBRE, (3NO. 4/0 + 1NO.2) AWG, AISLADOS PARA 600 V C.A., INCLUYE CONDUCTORES, CONEXIONES, ACCESORIOS DE MONTAJE, ELEMENTOS DE CONEXIÓN Y DE MARCACIÓN. (INCLUYE SUMINISTRO E INSTALACIÓN) | ML | 220536 | Actualización 2022 -I
Antiguo | REDES ELECTRICAS | RED ELÉCTRICA CODENSA | 5581 | ACOMETIDA EN CONDUCTORES DE COBRE, (4NO. 2 + 1NO. 8) AWG, AISLADOS PARA 600 V C.A. INCLUYE CONDUCTORES, CONEXIONES, ACCESORIOS DE MONTAJE, ELEMENTOS DE CONEXIÓN Y DE MARCACIÓN. (INCLUYE SUMINISTRO E INSTALACIÓN) | ML | 318273 | Actualización 2022 -I
Antiguo | REDES ELECTRICAS | RED ELÉCTRICA CODENSA | 5582 | ALIMENTACIÓN EN CONDUCTORES DE COBRE, (4NO. 6+ 1NO.10) AWG, AISLADOS PARA 600 V C.A. INCLUYE CONDUCTORES, CONEXIONES, ACCESORIOS DE MONTAJE, ELEMENTOS DE CONEXIÓN Y DE MARCACIÓN. (INCLUYE SUMINISTRO E INSTALACIÓN) | ML | 49637 | Actualización 2022 -I
Antiguo | REDES ELECTRICAS | RED ELÉCTRICA CODENSA | 5585 | TOMACORRIENTES CON CONEXIÓN A TIERRA, TRIFÁSICOS, TRES POLOS, 3 HILOS, 20 A, 250 VC.A., (LÍNEA NEMA 6), PARA TRABAJO PESADO. INCLUYE LA CAJA DE SALIDA, ELEMENTOS DE CONEXIÓN, DE EMPALME Y DE MONTAJE. | UN | 50789 | Actualización 2022 -I
Antiguo | REDES ELECTRICAS | RED ELÉCTRICA CODENSA | 5586 | TUBERÍA EMT DE 1 1/4" DE DIÁMETRO, EXPUESTA, CON SUS ACCESORIOS DE MONTAJE. (INCLUYE SUMINISTRO E INSTALACIÓN). | ML | 31161 | Actualización 2022 -I
Antiguo | REDES ELECTRICAS | RED ELÉCTRICA CODENSA | 5587 | TUBERÍA EMT DE 2" DE DIÁMETRO, EXPUESTA, CON SUS ACCESORIOS DE MONTAJE. (INCLUYE SUMINISTRO E INSTALACIÓN) | ML | 61042 | Actualización 2022 -I
Antiguo | REDES ELECTRICAS | RED ELÉCTRICA CODENSA | 5588 | ACOMETIDA EN CONDUCTORES DE COBRE, (4NO. 1/0 + 1NO.2) AWG, AISLADOS PARA 600 V C.A., INCLUYE CONDUCTORES, CONEXIONES, ACCESORIOS DE MONTAJE, ELEMENTOS DE CONEXIÓN Y DE MARCACIÓN. (INCLUYE SUMINISTRO E INSTALACIÓN) | ML | 127998 | Actualización 2022 -I
Antiguo | REDES ELECTRICAS | RED ELÉCTRICA CODENSA | 5591 | ACOMETIDA EN MEDIA TENSIÓN DESDE LA RED PÚBLICA, EN CONDUCTORES 3 NO. 1/0AWG, XLPE, 15KV, 133%, 1 NO. 2 CU DESNUDO, CON CONOS DE ALIVIO, TERMINALES Y ACCESORIOS (INCLUYE SUMINISTRO E INSTALACIÓN) | ML | 224682 | Actualización 2022 -I
Antiguo | REDES ELECTRICAS | RED ELÉCTRICA CODENSA | 5595 | CANALIZACIÓN SUBTERRÁNEA CON 2 DUCTOS DE 4" PVC DB, ACCESORIOS, EXCAVACIÓN, LLENOS Y ACABADO (INCLUYE SUMINISTRO E INSTALACIÓN) | ML | 118978 | Actualización 2022 -I
Antiguo | REDES ELECTRICAS | RED ELÉCTRICA CODENSA | 5599 | ACOMETIDAS EN MEDIA TENSIÓN DESDE LA RED PÚBLICA, EN CONDUCTORES 3 NO. 2/0AWG, XLPE, 15KV, 133%, 1 NO. 2 CU DESNUDO, CON CONOS DE ALIVIO, TERMINALES Y ACCESORIOS (INCLUYE SUMINISTRO E INSTALACIÓN) DTD-20143150598263 | ML | 172176 | Actualización 2022 -I
Antiguo | REDES ELECTRICAS | RED ELÉCTRICA CODENSA | 5602 | ALIMENTACIÓN A ARMARIOS DE POTENCIA, EN CABLE DE CU, AISLADO A 600V, 3 X (3NO. 500MCM Y 1NO. 4/0AWG, THWN), INCLUYE TERMINALES DE CONEXIÓN. (INCLUYE SUMINISTRO E INSTALACIÓN) | ML | 3214376 | Actualización 2022 -I
Antiguo | REDES ELECTRICAS | RED ELÉCTRICA CODENSA | 5603 | ALIMENTACIÓN A ARMARIOS EQUIPOS AUXILIARES , EN CABLE DE CU, AISLADO A 600V, 3 X (3NO. 4 + 1NO. 8AWG, THWN), INCLUYE TERMINALES DE CONEXIÓN. (INCLUYE SUMINISTRO E INSTALACIÓN) | ML | 105755 | Actualización 2022 -I
Antiguo | REDES TELEFONICAS / DATOS | RED TELEFONICA ETB | 5604 | CANALIZACIÓN SUBTERRÁNEA CON 3 DUCTOS DE 4`` PVC DB, ACCESORIOS, EXCAVACIÓN, LLENOS Y ACABADO. DISTANCIA TRANSPORTE 28 KM. (INCLUYE SUMINISTRO E INSTALACIÓN) | ML | 84020 | Actualización 2022 -I
Antiguo | REDES TELEFONICAS / DATOS | RED TELEFONICA ETB | 5606 | CANALIZACIÓN SUBTERRÁNEA CON 3 DUCTOS DE 6`` PVC DB, ACCESORIOS, EXCAVACIÓN, LLENOS Y ACABADO (INCLUYE SUMINISTRO E INSTALACIÓN) TRANSPORTE A 28 KM. | ML | 170146 | Actualización 2022 -I
Antiguo | REDES ELECTRICAS | RED ELÉCTRICA CODENSA | 5610 | CABLE DE COBRE DESNUDO CALIBRE 1/0 AWG, ENTERRADO EN TERRENO NATURAL INCLUYE EXCAVACIÓN, LLENOS Y COMPACTACIÓN DEL PISO. (INCLUYE SUMINISTRO E INSTALACIÓN) DISTANCIA DE TRANSPORTE 28 KM. | ML | 128893 | Actualización 2022 -I
Antiguo | REDES ELECTRICAS | RED ELÉCTRICA CODENSA | 5611 | CABLE DE COBRE DESNUDO CALIBRE 1/0 AWG EXPUESTO (INCLUYE SUMINISTRO E INSTALACIÓN) (INCLUYE 3MT DE CABLE 1/0 POR ML). | ML | 69435 | Actualización 2022 -I
Antiguo | REDES ELECTRICAS | RED ELÉCTRICA CODENSA | 5616 | CABLE DE ALUMINIO AISLADO THW CALIBRE 1/0 AWG, INSTALADO EXPUESTO SOBRE CUBIERTA DE ESTRUCTURA. INCLUYE ELEMENTOS DE FIJACIÓN. (INCLUYE SUMINISTRO E INSTALACIÓN) | ML | 11224 | Actualización 2022 -I
Antiguo | REDES ELECTRICAS | RED ELÉCTRICA CODENSA | 5621 | CABLE DE COBRE DESNUDO CALIBRE 1/0 AWG, EMBEBIDO EN EL CONCRETO. (INCLUYE SUMINISTRO E INSTALACIÓN) | ML | 23701 | Actualización 2022 -I
Antiguo | REDES ELECTRICAS | RED ELÉCTRICA CODENSA | 5625 | CONEXIÓN AL ACERO DE REFUERZO; INCL. SOLDADURA EXOTÉRMICA DE CABLE CALIBRE 2/0 AWG A VARILLA DE ACERO DE REFUERZO 4 DE 90GR, VARILLA DE ACERO ADICIONAL Y SOLDADURAS ELÉCTRICAS ENTRE VARILLAS DE ACERO. (INCL. SUMIN. E INSTAL.) | UN | 172583 | Actualización 2022 -I | x
Antiguo | REDES ELECTRICAS | RED ELÉCTRICA CODENSA | 5626 | TERMINAL DE COBRE ELECTROPLATEADO PARA CABLE CALIBRE 2/0AWG, DE UN TORNILLO. INCLUYE MONTAJE, TORNILLOS, TUERCA Y ARANDELAS DE ACERO INOXIDABLE. (INCLUYE SUMINISTRO E INSTALACIÓN) | UN | 9078 | Actualización 2022 -I
Antiguo | REDES ELECTRICAS | RED ELÉCTRICA CODENSA | 5628 | CABLE DE ALUMINIO AISLADO THW-SR CALIBRE 1/0 AWG, INSTALADO EXPUESTO SOBRE CUBIERTA DE ESTRUCTURA. INCLUYE ELEMENTOS DE FIJACIÓN. (INCLUYE SUMINISTRO E INSTALACIÓN) | ML | 10320 | Actualización 2022 -I
Antiguo | REDES ELECTRICAS | RED ELÉCTRICA CODENSA | 5629 | CABLE DE COBRE DESNUDO CALIBRE 2/0 AWG, EMBEBIDO EN EL CONCRETO. (INCLUYE SUMINISTRO E INSTALACIÓN) | ML | 49959 | Actualización 2022 -I
Antiguo | REDES ELECTRICAS | RED ELÉCTRICA CODENSA | 5630 | CABLE DE COBRE DESNUDO CALIBRE 2/0 AWG EXPUESTO (INCLUYE SUMINISTRO E INSTALACIÓN) | ML | 49107 | Actualización 2022 -I
Antiguo | REDES ELECTRICAS | RED ELÉCTRICA CODENSA | 5634 | CABLE DE 4 PARES UTP CAT.6A, INCLUYE MARCACIÓN Y CORREAS DE AMARRE TIPO ``VELCRO`` (INCLUYE SUMINISTRO E INSTALACIÓN) | ML | 3788 | Actualización 2022 -I
Antiguo | OBRAS DE ARTE Y EDIFICACIONES | ACABADOS | 5641 | ENCHAPE DE PISO Y PARED EN CERAMICA 30X30 CM COLOR BLANCO, H=2,10 (INCLUYE SUMINISTRO E INSTALACIÓN). | M2 | 86588 | Actualización 2022 -I
Antiguo | OBRAS DE ARTE Y EDIFICACIONES | ACABADOS | 5642 | PAÑETE LISO O RÚSTICO 1:4 PARA MUROS. LAVADO O RÚSTICO. (INCLUYE SUMINISTRO E INSTALACIÓN) | M2 | 16021 | Actualización 2022 -I
Antiguo | OBRAS DE ARTE Y EDIFICACIONES | ACABADOS | 5644 | PINTURA AL AGUA TIPO EMULSIÓN CON RESINA DE POLIVINIL ACETATO MODIFICADA CON ACRÍLICA PARA INTERIORES. (INCLUYE SUMINISTRO E INSTALACIÓN) | M2 | 12163 | Actualización 2022 -I
Antiguo | OBRAS DE ARTE Y EDIFICACIONES | IMPERMEABILIZACIONES | 5645 | IMPERMEABILIZACIÓN FACHADA (INCLUYE SUMINISTRO E INSTALACIÓN) | M2 | 8504 | Actualización 2022 -I
Antiguo | OBRAS DE ARTE Y EDIFICACIONES | ACABADOS | 5646 | PINTURA AMARILLA FRANJA DE SEGURIDAD (INCLUYE SUMINISTRO E INSTALACIÓN) | ML | 7676 | Actualización 2022 -I
Antiguo | OBRAS DE ARTE Y EDIFICACIONES | ACABADOS | 5647 | PINTURA CIELO FALSO (INCLUYE SUMINISTRO E INSTALACIÓN). | M2 | 9062 | Actualización 2022 -I
Antiguo | SEÑALIZACIÓN | OTROS-SEÑALIZACIÓN | 5683 | SEPARADOR TIPO TRANSMILENIO (BLOQUE CANALIZADOR AMARILLO) SUMINISTRO E INSTALACIÓN (1.75MX0.25MX0.15M) PINTADO CON PINTURA DE TRAFICO AMARILLA CON MICROESFERAS DE VIDRIO. | UN | 204953 | Actualización 2022 -I
Antiguo | SEÑALIZACIÓN | OTROS-SEÑALIZACIÓN | 5684 | RETIRO Y REINSTALACIÓN DE SEÑAL BANDERA. INCLUYE SERVICIO DE GRUA. (DISTANCIA MAXIMA DE REUBICACION 200M). | UN | 331772 | Actualización 2022 -I
Antiguo | SEÑALIZACIÓN | OTROS-SEÑALIZACIÓN | 5686 | CIMENTACION TIPO PILOTE PREEXCAVADO PARA SEÑAL ELEVADA TIPO BANDERA (LONGITUD ENTRE 4 Y 9 M). INCLUYE EXCAVACION | M3 | 824867 | Actualización 2022 -I | x
Antiguo | REDES TELEFONICAS / DATOS | RED TELEFONICA ETB | 5688 | SEMAFORO (3X200) S1. LENTES DE POLICARBONATO DE 8" BICICLETAS LUCES, SISTEMA DE ILUMINACIÓN A LEDS, COMPATIBILIDAD C800/900, FIJACION A MASTIL. INCLUYE ELEMENTOS DE FIJACION. | UN | 4045775 | Actualización 2022 -I
Antiguo | REDES ELECTRICAS | RED ELÉCTRICA CODENSA | 5690 | SALIDA PARA DATOS EMT 3/4" (EN TAQUILLAS Y TORNIQUETES) DESDE EL RACK DE COMUNICACIONES HASTA EL SITIO DE LA SALIDA EN EL PISO DEL TORNIQUETE O HASTA EL PUESTO EN LA TAQUILLA. INCL. PONCHADO DE LOS JACKS EN LOS EXTREMOS . | UN | 322957 | Actualización 2022 -I
Antiguo | REDES ELECTRICAS | RED ELÉCTRICA CODENSA | 5691 | SALIDA PARA SONIDO EMT 3/4" (POR EL TECHO DEL VAGON) DESDE EL ARMARIO DE COMUNICACIONES HASTA EL SITIO DE LA SALIDA EN EL TECHO DEL VAGON, EN LA MITAD Y EN LOS EXTREMOS DEL MISMO . | UN | 537912 | Actualización 2022 -I
Antiguo | REDES ELECTRICAS | RED ELÉCTRICA CODENSA | 5692 | SALIDA PARA CCTV EMT 3/4" (POR EL TECHO DEL VAGON) DESDE EL ARMARIO DE COMUNICACIONES HASTA EL SITIO DE LA SALIDA EN EL TECHO EN LOS EXTREMOS DE CADA VAGON. | UN | 902970 | Actualización 2022 -I
Antiguo | REDES ELECTRICAS | RED ELÉCTRICA CODENSA | 5693 | SALIDA PARA EL MASTIL DEL GPS EN TUBERIA EMT 1" INCL PEDESTAL EN CONCRETO DE 1.0MX0.80MX0.80M. ESTA SALIDA VA DESDE EL MASTIL DEL GPS A SALIDA DE LA RAMPA NORTE HASTA EL RACK DE DATOS DEL VAGON Y EMBEBIDA EN EL PISO. | UN | 1060351 | Actualización 2022 -I
Antiguo | REDES ELECTRICAS | RED ELÉCTRICA CODENSA | 5696 | CAJA DE INSPECCION AP-280. SUMINISTRO E INSTALACION. SE CONSTRUYEN EN EL PISO AL LADO DE LOS VAGONES PARA EL SISTEMA DE ENERGIA Y/O COMUNICACIONES. | UN | 551028 | Actualización 2022 -I
Antiguo | REDES ELECTRICAS | RED ELÉCTRICA CODENSA | 5697 | CAJA PARA MEDIDORES DE ENERGIA. SUMINISTRO E INSTALACION. ESTA CAJA ESTA UBICADA EN EL ARMARIO DEL VAGON NORTE. CONTIENE LOS MEDIDORES DE ENERGIA DE LA ESTACION, PUBLICIDAD Y ANGELCOM. | UN | 642954 | Actualización 2022 -I
Antiguo | REDES ELECTRICAS | RED ELÉCTRICA CODENSA | 5698 | POZO DE TIERRA CON VARILLA DE COBRE DE 2.40M, GEL, CABLE NO. 2/0 AWG. CONSTRUCCION. SON LAS PUESTAS A TIERRA DE LOS VAGONES Y RAMPAS NUEVAS DE CONEXION A PUENTES PEATONALES. | UN | 286834 | Actualización 2022 -I
Antiguo | REDES ELECTRICAS | RED ELÉCTRICA CODENSA | 5699 | MEDIDORES DE ENERGIA TRIFASICO 20-80 AMP PARA LA CUENTA DE LA ESTACION. SUMINISTRO E INSTALACION. SE UBICA EN EL ARMARIO DEL VAGON NORTE. SE ENERGIZARA CUANDO LA CUENTA SEA LEGALIZADA ANTE CODENSA. | UN | 271304 | Actualización 2022 -I
Antiguo | REDES ELECTRICAS | RED ELÉCTRICA CODENSA | 5700 | MEDIDORES DE ENERGIA MONOFASICO PARA LAS CUENTAS DE PUBLICIDAD Y ANGELCOM. SUMINISTRO E INSTALACION. SE UBICA EN EL ARMARIO DEL VAGON NORTE. SE ENERGIZARAN CUANDO LAS CUENTAS SEAN LEGALIZADAS ANTE CODENSA. | UN | 131015 | Actualización 2022 -I
Antiguo | REDES ELECTRICAS | RED ELÉCTRICA CODENSA | 5701 | ACOMETIDA PARCIAL 3NO. 1/0 + 1NO. 2 - 600V-CU. SUMINISTRO E INSTALACION. ACOMETIDA PARCIAL ENTRE ARMARIOS NORTE Y SUR PARA ALIMENTACION ENTRE LOS VAGONES. INSTALADOS POR DEBAJO DEL PISO DE LOS VAGONES. | ML | 144024 | Actualización 2022 -I
Antiguo | REDES ELECTRICAS | RED ELÉCTRICA CODENSA | 5702 | BAJANTE PARA ACOMETIDA 1 D= 3" CALIBRE 14 (L= 4.98) HG, CAPACETE, CINTA BAND IT, CURVA PVC. SUMINISTRO E INSTALACION. INCLUYE APERTURA DE ZANJA PARA INSTALACION DE CURVA Y TUBERIA GALVANIZADA, RESANE Y RETIRO DE ESCOMBROS. | UN | 712781 | Actualización 2022 -I
Antiguo | GEOSINTETICOS | GEOTEXTILES | 5705 | NEOPRENO REFORZADO 0.50 X 0.50 X 2" DOBLE REFUERZO. SUMINISTRO E INSTALACION. (INCLUYE LIMPIEZA DE LA SUPERFICIE CON CHORRO DE AIRE A PRESIÓN, HERRAMIENTA MENOR Y COMPRESOR). | UN | 837113 | Actualización 2022 -I
Antiguo | RELLENOS Y CAPAS GRANULARES | RELLENOS PARA ANDENES Y REDES | 5708 | RELLENO EN ARENA DE RIO. INCLUYE TRANSPORTE, SUMINISTRO, EXTENDIDO MANUAL Y COMPACTACION. | M3 | 167139 | Actualización 2022 -I
Antiguo | RELLENOS Y CAPAS GRANULARES | RELLENOS PARA ANDENES Y REDES | 5710 | GRAVILLA DE 1/2" SUELTA - SUMINISTRO E INSTALACION. | M3 | 66013 | Actualización 2022 -I
Antiguo | MOBILIARIO URBANO - ARBOLES Y GRAMAS | MOBILIARIO URBANO | 5712 | DOTACION ABDOMINALES PARA ADULTOS/MAYORES SEGUN ESPECIFICACIONES IDRD - SUMINISTRO E INSTALACION. | UN | 2082500 | Actualización 2022 -I
Antiguo | MOBILIARIO URBANO - ARBOLES Y GRAMAS | MOBILIARIO URBANO | 5713 | JUEGO BALANCIN PARA NIÑOS (1-5 AÑOS) SEGUN ESPECIFICACIONES IDRD - SUMINISTRO E INSTALACION. | UN | 1666000 | Actualización 2022 -I
Antiguo | MOBILIARIO URBANO - ARBOLES Y GRAMAS | MOBILIARIO URBANO | 5714 | DOTACION BARRAS PARA ADULTOS.SEGUN ESPECIFICACIONES IDRD - SUMINISTRO E INSTALACION. | UN | 1904000 | Actualización 2022 -I
Antiguo | MOBILIARIO URBANO - ARBOLES Y GRAMAS | MOBILIARIO URBANO | 5715 | DOTACION CAMINADOR PARA ADULTOS.SEGUN ESPECIFICACIONES IDRD - SUMINISTRO E INSTALACION. | UN | 2380000 | Actualización 2022 -I
Antiguo | MOBILIARIO URBANO - ARBOLES Y GRAMAS | MOBILIARIO URBANO | 5717 | DOTACIÓN GIRO DE CADERA PARA ADULTOS. SEGÚN ESPECIFICACIONES IDRD - SUMINISTRO E INSTALACIÓN. | UN | 2380000 | Actualización 2022 -I
Antiguo | GEOSINTETICOS | GEOTEXTILES | 5727 | GEODREN VIAL DE 160MM X 1.0M. SUMINISTRO E INSTALACION. (INCLUYE EXCAVACION MANUAL (ANCHO = 30CM) Y RELLENO EN MATERIAL SELECCIONADO PROVENIENTE DE EXCAVACION. | ML | 130042 | Actualización 2022 -I
Antiguo | GEOSINTETICOS | GEOTEXTILES | 5728 | GEODREN VIAL DE 200MM X 1.0M. SUMINISTRO E INSTALACION. (INCLUYE EXCAVACION MANUAL (ANCHO = 30CM) Y RELLENO EN MATERIAL SELECCIONADO PROVENIENTE DE EXCAVACION. | ML | 171943 | Actualización 2022 -I
Antiguo | SEÑALIZACIÓN | DEMARCACION DE PAVIMENTOS | 5729 | DEMARCACION PICTOGRAMA ZONA ESCOLAR EN PINTURA TERMOPLASTICA. (INCLUYE SUMINISTRO Y APLICACION CON EQUIPO. INCLUYE MICROESFERAS). | UN | 1307719 | Actualización 2022 -I
Antiguo | SEÑALIZACIÓN | DEMARCACION DE PAVIMENTOS | 5730 | DEMARCACION METROS LINEALES EN PINTURA TIPO TRAFICO BASE SOLVENTE COLOR BLANCO Y/O AMARILLA. LINEA 0.12M Y 16 MILS (INCLUYE SUMINISTRO Y APLICACION CON EQUIPO. INCLUYE MICROESFERAS TIPO DROP ON PARA LINEAS DE BORDE Y DE CARRIL). HORARIO NOCTURNO | ML | 5364 | Actualización 2022 -I
Antiguo | ANÁLISIS AUXILIARES | CUADRILLAS (INCLUYE FACTOR PRESTACIONAL) | 5731 | CUADRILLA (3 AYUDANTES) HORARIO NOCTURNO | JR | 222966 | Actualización 2022 -I
Antiguo | ANÁLISIS AUXILIARES | CUADRILLAS (INCLUYE FACTOR PRESTACIONAL) | 5732 | CUADRILLA (4 AYUDANTES) HORARIO NOCTURNO | JR | 297288 | Actualización 2022 -I
Antiguo | SEÑALIZACIÓN | DEMARCACION DE PAVIMENTOS | 5733 | DEMARCACION EN PINTURA TIPO TRAFICO BASE SOLVENTE COLOR BLANCO. LINEA 0.20M Y 16 MILS (INCLUYE SUMINISTRO Y APLICACION CON EQUIPO. INCLUYE MICROESFERAS TIPO DROP ON PARA LINEAS DE CARRIL). HORARIO NOCTURNO. | M2 | 45204 | Actualización 2022 -I
Antiguo | SEÑALIZACIÓN | DEMARCACION DE PAVIMENTOS | 5734 | DEMARCACION EN IMPRIMANTE TIPO TRAFICO BASE SOLVENTE COLOR NEGRO. ANCHO 0.25M (INCLUYE SUMINISTRO Y APLICACION CON EQUIPO. NO INCLUYE MICROESFERAS). | M2 | 49345 | Actualización 2022 -I
Antiguo | SEÑALIZACIÓN | DEMARCACION DE PAVIMENTOS | 5735 | DEMARCACION EN IMPRIMANTE TIPO TRAFICO BASE SOLVENTE COLOR NEGRO. PARADEROS (INCLUYE SUMINISTRO Y APLICACION CON EQUIPO. NO INCLUYE MICROESFERAS). | M2 | 49873 | Actualización 2022 -I
Antiguo | SEÑALIZACIÓN | DEMARCACION DE PAVIMENTOS | 5736 | DEMARCACION METROS LINEALES EN PINTURA TIPO TRAFICO BASE SOLVENTE COLOR NEGRO. LINEA 0.15M (INCLUYE SUMINISTRO Y APLICACION CON EQUIPO. NO INCLUYE MICROESFERAS). | ML | 9068 | Actualización 2022 -I
Antiguo | SEÑALIZACIÓN | DEMARCACION DE PAVIMENTOS | 5737 | DEMARCACION METROS CUADRADO EN PINTURA TIPO TRAFICO BASE SOLVENTE COLOR AZUL 16 MILS PARA PRIMERA CAPA. (PARADEROS) (INCLUYE SUMINISTRO Y APLICACION CON EQUIPO. INCLUYE MICROESFERAS). | M2 | 44610 | Actualización 2022 -I
Antiguo | SEÑALIZACIÓN | DEMARCACION DE PAVIMENTOS | 5738 | DEMARCACION METROS CUADRADO EN PINTURA TIPO TRAFICO BASE SOLVENTE COLOR AZUL 16 MILS Y 18 MILS (PARADEROS) (INCLUYE SUMINISTRO Y APLICACION CON EQUIPO. INCLUYE MICROESFERAS). | M2 | 117552 | Actualización 2022 -I
Antiguo | REDES ACUEDUCTO | REDES ACUEDUCTO | 5746 | EMPATES DE TUBERÍA EN PVC A PVC 2" LINEAL SEGÚN NORMA NS-023 (INCLUYE ACCESORIOS). SUMINISTRO E INSTALACIÓN. | UN | 90371 | Actualización 2022 -I
Antiguo | REDES ACUEDUCTO | REDES ACUEDUCTO | 5747 | EMPATES EN LINEA DE TUBERÍA EN PVC A AC 14" (INCL UNION GIBAULT HD PARA AC CL.25 D=14", UNION DE CONSTRUCCION Y REPARACION PARA PVC D=14", UNION DE TRANSICION PCV-AC CL.25 Y 1M TUB PVC D=14 RDE 21). SUMINISTRO E INSTALACIÓN. | UN | 5520820 | Actualización 2022 -I
Antiguo | REDES ACUEDUCTO | REDES ACUEDUCTO | 5748 | EMPATES EN LINEA DE TUBERÍA EN PVC A HF 3" (INCL UNION DE REPARACION PVC U.M. D=3", ADAPTADOR MACHO PVC US D=3" UNION GIBAULT HD CL.25 CL.25 D=3" Y 1M TUB PVC D=3" RDE 21). SUMINISTRO E INSTALACIÓN. | UN | 290395 | Actualización 2022 -I
Antiguo | REDES ACUEDUCTO | REDES ACUEDUCTO | 5749 | REDUCCION CONCENTRICA HD 4" X 2" (SUMINISTRO E INSTALACIÓN). | UN | 175272 | Actualización 2022 -I
Antiguo | REDES ACUEDUCTO | REDES ACUEDUCTO | 5750 | REDUCCION CONCENTRICA HD 6" X 4" (SUMINISTRO E INSTALACIÓN). | UN | 346852 | Actualización 2022 -I
Antiguo | REDES ACUEDUCTO | REDES ACUEDUCTO | 5751 | REDUCCION CONCENTRICA HD 14" X 12" (SUMINISTRO E INSTALACIÓN). | UN | 2240744 | Actualización 2022 -I
Antiguo | MOBILIARIO URBANO - ARBOLES Y GRAMAS | MOBILIARIO URBANO | 5752 | DESMONTE Y UBICACIÓN PARADEROS SITP TRASLADO. DE PARADERO EXISTENTE. INCLUYE CONCRETO 3000 PSI HECHO EN OBRA 1:2:2 CON ARENA DE RIO Y TRITURADO 3/4" PARA ANCLAJE. TRANSPORTE Y DISPOSICIÓN DE ESCOMBROS A 21 KM. | UN | 564119 | Actualización 2022 -I | x
Antiguo | MOBILIARIO URBANO - ARBOLES Y GRAMAS | MOBILIARIO URBANO | 5753 | CASETAS TELEFONICAS. REUBICACION O RETIRO. DESMONTE Y REUBICACION DE CASETA EXISTENTE. INCLUYE CONCRETO 3000 PSI HECHO EN OBRA 1:2:2 CON ARENA DE RIO Y TRITURADO 3/4" PARA ANCLAJE. TRANSP Y DISPOS. DE ESCOMBROS A 21 KM. | UN | 294777 | Actualización 2022 -I
Antiguo | MOBILIARIO URBANO - ARBOLES Y GRAMAS | MOBILIARIO URBANO | 5754 | DESMONTE Y REUBICACIÓN MODULO SERVICIO AL CIUDADANO (REDEP). DE MODULO EXISTENTE. INCLUYE CONCRETO 3000 PSI HECHO EN OBRA 1:2:2 CON ARENA DE RIO Y TRITURADO 3/4" PARA ANCLAJE. TRANSP Y DISPOS. DE ESCOMBROS A 21 KM. | UN | 507152 | Actualización 2022 -I | x
Antiguo | REDES ELECTRICAS | RED ELÉCTRICA CODENSA | 5759 | SALIDA PARA TOMA MONOFASICA DOBLE. SUMINISTRO E INSTALACION. (INCLUYE ACCESORIOS DE INSTALACION Y FIJACION. NO INCLUYE TUBERIA NI CABLEADO). | UN | 13259 | Actualización 2022 -I
Antiguo | REDES ELECTRICAS | RED ELÉCTRICA CODENSA | 5760 | TUBERIA METALICA EMT DE D= 3/4". SUMINISTRO E INSTALACION. (INCLUYE ACCESORIOS DE INSTALACION Y FIJACION). | ML | 13593 | Actualización 2022 -I | x
Antiguo | REDES ELECTRICAS | RED ELÉCTRICA CODENSA | 5761 | CABLE THHN NO.10 EN COBRE. SUMINISTRO E INSTALACION. (INCLUYE ACCESORIOS DE INSTALACION). | ML | 6369 | Actualización 2022 -I
Antiguo | REDES ELECTRICAS | RED ELÉCTRICA CODENSA | 5762 | SALIDA PARA TOMA TRIFASICA DE SEGURIDAD. SUMINISTRO E INSTALACION. (INCLUYE ACCESORIOS DE INSTALACION Y FIJACION. NO INCLUYE TUBERIA NI CABLEADO). | UN | 35991 | Actualización 2022 -I
Antiguo | REDES ELECTRICAS | RED ELÉCTRICA CODENSA | 5763 | CABLE NO.2 AWG-THHN-600V EN COBRE. SUMINISTRO E INSTALACION. (INCLUYE ACCESORIOS DE INSTALACION). | ML | 22331 | Actualización 2022 -I
Antiguo | REDES ELECTRICAS | RED ELÉCTRICA CODENSA | 5764 | CABLE NO.14 AWG-THHN-600V EN COBRE. SUMINISTRO E INSTALACION. (INCLUYE ACCESORIOS DE INSTALACION). | ML | 4371 | Actualización 2022 -I
Antiguo | REDES ELECTRICAS | RED ELÉCTRICA CODENSA | 5765 | CABLE NO.12 AWG-THHN-600V EN COBRE. SUMINISTRO E INSTALACION. (INCLUYE ACCESORIOS DE INSTALACION). | ML | 4774 | Actualización 2022 -I
Antiguo | REDES ELECTRICAS | RED ELÉCTRICA CODENSA | 5766 | SALIDA PARA AVISO PUBLICITARIO. SUMINISTRO E INSTALACION. (INCLUYE ACCESORIOS DE INSTALACION Y FIJACION. NO INCLUYE TUBERIA NI CABLEADO). | UN | 13259 | Actualización 2022 -I
Antiguo | REDES ELECTRICAS | RED ELÉCTRICA CODENSA | 5767 | CABLE NO.6 AWG-THHN-600V EN COBRE. SUMINISTRO E INSTALACION. (INCLUYE ACCESORIOS DE INSTALACION). | ML | 12504 | Actualización 2022 -I
Antiguo | REDES ELECTRICAS | RED ELÉCTRICA CODENSA | 5768 | SALIDA PARA TOMA REGULADA. SUMINISTRO E INSTALACIÓN. SALIDA EN PISO DE LA TAQUILLA O TORNIQUETE O CCTV.(INCLUYE ACCESORIOS DE INSTALACION Y FIJACION. NO INCLUYE TUBERIA NI CABLEADO). | UN | 14509 | Actualización 2022 -I
Antiguo | REDES ELECTRICAS | RED ELÉCTRICA CODENSA | 5769 | SALIDA PARA INFORMADORES. SUMINISTRO E INSTALACION. SALIDA EN PISO DE LA TAQUILLA O TORNIQUETE O CCTV.(INCLUYE ACCESORIOS DE INSTALACION Y FIJACION. NO INCLUYE TUBERIA NI CABLEADO). | UN | 13259 | Actualización 2022 -I
Antiguo | REDES ELECTRICAS | RED ELÉCTRICA CODENSA | 5770 | SALIDA PARA BOMBA RIEGO ZONAS VERDES. SUMINISTRO E INSTALACION. ES LA SALIDA AL TAQUE.(INCLUYE ACCESORIOS DE INSTALACION Y FIJACION. NO INCLUYE TUBERIA NI CABLEADO). | UN | 32132 | Actualización 2022 -I
Antiguo | REDES ELECTRICAS | RED ELÉCTRICA CODENSA | 5771 | CABLE NO.8 AWG-THHN-600V EN COBRE. SUMINISTRO E INSTALACION. (INCLUYE ACCESORIOS DE INSTALACION). | ML | 8742 | Actualización 2022 -I
Antiguo | REDES ELECTRICAS | RED ELÉCTRICA CODENSA | 5772 | SALIDA PARA CONTROLADOR. SUMINISTRO E INSTALACION. (INCLUYE ACCESORIOS DE INSTALACION Y FIJACION. NO INCLUYE TUBERIA NI CABLEADO). | UN | 13259 | Actualización 2022 -I
Antiguo | REDES ELECTRICAS | RED ELÉCTRICA CODENSA | 5773 | SALIDA PARA DATOS EN TAQUILLAS O CCTV. SUMIN E INSTAL. INCL. CAJA GALVANIZADA. TOMA DE SALIDA DE DATOS. PONCHADO DE LOS JACKS EN LOS EXTREMOS DEL CABLE Y LA CERTIFICACION DE LAS SALIDAS. (NO INCLUYE TUBERIA NI CABLEADO UTP). | UN | 49422 | Actualización 2022 -I
Antiguo | REDES ELECTRICAS | RED ELÉCTRICA CODENSA | 5774 | CABLE UTP CATEGORIA 6A. SUMINISTRO E INSTALACION. (INCLUYE ACCESORIOS DE INSTALACION). | ML | 8267 | Actualización 2022 -I
Antiguo | REDES ELECTRICAS | RED ELÉCTRICA CODENSA | 5775 | SALIDA PARA SONIDO (POR EL TECHO DE LA ESTACIÓN). SUMINISTRO E INSTALACIÓN. (INCLUYE ACCESORIOS DE INSTALACIÓN. NO INCLUYE TUBERÍA NI CABLEADO). | UN | 21793 | Actualización 2022 -I
Antiguo | REDES ELECTRICAS | RED ELÉCTRICA CODENSA | 5776 | CABLE POLARIZADO 2 NO.14. SUMINISTRO E INSTALACION. (INCLUYE ACCESORIOS DE INSTALACION). | ML | 6944 | Actualización 2022 -I
Antiguo | REDES ELECTRICAS | RED ELÉCTRICA CODENSA | 5777 | SALIDA PARA CCTV (POR EL TECHO DE LA ESTACION). SUMINISTRO E INSTALACION. ES LA SALIDA POR EL TECHO EN LOS EXTREMOS DE CADA ESTACION. (INCLUYE ACCESORIOS DE INSTALACION. NO INCLUYE TUBERIA NI CABLEADO). | UN | 19063 | Actualización 2022 -I
Antiguo | REDES ELECTRICAS | RED ELÉCTRICA CODENSA | 5778 | SALIDA PARA EL MASTIL DEL GPS. INCL PEDESTAL EN CONCRETO DE 1.0MX0.8MX0.8M. SUMIN E INSTAL. EMBEBIDA EN EL PISO. (NO INCLUYE TUBERIA NI CABLEADO). | UN | 294540 | Actualización 2022 -I
Antiguo | REDES ELECTRICAS | RED ELÉCTRICA CODENSA | 5779 | ACOMETIDA TRIFASICA (3 NO.4 + 1 NO.4 + 1NO.4T AWG-THHN-600V-CU). SUMINISTRO E INSTALACION. EN TUBERIA PVC 4". | ML | 84956 | Actualización 2022 -I
Antiguo | REDES ELECTRICAS | RED ELÉCTRICA CODENSA | 5780 | ACOMETIDA TRIFASICA (3 NO.6 + 1 NO.6 + 1NO.8T AWG-THHN-600V-CU). SUMINISTRO E INSTALACION. ACOMETIDAS PARCIALES PARA LOS TABLEROS BRAKERS DE TRANSMILENIO, EN TUBERIA EMT 1 1/4". | ML | 69720 | Actualización 2022 -I
Antiguo | REDES ELECTRICAS | RED ELÉCTRICA CODENSA | 5781 | ACOMETIDA MONOFASICA (1 NO.8 + 1 NO.6 + 1NO.8T AWG-THHN-600V-CU). SUMINISTRO E INSTALACION. ACOMETIDAS PARCIALES PARA LOS TABLEROS BRAKERS DE TABLERO REGULADO MONOFASICO, EN TUBERIA EMT 1". | ML | 44042 | Actualización 2022 -I
Antiguo | REDES ELECTRICAS | RED ELÉCTRICA CODENSA | 5782 | ACOMETIDA MONOFASICA (1 NO.8 + 1 NO.8 + 1NO.8T AWG-THHN-600V-CU). SUMINISTRO E INSTALACION. ACOMETIDAS PARCIALES PARA LOS TABLEROS BRAKERS DE TABLERO PRINCIPAL REGULADO MONOFASICO, EN TUBERIA EMT 1". | ML | 42838 | Actualización 2022 -I
Antiguo | REDES ELECTRICAS | RED ELÉCTRICA CODENSA | 5783 | ACOMETIDA MONOFASICA (1 NO.10 + 1 NO.10 + 1NO.10T AWG-THHN-600V-CU). SUMINISTRO E INSTALACION. ACOMETIDAS PARCIALES PARA LOS TABLEROS BRAKERS DE PUBLICIDAD, EN TUBERIA EMT 3/4". | ML | 26426 | Actualización 2022 -I | x
Antiguo | REDES ELECTRICAS | RED ELÉCTRICA CODENSA | 5784 | ACOMETIDA (1 NO.8 + 1 NO.8 + 1NO.10 AWG-THHN-600V-CU). SUMINISTRO E INSTALACION.TUBERIA EMT 3/4" DESDE EL TOTALIZADOR DE LA PLANTA ELECTRICA HASTA LA TRANSFERENCIA. | ML | 29707 | Actualización 2022 -I | x
Antiguo | REDES ELECTRICAS | RED ELÉCTRICA CODENSA | 5785 | 2 DUCTOS D=2" GALVANIZADOS. SUMINISTRO E INSTALACION. INCLUYE ELEMENTOS DE FIJACION Y ACCESORIOS. | ML | 115818 | Actualización 2022 -I | x
Antiguo | REDES ELECTRICAS | RED ELÉCTRICA CODENSA | 5786 | 2 DUCTOS D=3" GALVANIZADOS. SUMINISTRO E INSTALACION. INCLUYE ELEMENTOS DE FIJACION Y ACCESORIOS. | ML | 281298 | Actualización 2022 -I | x
Antiguo | REDES ELECTRICAS | RED ELÉCTRICA CODENSA | 5788 | TABLERO TRIFASICO DE 18 CIRCUITOS, CON ESPACIO PARA TOTALIZADOR. SUMINISTRO E INSTALACION. CORRESPONDE AL TABLERO DE ENERGIA REGULADA DE LOS MODULOS. | UN | 244233 | Actualización 2022 -I
Antiguo | REDES ELECTRICAS | RED ELÉCTRICA CODENSA | 5789 | MEDIDOR DE ENERGIA TRIFASICO 20-80 AMP. SUMINISTRO E INSTALACION. PARALA CUENTA DE LA ESTACION UBICADA EN EL ARMARIO DEL CUARTO ELECTRICO DE TAQUILLAS. SE ENERGIZARA CUANDO LA CUENTA SEA LEGALIZADA ANTE CODENSA. | UN | 253752 | Actualización 2022 -I
Antiguo | REDES ELECTRICAS | RED ELÉCTRICA CODENSA | 5790 | MEDIDOR DE ENERGIA MONOFASICO. SUMINISTRO E INSTALACION. PARA LAS CUENTA DE PUBLICIDAD Y REGULADA. SE UBICA EN EL CUARTO ELECTRICO DE TAQUILLAS. SE ENERGIZARA CUANDO LA CUENTA SEA LEGALIZADA ANTE CODENSA. | UN | 131753 | Actualización 2022 -I
Antiguo | REDES ELECTRICAS | RED ELÉCTRICA CODENSA | 5791 | CABLE DE COBRE DESNUDO NO.2/0 AWG. SUMINISTRO E INSTALACION. PARA EL ANILLO EQUIPOTENCIAL DE LA ESTACION, UNIENDO LOS ELECTRODOS DE CAJA DE 3 MEDIDORES CON LOS DE LOS MODULOS. INCLUYE SOLDADURA EXOTERMICA. | UN | 91134 | Actualización 2022 -I
Antiguo | REDES ELECTRICAS | RED ELÉCTRICA CODENSA | 5792 | CABLE DE MEDIA TENSION XLPE 4/0 ALUMINIO. SUMINISTRO E INSTALACION. | ML | 55941 | Actualización 2022 -I
Antiguo | REDES ELECTRICAS | RED ELÉCTRICA CODENSA | 5793 | DUCTO PVC DB 6". SUMINISTRO E INSTALACION. | ML | 72110 | Actualización 2022 -I
Antiguo | REDES ELECTRICAS | RED ELÉCTRICA CODENSA | 5794 | CONDUCTOR RED BAJA TENSION (3 NO.4 + 1 NO.6 600V- CU THHN). SUMIN E INSTAL. CONDUCTORES DE LA PARCIAL ENTRE TRAFO Y GABINETE DE 3 MEDIDORES, INSTALADOS EN TUBERIA DE 2X4" PVC BAJO EL PISO INSTAL CON GRADO DE DIFICULTAD. | ML | 153174 | Actualización 2022 -I
Antiguo | REDES ELECTRICAS | RED ELÉCTRICA CODENSA | 5825 | CAJA ESPACIO 4 MEDIDORES ENERGIA, BARRAJES INDEPENDIENTES NEUTRO Y TIERRA Y ESPACIO TOTALIZADORES. SUM. E INSTAL. INCL. 1 TOTALIZADOR INDUSTRIAL 3X80A, 1 SUB-BREAKER ENCHUFABLE 3X60A, 1 DE 1X50A Y 1 DE 1X15A. CAJA 0.80X0.18M. | UN | 851764 | Actualización 2022 -I
Antiguo | REDES ELECTRICAS | RED ELÉCTRICA CODENSA | 5826 | TABLERO TRIFASICO 18 CIRCUITOS, ESPACIO TOTALIZADORES. SUM. E INSTAL. INCL. 10 BREAKERS ENCHUFABLES MONOPOLARES 1X15A, 1 BREAKER ENCHUFABLE BIPOLAR 2X15A, 1 DE 1X20A. INCL 1 TOTALIZADOR INDUSTRIAL DE 30A PARA PROTECCION. | UN | 744673 | Actualización 2022 -I
Antiguo | REDES ELECTRICAS | RED ELÉCTRICA CODENSA | 5827 | TABLERO MONOFASICO CON ESPACIO PARA 6 CIRCUITOS. SUM. E INSTAL. INCL. 3 BREAKERS ENCHUFABLES MONOPOLARES DE 1X15A PARA TOMAS DE AVISOS PUBLICITARIOS Y MUPI. | UN | 187429 | Actualización 2022 -I
Antiguo | REDES ELECTRICAS | RED ELÉCTRICA CODENSA | 5831 | TUBERIA EMT D= 1 1/2". SUMINISTRO E INSTALACION. (INCLUYE ACCESORIOS DE INSTALACION Y FIJACION). | ML | 44685 | Actualización 2022 -I | x
Antiguo | REDES ELECTRICAS | RED ELÉCTRICA CODENSA | 5832 | ACOMETIDA MONOFASICA (18+18+110T AWG-THHN-600V-CU) SUMINISTRO E INSTALACION (ACOMETIDAS PARCIALES PARA LOS TABLEROS BREAKERS DE TAQUILLA Y UPS, EN TUBERIA EMT 1". INCLUYE ACCESORIOS DE INSTALACION Y FIJACION. | ML | 40160 | Actualización 2022 -I
Antiguo | REDES ELECTRICAS | RED ELÉCTRICA CODENSA | 5833 | ACOMETIDA MONOFASICA (14+14+16T AWG-THHN-600V-CU) SUMINISTRO E INSTALACION (ACOMETIDAS PARCIALES PARA LOS TABLEROS REGULADOS DE MODULOS, EN TUBERIA EMT 1 1/2". INCLUYE ACCESORIOS DE INSTALACION Y FIJACION. | ML | 83499 | Actualización 2022 -I | x
Antiguo | REDES ELECTRICAS | RED ELÉCTRICA CODENSA | 5834 | ACOMETIDA MONOFASICA (110+110+112T AWG-THHN-600V-CU) SUMINISTRO E INSTALACION (ACOMETIDAS PARCIALES PARA LOS TABLEROS BREAKERS DE PUBLICIDAD, EN TUBERIA EMT 3/4". INCLUYE ACCESORIOS DE INSTALACION Y FIJACION. | ML | 25072 | Actualización 2022 -I | x
Antiguo | REDES ELECTRICAS | RED ELÉCTRICA CODENSA | 5835 | CABLE COBRE DESNUDO 1/0 AWG PARA EL ANILLO EQUIPOTENCIAL DE LA ESTACION, UNIENDO LOS ELECTRODOS DE CAJA DE 4 MEDIDORES CON LOS DE LOS MODULOS EN TUBERIA EMT 1". INCLUYE ACCESORIOS DE FIJACION E INSTALACION. | ML | 48855 | Actualización 2022 -I
Antiguo | REDES ELECTRICAS | RED ELÉCTRICA CODENSA | 5836 | ACOMETIDA TRIFASICA (36+16+18T AWG-THHN-600V-CU) SUMINISTRO E INSTALACION (ACOMETIDAS PARCIALES PARA LOS TABLEROS BREAKERS DE TRANSMILENIO, EN TUBERIA EMT 1 1/2". INCLUYE ACCESORIOS DE INSTALACION Y FIJACION. | ML | 87105 | Actualización 2022 -I | x
Antiguo | REDES ELECTRICAS | RED ELÉCTRICA CODENSA | 5837 | ACOMETIDA MONOFASICA (16+16+18T AWG-THHN-600V-CU) SUMINISTRO E INSTALACION (ACOMETIDAS PARCIALES PARA LOS TABLEROS BREAKERS DE TAQUILLA Y UPS, EN TUBERIA EMT 1 1/4". INCLUYE ACCESORIOS DE INSTALACION Y FIJACION. | ML | 52228 | Actualización 2022 -I | x
Antiguo | REDES ELECTRICAS | RED ELÉCTRICA CODENSA | 5838 | ACOMETIDA MONOFASICA (12+12+14T AWG-THHN-600V-CU) SUMINISTRO E INSTALACION (ACOMETIDAS PARCIALES PARA LOS TABLEROS REGULADOS DE LOS MODULOS, EN TUBERIA EMT 3". INCLUYE ACCESORIOS DE INSTALACION Y FIJACION. | ML | 162124 | Actualización 2022 -I
Antiguo | REDES ELECTRICAS | RED ELÉCTRICA CODENSA | 5839 | CONDUCTOR ACOMETIDA EN BAJA TENSION (44+14T AWG-THHN-600V-CU) SUMINISTRO E INSTALACION (CONDUCTORES DE LA ACOMETIDA ENTRE EL PUNTO DE CONEXION CODENSA Y CAJA DE 4 MEDIDORES INSTALADOS EN TUBERIA DE 2X4" PVC. | ML | 123745 | Actualización 2022 -I
Antiguo | REDES ELECTRICAS | RED ELÉCTRICA CODENSA | 5840 | TUBERIA METALICA EMT DE D= 1". SUMINISTRO E INSTALACION. (INCLUYE ACCESORIOS DE INSTALACION Y FIJACION). | ML | 23788 | Actualización 2022 -I | x
Antiguo | REDES ELECTRICAS | RED ELÉCTRICA CODENSA | 5841 | CONDUCTOR ACOMETIDA EN BAJA TENSION (42+12T AWG-THHN-600V-CU) SUMINISTRO E INSTALACION (CONDUCTORES DE LA ACOMETIDA ENTRE EL PUNTO DE CONEXION CODENSA Y CAJA DE 4 MEDIDORES INSTALADOS EN TUBERIA DE 2X4" PVC. | ML | 163841 | Actualización 2022 -I
Antiguo | EXCAVACIONES | EXC. CONFORMACIÓN DE SUBRASANTE | 5842 | ESCARIFICACION, HUMEDECIMIENTO, NIVELACION Y COMPACTACION CON VIBROCOMPACTADOR DEL MATERIAL GRANULAR EXISTENTE. | M3 | 19890 | Actualización 2022 -I
Antiguo | GEOSINTETICOS | GEOMEMBRANAS | 5843 | GEOMALLAS CON FIBRAS CONTINUAS DE MULTIFILAMENTOS DE POLIESTER DE ALTA TENACIDAD (IDU ET SECCION 342-11 TRAFICO T4 - T5, RESISTENCIA ULTIMA > 100KN/M). SUMINISTRO E INSTALACION. | M2 | 29322 | Actualización 2022 -I
Antiguo | GEOSINTETICOS | GEOMEMBRANAS | 5844 | GEOMALLAS CON FIBRAS CONTINUAS DE MULTIFILAMENTOS DE POLIESTER DE ALTA TENACIDAD (IDU ET SECCION 342-11 TRAFICO T4 - T5, RESISTENCIA ULTIMA > 75KN/M). SUMINISTRO E INSTALACION. | M2 | 24341 | Actualización 2022 -I
Antiguo | GEOSINTETICOS | GEOMEMBRANAS | 5845 | GEODREN VIAL CON TUBERIA CIRCULAR 100MM H= 2.0M. SUMINISTRO E INSTALACION. (NO INCLUYE EXCAVACION NI RELLENOS) | ML | 110985 | Actualización 2022 -I
Antiguo | SEÑALIZACIÓN | OTROS-SEÑALIZACIÓN | 5846 | SEPARADORES TIPO TRANSMILENIO DELINEADOR TIPO A EN POLIETILENO (0.77M X 0.15M X 0.10M) Y 4 TORNILLOS EN ACERO INOXIDABLE DE 1/2" DE ANCHO Y 4 TORNILLOS DE 1/2" DE LARGO. SUMINISTRO E INSTALACION. | UN | 134785 | Actualización 2022 -I
Antiguo | SEÑALIZACIÓN | OTROS-SEÑALIZACIÓN | 5847 | SEPARADORES TIPO TRANSMILENIO DELINEADOR TIPO B EN POLIETILENO (0.78M X 0.20M X 0.15M) Y 4 TORNILLOS EN ACERO INOXIDABLE DE 1/2" DE ANCHO Y 5 TORNILLOS DE 1/2" DE LARGO. SUMINISTRO E INSTALACION. | UN | 217430 | Actualización 2022 -I
Antiguo | SEÑALIZACIÓN | OTROS-SEÑALIZACIÓN | 5848 | SEPARADORES TIPO TRANSMILENIO DELINEADOR TIPO C EN POLIETILENO (0.405M X 0.15M X 0.85M) Y 2 TORNILLOS EN ACERO INOXIDABLE DE 1/2" DE ANCHO Y 4 TORNILLOS DE 1/2" DE LARGO. SUMINISTRO E INSTALACION. | UN | 54162 | Actualización 2022 -I
Antiguo | SEÑALIZACIÓN | DEMARCACION DE PAVIMENTOS | 5850 | FLECHA DIRECCIONAL "A LA IZQUIERDA" (E= 15 MILS. TERMOPLASTICA. AREA: 1.5037 M2 SEGUN EL MANUAL DE SEÑALIZACION VIAL. SUMINISTRO Y APLICACION CON EQUIPO. INCLUYE MICROESFERAS. | UN | 190725 | Actualización 2022 -I
Antiguo | SEÑALIZACIÓN | DEMARCACION DE PAVIMENTOS | 5851 | DEMARCACION DE FLECHA DE TERMINACION DE CARRIL (E= 2.3 MILS. TERMOPLASTICA. AREA: 4.1850 M2 SEGUN EL MANUAL DE SEÑALIZACION VIAL. SUMINISTRO Y APLICACION CON EQUIPO. INCLUYE MICROESFERAS. | UN | 515390 | Actualización 2022 -I
Antiguo | SEÑALIZACIÓN | DEMARCACION DE PAVIMENTOS | 5852 | FLECHA DIRECCIONAL "FRENTE, DERECHA E IZQUIERDA" (E= 2.3 MILS. TERMOPLASTICA. AREA: 3.2095 M2 SEGUN EL MANUAL DE SEÑALIZACION VIAL. SUMINISTRO Y APLICACION CON EQUIPO. INCLUYE MICROESFERAS. | UN | 397272 | Actualización 2022 -I
Antiguo | SEÑALIZACIÓN | DEMARCACION DE PAVIMENTOS | 5854 | DEMARCACION TEXTO PARE. AREA: 1.48 M2. (E= 2.3 MILS, TERMOPLASTICA. SUMINISTRO Y APLICACION CON EQUIPO. INCLUYE MICROESFERAS. | UN | 183166 | Actualización 2022 -I
Antiguo | SEÑALIZACIÓN | DEMARCACION DE PAVIMENTOS | 5856 | DEMARCACION DE ACHURADO. AREA: 1.0 M2. (E= 2.3 MILS, TERMOPLASTICA. SUMINISTRO Y APLICACION CON EQUIPO. INCLUYE MICROESFERAS. | M2 | 129735 | Actualización 2022 -I
Antiguo | SEÑALIZACIÓN | DEMARCACION DE PAVIMENTOS | 5858 | DEMARCACION DE LINEA LOGARITMICA. AREA: 0.60 M2. (E= 2.3 MILS, TERMOPLASTICA. SUMINISTRO Y APLICACION CON EQUIPO. INCLUYE MICROESFERAS. | ML | 76610 | Actualización 2022 -I
Antiguo | SEÑALIZACIÓN | DEMARCACION DE PAVIMENTOS | 5860 | DEMARCACION DE LINEA DE PARE. AREA: 0.60 M2. (E= 2.3 MILS, TERMOPLASTICA. SUMINISTRO Y APLICACION CON EQUIPO. INCLUYE MICROESFERAS. | M2 | 81300 | Actualización 2022 -I
Antiguo | SEÑALIZACIÓN | DEMARCACION DE PAVIMENTOS | 5862 | DEMARCACION DE LINEA SENDERO PEATONAL. AREA: 0.30 M2. (E= 2.3 MILS, TERMOPLASTICA. SUMINISTRO Y APLICACION CON EQUIPO. INCLUYE MICROESFERAS. | ML | 39966 | Actualización 2022 -I
Antiguo | SEÑALIZACIÓN | DEMARCACION DE PAVIMENTOS | 5864 | DEMARCACION ZONA ANTIBLOQUEO. AREA: 0.30 M2. (E= 2.3 MILS, TERMOPLASTICA. SUMINISTRO Y APLICACION CON EQUIPO. INCLUYE MICROESFERAS. | ML | 39966 | Actualización 2022 -I
Antiguo | SEÑALIZACIÓN | DEMARCACION DE PAVIMENTOS | 5866 | DEMARCACION DE LINEA DE PARADERO DE BUSES. AREA: 5.5775 M2. (E= 2.3 MILS, TERMOPLASTICA. SUMINISTRO Y APLICACION CON EQUIPO. INCLUYE MICROESFERAS. | UN | 709912 | Actualización 2022 -I
Antiguo | SEÑALIZACIÓN | DEMARCACION DE PAVIMENTOS | 5868 | DEMARCACION PICTOGRAMA TRIANGULOS CEDA EL PASO. (E= 2.3 MILS, TERMOPLASTICA. SUMINISTRO Y APLICACION CON EQUIPO. INCLUYE MICROESFERAS. | M2 | 123964 | Actualización 2022 -I
Antiguo | SEÑALIZACIÓN | DEMARCACION DE PAVIMENTOS | 5870 | DEMARCACION LINEA DE CEDA EL PASO DISCONTINUA. AREA: 0.32M2. (E= 2.3 MILS, TERMOPLASTICA. SUMINISTRO Y APLICACION CON EQUIPO. INCLUYE MICROESFERAS. | UN | 41626 | Actualización 2022 -I
Antiguo | CONCRETO Y ACERO PARA ESTRUCTURAS | CONCRETO PARA ESTRUCTURAS | 5871 | BASE DE CONCRETO PARA POSTE TIPO T1 O T2 (0.80M X 0.80M X 0.80M). CONSTRUCCIÓN. INCLUYE EXCAVACIÓN, CONCRETO 3000 PSI HECHO EN OBRA, FUNDIDA, ARMADURA Y CURVA 90° PVC D= 2". HASTA MÉNSULA DE 6.5M. | UN | 391974 | Actualización 2022 -I | x
Antiguo | CONCRETO Y ACERO PARA ESTRUCTURAS | CONCRETO PARA ESTRUCTURAS | 5872 | BASE DE CONCRETO PARA POSTE TIPO T1 O T2 (0.80M X 0.80M X 0.80M). CONSTRUCCIÓN. INCLUYE EXCAVACIÓN, CONCRETO 3000 PSI HECHO EN OBRA, FUNDIDA, ARMADURA Y CURVA 90° PVC D= 2". HASTA MÉNSULA DE 8.5M. | UN | 409622 | Actualización 2022 -I | x
Antiguo | REDES TELEFONICAS / DATOS | RED TELEFONICA ETB | 5873 | CURVA 90° PVC D= 2". SUMINISTRO E INSTALACION. NO INCLUYE RELLENOS. | UN | 24257 | Actualización 2022 -I
Antiguo | CONCRETO Y ACERO PARA ESTRUCTURAS | CONCRETO PARA ESTRUCTURAS | 5874 | PEDESTAL EN CONCRETO DE 3500 PSI GRAVA COMÚN (0.30 M X 0.40 M X 1.00 M) O MEDIDAS SIMILARES. CONSTRUCCIÓN. CON DOS DUCTOS PESADOS DE PVC TIPO DB D= 2". | UN | 174394 | Actualización 2022 -I | x
Antiguo | REDES TELEFONICAS / DATOS | RED TELEFONICA ETB | 5875 | RETIRO DE POSTES T1, T1X Y T2 (INCLUYE GRUA). | UN | 163082 | Actualización 2022 -I
Antiguo | REDES TELEFONICAS / DATOS | RED TELEFONICA ETB | 5876 | RETIRO Y REUBICACION DE POSTES T1, T1X Y T2 (INCLUYE GRUA). | UN | 263930 | Actualización 2022 -I
Antiguo | REDES TELEFONICAS / DATOS | RED TELEFONICA ETB | 5877 | REUBICACION DE SEMAFORO PEATONAL. | UN | 58743 | Actualización 2022 -I
Antiguo | REDES TELEFONICAS / DATOS | RED TELEFONICA ETB | 5878 | POSTE TIPO MASTIL T1X (5.00M) EN TUBO SCH 40 GALVANIZADO Y PINTADO. SUMINISTRO E INSTALACIÓN. | UN | 3295186 | Actualización 2022 -I
Antiguo | REDES TELEFONICAS / DATOS | RED TELEFONICA ETB | 5879 | REUBICACION DE SEMAFORO VEHICULAR PARA FIJACION DE MASTIL. | UN | 221633 | Actualización 2022 -I
Antiguo | REDES TELEFONICAS / DATOS | RED TELEFONICA ETB | 5880 | REUBICACION DE SEMAFORO VEHICULAR PARA FIJACION DE MENSULA. | UN | 277037 | Actualización 2022 -I
Antiguo | REDES TELEFONICAS / DATOS | RED TELEFONICA ETB | 5881 | RETIRO DE SOLDADURA PARA TAPAS RECTANGULARES DE CAJAS DE PASO. | UN | 2720 | Actualización 2022 -I
Antiguo | CONCRETO Y ACERO PARA ESTRUCTURAS | ESTRUCTURAS EN ACERO | 5882 | PLATINA DE POSTE (CUADRADA DE 0.30M X 0.30M FABRICADA EN HIERRO DE 3/8" DE ESPESOR CON 4 ORIFICIOS DE 3/4" Y UNA PERFORACION CENTRAL DE 3" PARA FIJACION DEL POSTE AL ANCLAJE BASE). | UN | 92355 | Actualización 2022 -I | x
Antiguo | REDES TELEFONICAS / DATOS | RED TELEFONICA ETB | 5883 | COLOCACION DE SOLDADURA E-7018 PARA TAPAS RECTANGULARES DE CAJAS DE PASO. | UN | 9212 | Actualización 2022 -I
Antiguo | CONCRETO Y ACERO PARA ESTRUCTURAS | PINTURA PARA ESTRUCTURAS | 5884 | APLICACION DE PINTURA EN VIA DE POSTES TIPO MASTIL T1 Y T1X. | UN | 68572 | Actualización 2022 -I
Antiguo | CONCRETO Y ACERO PARA ESTRUCTURAS | PINTURA PARA ESTRUCTURAS | 5885 | PINTURA EN VIA DE POSTES TIPO MENSULA T2 (L= 4.50M A 6.50M). | UN | 75027 | Actualización 2022 -I
Antiguo | REDES ALCANTARILLADO / DRENAJE | REDES ALCANTARILLADO / DRENAJE | 5886 | TUBERIA DE CONCRETO DE ALTA RESISTENCIA D= 8" (INCLUYE MORTERO DE INSTALACION). SUMINISTRO E INSTALACION. | ML | 272007 | Actualización 2022 -I
Antiguo | REDES ALCANTARILLADO / DRENAJE | REDES ALCANTARILLADO / DRENAJE | 5887 | TUBERIA DE CONCRETO DE ALTA RESISTENCIA D= 16" (INCLUYE MORTERO DE INSTALACION). SUMINISTRO E INSTALACION. | ML | 496872 | Actualización 2022 -I
Antiguo | REDES ALCANTARILLADO / DRENAJE | REDES ALCANTARILLADO / DRENAJE | 5888 | TUBERIA DE CONCRETO DE ALTA RESISTENCIA D= 18" (INCLUYE MORTERO DE INSTALACION). SUMINISTRO E INSTALACION. | ML | 597151 | Actualización 2022 -I
Antiguo | REDES ALCANTARILLADO / DRENAJE | REDES ALCANTARILLADO / DRENAJE | 5889 | TUBERIA DE CONCRETO DE ALTA RESISTENCIA D= 20" (INCLUYE MORTERO DE INSTALACION). SUMINISTRO E INSTALACION. | ML | 690480 | Actualización 2022 -I
Antiguo | EXCAVACIONES | FORMALETAS | 5890 | ENTIBADO TIPO ED2, DISCONTINUO EN MADERA, CON PERFILES METALICOS Y PARALES TELESCOPICOS (INCLUYE SUMINISTRO E INSTALACION). | M2 | 27259 | Actualización 2022 -I | x
Antiguo | EXCAVACIONES | EXC. ESTRUCTURAS Y REDES | 5891 | EXCAVACION MECANICA PARA REDES PROFUNDIDAD MAYORES A 3.5M (INCLUYE CARGUE). | M3 | 2376 | Actualización 2022 -I
Antiguo | REDES ALCANTARILLADO / DRENAJE | REDES ALCANTARILLADO / DRENAJE | 5892 | EMPATE EN LÍNEA DE TUBERÍA DE ACERO (HA) A ASBESTO CEMENTO (AC) 3". SUMINISTRO E INSTALACIÓN. (INCLUYE DOS ACOPLES UNIVERSAL D= 3" R1 Y 1MT DE TUBERÍA PVC D= 3" RDE 21). | UN | 362341 | Actualización 2022 -I
Antiguo | REDES ALCANTARILLADO / DRENAJE | REDES ALCANTARILLADO / DRENAJE | 5893 | EMPATE EN LÍNEA DE TUBERÍA DE ACERO (HA) A ASBESTO CEMENTO (AC) 4". SUMINISTRO E INSTALACIÓN. (INCLUYE DOS ACOPLES UNIVERSAL D= 4" R1 Y 1MT DE TUBERÍA PVC D= 4" RDE 21). | UN | 396551 | Actualización 2022 -I
Antiguo | REDES ALCANTARILLADO / DRENAJE | REDES ALCANTARILLADO / DRENAJE | 5894 | EMPATE EN LÍNEA DE TUBERÍA DE ACERO (HA) A ASBESTO CEMENTO (AC) 12". SUMINISTRO E INSTALACIÓN. (INCLUYE DOS ACOPLES UNIVERSAL D= 12" R1 Y 1MT DE TUBERÍA PVC D= 12" RDE 21). | UN | 1820477 | Actualización 2022 -I
Antiguo | MOBILIARIO URBANO - ARBOLES Y GRAMAS | SIEMBRA DE ARBOLES Y GRAMA | 5903 | EVALUACION PARA TRATAMIENTOS A LA VEGETACION DE LA SDA. CANTIDAD < 25 ARBOLES (SEGUN RESOLUCION SDA NO. 5589 DEL 30/09/2011. | UN | 92000 | Actualización 2022 -I
Antiguo | MOBILIARIO URBANO - ARBOLES Y GRAMAS | SIEMBRA DE ARBOLES Y GRAMA | 5904 | SEGUIMIENTO PARA TRATAMIENTOS A LA VEGETACION DE LA SDA. CANTIDAD < 25 ARBOLES (SEGUN RESOLUCION SDA NO. 5589 DEL 30/09/2011. | UN | 194000 | Actualización 2022 -I
Antiguo | MOBILIARIO URBANO - ARBOLES Y GRAMAS | SIEMBRA DE ARBOLES Y GRAMA | 5905 | EVALUACION PARA TRATAMIENTOS A LA VEGETACION DE LA SDA. CANTIDAD 25 - 49 ARBOLES (SEGUN RESOLUCION SDA NO. 5589 DEL 30/09/2011. | UN | 126000 | Actualización 2022 -I
Antiguo | MOBILIARIO URBANO - ARBOLES Y GRAMAS | SIEMBRA DE ARBOLES Y GRAMA | 5906 | SEGUIMIENTO PARA TRATAMIENTOS A LA VEGETACION DE LA SDA. CANTIDAD 25 - 49 ARBOLES (SEGUN RESOLUCION SDA NO. 5589 DEL 30/09/2011. | UN | 261000 | Actualización 2022 -I
Antiguo | MOBILIARIO URBANO - ARBOLES Y GRAMAS | SIEMBRA DE ARBOLES Y GRAMA | 5907 | EVALUACION PARA TRATAMIENTOS A LA VEGETACION DE LA SDA. CANTIDAD 50 - 99 ARBOLES (SEGUN RESOLUCION SDA NO. 5589 DEL 30/09/2011. | UN | 160000 | Actualización 2022 -I
Antiguo | MOBILIARIO URBANO - ARBOLES Y GRAMAS | SIEMBRA DE ARBOLES Y GRAMA | 5908 | SEGUIMIENTO PARA TRATAMIENTOS A LA VEGETACION DE LA SDA. CANTIDAD 50 - 99 ARBOLES (SEGUN RESOLUCION SDA NO. 5589 DEL 30/09/2011. | UN | 329000 | Actualización 2022 -I
Antiguo | MOBILIARIO URBANO - ARBOLES Y GRAMAS | SIEMBRA DE ARBOLES Y GRAMA | 5909 | EVALUACION PARA TRATAMIENTOS A LA VEGETACION DE LA SDA. CANTIDAD 100 - 199 ARBOLES (SEGUN RESOLUCION SDA NO. 5589 DEL 30/09/2011. | UN | 194000 | Actualización 2022 -I
Antiguo | MOBILIARIO URBANO - ARBOLES Y GRAMAS | SIEMBRA DE ARBOLES Y GRAMA | 5910 | SEGUIMIENTO PARA TRATAMIENTOS A LA VEGETACION DE LA SDA. CANTIDAD 100 - 199 ARBOLES (SEGUN RESOLUCION SDA NO. 5589 DEL 30/09/2011. | UN | 397000 | Actualización 2022 -I
Antiguo | MOBILIARIO URBANO - ARBOLES Y GRAMAS | SIEMBRA DE ARBOLES Y GRAMA | 5911 | EVALUACION PARA TRATAMIENTOS A LA VEGETACION DE LA SDA. CANTIDAD 200 - 299 ARBOLES (SEGUN RESOLUCION SDA NO. 5589 DEL 30/09/2011. | UN | 261000 | Actualización 2022 -I
Antiguo | MOBILIARIO URBANO - ARBOLES Y GRAMAS | SIEMBRA DE ARBOLES Y GRAMA | 5912 | SEGUIMIENTO PARA TRATAMIENTOS A LA VEGETACION DE LA SDA. CANTIDAD 200 - 299 ARBOLES (SEGUN RESOLUCION SDA NO. 5589 DEL 30/09/2011. | UN | 532000 | Actualización 2022 -I
Antiguo | MOBILIARIO URBANO - ARBOLES Y GRAMAS | SIEMBRA DE ARBOLES Y GRAMA | 5913 | EVALUACION PARA TRATAMIENTOS A LA VEGETACION DE LA SDA. CANTIDAD 300 - 399 ARBOLES (SEGUN RESOLUCION SDA NO. 5589 DEL 30/09/2011. | UN | 387000 | Actualización 2022 -I
Antiguo | MOBILIARIO URBANO - ARBOLES Y GRAMAS | SIEMBRA DE ARBOLES Y GRAMA | 5914 | SEGUIMIENTO PARA TRATAMIENTOS A LA VEGETACION DE LA SDA. CANTIDAD 300 - 399 ARBOLES (SEGUN RESOLUCION SDA NO. 5589 DEL 30/09/2011. | UN | 667000 | Actualización 2022 -I
Antiguo | MOBILIARIO URBANO - ARBOLES Y GRAMAS | SIEMBRA DE ARBOLES Y GRAMA | 5915 | EVALUACION PARA TRATAMIENTOS A LA VEGETACION DE LA SDA. CANTIDAD 400 - 499 ARBOLES (SEGUN RESOLUCION SDA NO. 5589 DEL 30/09/2011. | UN | 513000 | Actualización 2022 -I
Antiguo | MOBILIARIO URBANO - ARBOLES Y GRAMAS | SIEMBRA DE ARBOLES Y GRAMA | 5916 | SEGUIMIENTO PARA TRATAMIENTOS A LA VEGETACION DE LA SDA. CANTIDAD 400 - 499 ARBOLES (SEGUN RESOLUCION SDA NO. 5589 DEL 30/09/2011. | UN | 1006000 | Actualización 2022 -I
Antiguo | MOBILIARIO URBANO - ARBOLES Y GRAMAS | SIEMBRA DE ARBOLES Y GRAMA | 5917 | EVALUACION PARA TRATAMIENTOS A LA VEGETACION DE LA SDA. CANTIDAD 500 - 999 ARBOLES (SEGUN RESOLUCION SDA NO. 5589 DEL 30/09/2011. | UN | 852000 | Actualización 2022 -I
Antiguo | MOBILIARIO URBANO - ARBOLES Y GRAMAS | SIEMBRA DE ARBOLES Y GRAMA | 5918 | SEGUIMIENTO PARA TRATAMIENTOS A LA VEGETACION DE LA SDA. CANTIDAD 500 - 999 ARBOLES (SEGUN RESOLUCION SDA NO. 5589 DEL 30/09/2011. | UN | 1935000 | Actualización 2022 -I
Antiguo | MOBILIARIO URBANO - ARBOLES Y GRAMAS | SIEMBRA DE ARBOLES Y GRAMA | 5919 | EVALUACION PARA TRATAMIENTOS A LA VEGETACION DE LA SDA. CANTIDAD > 1000 ARBOLES (SEGUN RESOLUCION SDA NO. 5589 DEL 30/09/2011. | UN | 1055000 | Actualización 2022 -I
Antiguo | MOBILIARIO URBANO - ARBOLES Y GRAMAS | SIEMBRA DE ARBOLES Y GRAMA | 5920 | SEGUIMIENTO PARA TRATAMIENTOS A LA VEGETACION DE LA SDA. CANTIDAD >1000 ARBOLES (SEGUN RESOLUCION SDA NO. 5589 DEL 30/09/2011. | UN | 2273000 | Actualización 2022 -I
Antiguo | MOBILIARIO URBANO - ARBOLES Y GRAMAS | MOBILIARIO URBANO | 5921 | DESMONTE DE PARADERO URBANO TIPO M10 (INCLUYE CARGUE Y TRANSPORTE A ALMACEN AUTORIZADO POR EL IDU. | UN | 405782 | Actualización 2022 -I
Antiguo | MOBILIARIO URBANO - ARBOLES Y GRAMAS | MOBILIARIO URBANO | 5922 | DESMONTE DE TELÉFONO PUBLICO DE PEDESTAL TIPO M20 (INCLUYE CARGUE Y TRANSPORTE A ALMACÉN AUTORIZADO POR EL IDU (NO INCLUYE REPARACIÓN DEL SITIO). | UN | 66278 | Actualización 2022 -I
Antiguo | MOBILIARIO URBANO - ARBOLES Y GRAMAS | MOBILIARIO URBANO | 5923 | DESMONTE DE BANCA EN CONCRETO TIPO M30 (INCLUYE CARGUE Y TRANSPORTE A ALMACEN AUTORIZADO POR EL IDU (NO INCLUYE REPARACION DEL SITIO). | UN | 82478 | Actualización 2022 -I
Antiguo | MOBILIARIO URBANO - ARBOLES Y GRAMAS | MOBILIARIO URBANO | 5924 | DESMONTE DE PROTECTOR DE ARBOL TIPO M90 (INCLUYE CARGUE Y TRANSPORTE A ALMACEN AUTORIZADO POR EL IDU (NO INCLUYE REPARACION DEL SITIO). | UN | 19084 | Actualización 2022 -I
Antiguo | GESTIÓN SOCIAL | GESTIÓN SOCIAL | 5927 | CARTELERA TIPO PUNTO CREA DE 1.00M X 1.00M EN ALUMINIO ANODIZADO, CON PAÑO COLOR GRIS, CENEFA SUPERIOR, PUERTAS CORREDIZAS, LOGO INSTITUCIONAL. INCLUYE SUMINISTRO E INSTALACION. | UN | 481447 | Actualización 2022 -I | x
Antiguo | GESTIÓN SOCIAL | GESTIÓN SOCIAL | 5928 | CAMARA FOTOGRAFICA DIGITAL COMPACTA. ALQUILER. DE 16.2 MEGAPIXELES. MEMORIA DE 6 GB. VIDEO HD CON PAUSA Y ZOOM. INCLUYE TRANSPORTE, SOPORTE TECNICO. | MES | 23991 | Actualización 2022 -I
Antiguo | OBRAS DE ARTE Y EDIFICACIONES | CUBIERTAS | 5933 | CUBIERTA 333C SENCILLA EN ALUZINC CAL. 24. SUM E INSTAL. PANEL SIN TRASLAPOS LONGITUDINALES. PINTURA PLASTISOL/DURANAR POR 1 CARA. COLOR A ESCOGER (E= 24 MICRONES). CLIPS METALICOS OCULTOS AISLANTE EN FIBRA DE VIDRIO DE 38MM. | M2 | 229154 | Actualización 2022 -I
Antiguo | OBRAS DE ARTE Y EDIFICACIONES | CUBIERTAS | 5935 | CIELO RASO BAFFLE EN ALUZINC LISO COLOR ALUMINIO MEDIO. SUMINISTRO E INSTALACION. INCL FIJACION CON SISTEMA DE TRABA DE PRESION A UN RIEL PORTAPANEL. SECCION 25MM CON DISTANCIA CADA 100MM Y ALTURA 100MM. | M2 | 311671 | Actualización 2022 -I
Antiguo | OBRAS DE ARTE Y EDIFICACIONES | CUBIERTAS | 5936 | CIELO 84R EN ALUZINC LISO COLOR ALUMINIO MEDIO. SUMINISTRO E INSTALACION. INCL FIJACION ALA ESTRUCTURA DEL PORTAPANEL POR MEDIO DE AMARRES CADA METRO. ANCHO DEL PANEL DE 84MM | M2 | 250428 | Actualización 2022 -I
Antiguo | CONCRETO Y ACERO PARA ESTRUCTURAS | CONCRETO PARA ESTRUCTURAS | 5939 | PILOTE D=20 CM CONCRETO TREMIE DE 3000 PSI. (INCL. EXCAVACIÓN, CARGUE Y RETIRO DE SOBRANTES, MOVILIZACIÓN, MONTAJE Y DESMONTAJE EQUIPO, Y CONCRETO). | ML | 299611 | Actualización 2022 -I
Antiguo | CONCRETO Y ACERO PARA ESTRUCTURAS | CONCRETO PARA ESTRUCTURAS | 5940 | ZAPATA EN CONCRETO PREMEZCLADO DE 3000 PSI (21Mpa), GRAVA COMÚN (Incluye bombeo, Sumin., Formaleteo en madera, Colocación y Curado. No incl. Refuerzo). | M3 | 694472 | Actualización 2022 -I
Antiguo | CONCRETO Y ACERO PARA ESTRUCTURAS | CONCRETO PARA ESTRUCTURAS | 5941 | VIGAS DE CIMENTACIÓN ESTACIONES DE TRANSMILENIO DE 0.45m x 0.45m EN CONCRETO PREMEZCLADO DE 3000 PSI (21 Mpa) GRAVA COMUN (Incluye Sumin., Formaleteo en madera, Colocación y Curado. No incl. Refuerzo) | M3 | 696756 | Actualización 2022 -I
Antiguo | CONCRETO Y ACERO PARA ESTRUCTURAS | CONCRETO PARA ESTRUCTURAS | 5944 | CONCRETO 4000 PSI GRAVA COMÚN PARA TABLERO PUENTE DE 5.30M X 0.20M X 27.00M (PREMEZCLADO. INCLUYE SUMIN., FORMALETEO Y COLOCACIÓN. NO INCL. REFUERZO, CURADO). | M3 | 665693 | Actualización 2022 -I
Antiguo | CONCRETO Y ACERO PARA ESTRUCTURAS | CONCRETO PARA ESTRUCTURAS | 5945 | CONCRETO 3500 PSI GRAVA COMÚN PARA RECALCE DE 0.05M X 0.50M X 1.20M (PREMEZCLADO. INCLUYE SUMIN., FORMALETEO Y COLOCACIÓN. NO INCL. REFUERZO, CURADO). | M3 | 611234 | Actualización 2022 -I
Antiguo | CONCRETO Y ACERO PARA ESTRUCTURAS | CONCRETO PARA ESTRUCTURAS | 5946 | CONCRETO 3500 PSI GRAVA COMÚN PARA TOPE SISMICO DE 0.35M X 0.80M X 1.00M (PREMEZCLADO. INCLUYE SUMIN., FORMALETEO Y COLOCACIÓN. NO INCL. REFUERZO, CURADO). | M3 | 911754 | Actualización 2022 -I
Antiguo | CONCRETO Y ACERO PARA ESTRUCTURAS | CONCRETO PARA ESTRUCTURAS | 5947 | CONCRETO 3000 PSI GRAVA COMÚN PARA PLACA DE APROXIMACIÓN PUENTE VEHICULAR DE 5.00M X 3.50M X 0.20M (PREMEZCLADO. INCLUYE SUMIN., FORMALETEO Y COLOCACIÓN. NO INCL. REFUERZO, CURADO). | M3 | 687188 | Actualización 2022 -I
Antiguo | CONCRETO Y ACERO PARA ESTRUCTURAS | CONCRETO PARA ESTRUCTURAS | 5948 | CONCRETO 3500 PSI GRAVA COMÚN PARA ESPALDAR ESTRIBOS CON MÉNSULA SECCIÓN 5.30M X 1.70M X 0.30M (PREMEZCLADO. INCLUYE SUMIN., FORMALETEO Y COLOCACIÓN. NO INCL. REFUERZO, CURADO). | M3 | 713916 | Actualización 2022 -I
Antiguo | CONCRETO Y ACERO PARA ESTRUCTURAS | CONCRETO PARA ESTRUCTURAS | 5949 | DADO DE CIMENTACION EN CONCRETO 3500 PSI, (24 Mpa) PREMEZCLADO, GRAVA COMÚN. Incluye Suministro, Formaleteo en madera, Bombeo, colocación y curado. (No incl. Refuerzo). | M3 | 708039 | Actualización 2022 -I
Antiguo | CONCRETO Y ACERO PARA ESTRUCTURAS | CONCRETO PARA ESTRUCTURAS | 5950 | CONCRETO 3500 PSI GRAVA COMÚN PARA CONSTRUCCIÓN DE CAISSON DE 1.20M DE DIÁMETRO (INCLUYE EXCAVACIÓN MANUAL, SUMINISTRO DE CAMISA METÁLICA PERDIDA E= 3/8" FORMALETEO Y COLOCACIÓN. SUMIN DE CONCRETO PREMEZCLADO. NO INCL. REFUERZO, CURADO). | M3 | 2157556 | Actualización 2022 -I
Antiguo | CONCRETO Y ACERO PARA ESTRUCTURAS | ESTRUCTURAS EN ACERO | 5952 | BARANDA METÁLICA M81 (INSTALADO Y PINTADO) | ML | 273700 | Actualización 2022 -I
Antiguo | REDES ACUEDUCTO | REDES ACUEDUCTO | 5953 | TUBERIA ACERO CARBON ASTM A=53 SCH 40 DE D=12" | ML | 521077 | Actualización 2022 -I | x
Antiguo | REDES ELECTRICAS | RED ELECTRICA EPM | 5954 | CANALIZACION VIA PUBLICA NUEVE (9) DUCTOS PVC TIPO TDP 9Ø6"+2Ø3" | ML | 1018769 | Actualización 2022 -I
Antiguo | SEÑALIZACIÓN | SEÑALES DE TRANSITO | 5955 | SEÑAL VERTICAL UNA CARA PARA CICLORUTA PARAL 3M, ÁNGULO DE 2X1/4X3M LAMINA CAL. 16 PINTADA POR UNA CARA 0.60M X 0.60M O 0.75M X 0.75M (INCLUYE SUMINISTRO E INSTALACIÓN) | UN | 262596 | Actualización 2022 -I | x
Antiguo | ANÁLISIS AUXILIARES | CUADRILLAS (INCLUYE FACTOR PRESTACIONAL) | 5975 | CUADRILLA (TECNICO ELECTRICO + 2 AYUDANTES). | HR | 25171 | Actualización 2022 -I
Antiguo | CONCRETO Y ACERO PARA ESTRUCTURAS | ESTRUCTURAS EN ACERO | 5976 | TUBERIA GALVANIZADA 2" PARA ANCLAJES | ML | 61054 | Actualización 2022 -I
Antiguo | REDES ALCANTARILLADO / DRENAJE | REDES ALCANTARILLADO / DRENAJE | 5992 | TUBERIA CONCRETO D= 32" CL. II REFORZADO. INCLUYE SUMINISTRO E INSTALACIÓN | ML | 883461 | Actualización 2022 -I
Antiguo | SEÑALIZACIÓN | OTROS-SEÑALIZACIÓN | 5993 | TORRE DE ILUMINACIÓN DE 4 BOMBILLAS DE 1000 WATS CADA UNA. ALQUILER. INCLUYE COMBUSTIBLE A.C.P.M. | UN/MES | 4254952 | Actualización 2022 -I
Antiguo | REDES ALCANTARILLADO / DRENAJE | REDES ALCANTARILLADO / DRENAJE | 5994 | TUBERIA CONCRETO D= 8" CL. V EXTRARREFORZADA PARA INSTALACIÓN SUPERFICIAL (SUMINISTRO E INSTALACIÓN). INCLUYE MORTERO 2000 PSI PARA RECUBRIMIENTO DE JUNTA. | ML | 205049 | Actualización 2022 -I
Antiguo | REDES ALCANTARILLADO / DRENAJE | REDES ALCANTARILLADO / DRENAJE | 5995 | TUBERIA CONCRETO D= 16" CL. V EXTRARREFORZADA PARA INSTALACIÓN SUPERFICIAL (SUMINISTRO E INSTALACIÓN). INCLUYE MORTERO 2000 PSI PARA RECUBRIMIENTO DE JUNTA. | ML | 423071 | Actualización 2022 -I
Antiguo | PAVIMENTOS | JUNTAS PARA PAVIMENTOS | 5996 | SELLO PVC FLEXIBLE PARA SELLOS DE JUNTAS SOMETIDAS A PRESIÓN HIDRÁULICA, ANCHO = 15CM. SUMINISTRO Y COLOCACIÓN | ML | 34095 | Actualización 2022 -I
Antiguo | RELLENOS Y CAPAS GRANULARES | RELLENOS PARA ANDENES Y REDES | 5997 | GRAVILLA DE 3/4" PEGADA CON MORTERO 1:3 E= 0.15M PARA ENTREGA A CANAL. SUMINISTRO E INSTALACIÓN | M2 | 73591 | Actualización 2022 -I
Antiguo | REDES ACUEDUCTO | REDES ACUEDUCTO | 5998 | TAPÓN EXTREMO LISO D= 3". SUMINISTRO E INSTALACIÓN | UN | 86778 | Actualización 2022 -I
Antiguo | REDES ACUEDUCTO | REDES ACUEDUCTO | 5999 | PRUEBA HIDROSTÁTICA EN TUBERÍAS HASTA 12" DE DIÁMETRO, TRAMOS MÁXIMOS DE 500M. INCLUYE DESINFECCIÓN DE TUBERÍA. | UN | 1309000 | Actualización 2022 -I
Antiguo | REDES TELEFONICAS / DATOS | RED TELEFONICA ETB | 6001 | CONTROLADOR C900V CON CAPACIDAD PARA 16 GRUPOS VEHICULARES O PEATONALES. (SUMINISTRO, INSTALACIÓN Y PUESTA EN FUNCIONAMIENTO). CON POSIBILIDAD DE AMPLIACIÓN HASTA 32 GRUPOS, RELOJ EN TIEMPO REAL, 32 PROGRAMAS, AUTOMÁTICO SEMANAL PROGRAMABLE CON DÍAS FESTIVOS, MODO DE OPERACIÓN COORDINADA CON CENTRAL DE TRÁFICO, LOCAL CON AUTOMÁTICO DE SEMANA, MANUAL O CON DEPENDENCIA DE TRÁFICO, CIRCUÍTOS DE SUPERVISIÓN DE VERDES CONFLICTIVOS, RUTINA DE SEGURIDAD POR FALLA LÁMPARAS ROJAS, ACTIVACIÓN ERRÓNEAS DE SEÑALES, RUTINAS DE SOFTWARE PARA EL MANEJO PRIORITARIO DE TRANSPORTE PÚBLICO CON EL EMPLEO DE DETECTORES DE TRÁFICO. (INCLUYE SUPRESOR DE PICOS, MÓDULO MOMO Y MÓDULO PCV (SEGÚN ORIGEN HABILITADO PARA COMUNICACIÓN CON PROTOCOLO ABIERTO ESTÁNDAR OCIT). CUMPLE LAS NORMAS DIN VDE 0832 (PREN50278), RILSA, CE, CUBRE EMC Y RECOMENDACIONES DE BAJO VOLTAJE, MEMORIA PRINCIPAL CON SRAM DE 2 MB, CONFIGURACIÓN DE MEMORIA MÍNIMA DE 5.5 MB, EXPANSIBLE A 9.5 MB. ARMARIO EN POLICARBONATO Y CHAPA DE SEGURIDAD, CUMPLE NORMA IP 54, CUMPLE NORMA DIN EN 60439 PARTE 1. DIN VDE 0660 PARTE 503, IEC 93, 112, 250 Y 529. ISO 178, 527, 179 Y UL 94. COLOR RAL, RESISTENCIA UV ASTM G53). KIT PARA COMUNICACIÓN CON CENTRAL SERIE M. COMPUESTO POR LOS SIGUIENTES MÓDULOS: 1X MÓDULO MOMO L24734-A525-A101 1X MÓDULO BBS4 L24734-A610-A104 1X MÓDULO DONGLE L24734-A610-A205 1X MÓDULO FMD FLASH S24734-A610-A51 | UN | 128072248 | Actualización 2022 -I
Antiguo | REDES TELEFONICAS / DATOS | RED TELEFONICA ETB | 6002 | CONTROLADOR C900V CON CAPACIDAD PARA 24 GRUPOS VEHICULARES O PEATONALES. (SUMINISTRO, INSTALACIÓN Y PUESTA EN FUNCIONAMIENTO). CON POSIBILIDAD DE AMPLIACIÓN HASTA 32 GRUPOS, RELOJ EN TIEMPO REAL, 32 PROGRAMAS, AUTOMÁTICO SEMANAL PROGRAMABLE CON DÍAS FESTIVOS, MODO DE OPERACIÓN COORDINADA CON CENTRAL DE TRÁFICO, LOCAL CON AUTOMÁTICO DE SEMANA, MANUAL O CON DEPENDENCIA DE TRÁFICO, CIRCUÍTOS DE SUPERVISIÓN DE VERDES CONFLICTIVOS, RUTINA DE SEGURIDAD POR FALLA LÁMPARAS ROJAS, ACTIVACIÓN ERRÓNEAS DE SEÑALES, RUTINAS DE SOFTWARE PARA EL MANEJO PRIORITARIO DE TRANSPORTE PÚBLICO CON EL EMPLEO DE DETECTORES DE TRÁFICO. (INCLUYE SUPRESOR DE PICOS, MÓDULO MOMO Y MÓDULO PCV (SEGÚN ORIGEN HABILITADO PARA COMUNICACIÓN CON PROTOCOLO ABIERTO ESTÁNDAR OCIT). CUMPLE LAS NORMAS DIN VDE 0832 (PREN50278), RILSA, CE, CUBRE EMC Y RECOMENDACIONES DE BAJO VOLTAJE, MEMORIA PRINCIPAL CON SRAM DE 2 MB, CONFIGURACIÓN DE MEMORIA MÍNIMA DE 5.5 MB, EXPANSIBLE A 9.5 MB. ARMARIO EN POLICARBONATO Y CHAPA DE SEGURIDAD, CUMPLE NORMA IP 54, CUMPLE NORMA DIN EN 60439 PARTE 1. DIN VDE 0660 PARTE 503, IEC 93, 112, 250 Y 529. ISO 178, 527, 179 Y UL 94. COLOR RAL, RESISTENCIA UV ASTM G53). KIT PARA COMUNICACIÓN CON CENTRAL SERIE M. COMPUESTO POR LOS SIGUIENTES MÓDULOS: 1X MÓDULO MOMO L24734-A525-A101 1X MÓDULO BBS4 L24734-A610-A104 1X MÓDULO DONGLE L24734-A610-A205 1X MÓDULO FMD FLASH S24734-A610-A51 | UN | 145471863 | Actualización 2022 -I
Antiguo | REDES TELEFONICAS / DATOS | RED TELEFONICA ETB | 6003 | CONTROLADOR C900V CON CAPACIDAD PARA 32 GRUPOS VEHICULARES O PEATONALES. (SUMINISTRO, INSTALACIÓN Y PUESTA EN FUNCIONAMIENTO). CON POSIBILIDAD DE AMPLIACIÓN HASTA 32 GRUPOS, RELOJ EN TIEMPO REAL, 32 PROGRAMAS, AUTOMÁTICO SEMANAL PROGRAMABLE CON DÍAS FESTIVOS, MODO DE OPERACIÓN COORDINADA CON CENTRAL DE TRÁFICO, LOCAL CON AUTOMÁTICO DE SEMANA, MANUAL O CON DEPENDENCIA DE TRÁFICO, CIRCUÍTOS DE SUPERVISIÓN DE VERDES CONFLICTIVOS, RUTINA DE SEGURIDAD POR FALLA LÁMPARAS ROJAS, ACTIVACIÓN ERRÓNEAS DE SEÑALES, RUTINAS DE SOFTWARE PARA EL MANEJO PRIORITARIO DE TRANSPORTE PÚBLICO CON EL EMPLEO DE DETECTORES DE TRÁFICO. (INCLUYE SUPRESOR DE PICOS, MÓDULO MOMO Y MÓDULO PCV (SEGÚN ORIGEN HABILITADO PARA COMUNICACIÓN CON PROTOCOLO ABIERTO ESTÁNDAR OCIT). CUMPLE LAS NORMAS DIN VDE 0832 (PREN50278), RILSA, CE, CUBRE EMC Y RECOMENDACIONES DE BAJO VOLTAJE, MEMORIA PRINCIPAL CON SRAM DE 2 MB, CONFIGURACIÓN DE MEMORIA MÍNIMA DE 5.5 MB, EXPANSIBLE A 9.5 MB. ARMARIO EN POLICARBONATO Y CHAPA DE SEGURIDAD, CUMPLE NORMA IP 54, CUMPLE NORMA DIN EN 60439 PARTE 1. DIN VDE 0660 PARTE 503, IEC 93, 112, 250 Y 529. ISO 178, 527, 179 Y UL 94. COLOR RAL, RESISTENCIA UV ASTM G53). KIT PARA COMUNICACIÓN CON CENTRAL SERIE M. COMPUESTO POR LOS SIGUIENTES MÓDULOS: 1X MÓDULO MOMO L24734-A525-A101 1X MÓDULO BBS4 L24734-A610-A104 1X MÓDULO DONGLE L24734-A610-A205 1X MÓDULO FMD FLASH S24734-A610-A51 | UN | 161839084 | Actualización 2022 -I
Antiguo | REDES TELEFONICAS / DATOS | RED TELEFONICA ETB | 6004 | DETECTORES DE DEMANDA VEHICULAR (CÁMARA). NO INCLUYE CABLES. SUMINISTRO E INSTALACIÓN | UN | 17062199 | Actualización 2022 -I
Antiguo | REDES TELEFONICAS / DATOS | RED TELEFONICA ETB | 6006 | PUESTA A TIERRA PARA CENTRO DE TRANSFORMACIÓN SUBTERRÁNEO PARCIALMENTE SUMERGIBLE CON TRES PUNTOS A TIERRA. SUMINISTRO, TRANSPORTE Y CONSTRUCCIÓN. INCLUYE SOLDADURA EXOTÉRMICA Y TERMINALES. | UN | 2004017 | Actualización 2022 -I
Antiguo | CONCRETO Y ACERO PARA ESTRUCTURAS | CONCRETO PARA ESTRUCTURAS | 6007 | PILOTE PREEXCAVADO EN CONCRETO TREMIE DE 4000 PSI (280 KG/CM2) ACELERADO A 2 DÍAS. INCLUYE ACELERANTE, ALQUILER DE EQUIPO DE PERFORACIÓN CON OPERARIO, MOTOBOMBA, BENTONITA, MANO DE OBRA, TRANSPORTE Y DISPOSICIÓN FINAL DE ESCOMBROS EN SITIO AUTORIZADO. DISTANCIA DE TRANSPORTE 21 KM. | M3 | 1516891 | Actualización 2022 -I
Antiguo | OBRAS DE ARTE Y EDIFICACIONES | IMPERMEABILIZACIONES | 6008 | IMPERMEABILIZANTE PARA CONCRETO. SUMINISTRO Y APLICACIÓN | M2 | 1935 | Actualización 2022 -I
Antiguo | OBRAS DE ARTE Y EDIFICACIONES | IMPERMEABILIZACIONES | 6009 | ADITIVO DESENCOFRANTE. SUMINISTRO Y APLICACIÓN DE MATERIAL | M2 | 2063 | Actualización 2022 -I
Antiguo | DEMOLICIONES | DEMOLICIONES | 6010 | REGATA, ANCHO PROMEDIO 5CM POR 5CM DE PROFUNDIDAD. INCLUYE MATERIALES, EQUIPOS, TRANSPORTE Y DISPOSICIÓN FINAL DE ESCOMBROS A SITIO AUTORIZADO. | ML | 28908 | Actualización 2022 -I
Antiguo | PAVIMENTOS | PAVIMENTOS EN CONCRETO ASFALTICO | 6011 | RESTITUCIÓN DE ESTRUCTURA DE PAVIMENTO FLEXIBLE, PARA APIQUE DE 0.60M X 0.60M (PROFUNDIDAD 1.50M). INCLUYE BASE GRANULAR CLASE A (BG_A) E= 1.35, MEZCLA DENSA EN CALIENTE TIPO MD12 E= 0.05M, MEZCLA DENSA EN CALIENTE TIPO MD20 E= 0.10M, IMPRIMANTE Y RIEGO DE LIGA. | UN | 118134 | Actualización 2022 -I
Antiguo | EXCAVACIONES | FORMALETAS | 6015 | ENTIBADO TIPO EC3 CONTINUO METÁLICO CON PARALES METÁLICOS. INCLUYE SUMINISTRO E INSTALACIÓN | M2 | 40818 | Actualización 2022 -I
Antiguo | RELLENOS Y CAPAS GRANULARES | CAPAS GRANULARES | 6016 | ESTABILIZACIÓN DE SUBRASANTE CON RAJÓN, INCLUYE EQUIPO DE COMPACTACIÓN (SUMINISTRO, EXTENDIDO, NIVELACIÓN Y COMPACTACIÓN CON EQUIPO MECÁNICO) | M3 | 109764 | Actualización 2022 -I
Antiguo | RELLENOS Y CAPAS GRANULARES | RELLENOS PARA ANDENES Y REDES | 6020 | RELLENO EN RECEBO COMUN (SUMINISTRO E INSTALACIÓN EXTENDIDO MANUAL, HUMEDECIMIENTO Y COMPACTACIÓN. NO INCLUYE TRANSPORTE) | M3 | 24806 | Actualización 2022 -I
Antiguo | CONCRETO Y ACERO PARA ESTRUCTURAS | CONCRETO PARA ESTRUCTURAS | 6021 | CONCRETO DE NIVELACIÓN 2000 PSI GRAVA COMÚN (140 KG/CM2) (PREMEZCLADO. INCLUYE SUMINISTRO, FUNDIDA Y NIVELACIÓN Y COLOCACIÓN. NO INCLUYE REFUERZO, CURADO) PARA MEJORAMIENTO, ADECUACIÓN Y REHABILITACIÓN DE ESPACIO PÚBLICO. | M3 | 507354 | Actualización 2022 -I
Antiguo | SEÑALIZACIÓN | SEÑALES DE TRANSITO | 6029 | SEÑAL VERTICAL GRUPO DE PREVENTIVAS TIPO CUADRADO (75CM X 75CM). INCLUYE SUMONISTRO E INSTALACION. | UN | 369944 | Actualización 2022 -I | x
Antiguo | SEÑALIZACIÓN | SEÑALES DE TRANSITO | 6030 | SEÑAL VERTICAL GRUPO DE REGLAMENTARIAS TIPO CIRCULO D=75CM. INCLUYE SUMINISTRO E INSTALACION. | UN | 369944 | Actualización 2022 -I | x
Antiguo | SEÑALIZACIÓN | SEÑALES DE TRANSITO | 6031 | SEÑAL VERTICAL GRUPO DE PREVENTIVA SP-40 TIPO RECTANGULO (120CM X 40CM). INCLUYE SUMINISTRO E INSTALACION. | UN | 369944 | Actualización 2022 -I | x
Antiguo | SEÑALIZACIÓN | SEÑALES DE TRANSITO | 6032 | SEÑAL VERTICAL GRUPO DE REGLAMENTARIAS SR-01 TIPO OCTAGONO CON ALTURA DE 75CM. INCLUYE SUMINISTRO E INSTALACION. | UN | 369944 | Actualización 2022 -I | x
Antiguo | SEÑALIZACIÓN | SEÑALES DE TRANSITO | 6033 | SEÑAL VERTICAL GRUPO DE REGLAMENTARIAS SR-02 TIPO TRIANGULO EQUILATERO 75CM. DE LADO. INCLUYE SUMINISTRO E INSTALACION. | UN | 369944 | Actualización 2022 -I | x
Antiguo | SEÑALIZACIÓN | SEÑALES DE TRANSITO | 6034 | SEÑAL VERTICAL GRUPO DE INFORMATIVAS TIPO RECTANGULO (60CM X 75CM). INCLUYE SUMINISTRO E INSTALACION. | UN | 305524 | Actualización 2022 -I | x
Antiguo | REDES ELECTRICAS | RED ELÉCTRICA CODENSA | 6036 | TRANSFORMADOR MONOFASICO 15 KVA (TENSION PRIMARIA DE 13.200, TENSION SECUNDARIA 240-120. (INCLUYE SUMINISTRO E INSTALACIÓN) | UN | 3361040 | Actualización 2022 -I
Antiguo | REDES ELECTRICAS | RED ELÉCTRICA CODENSA | 6037 | POSTE TIPO MENSULA T2 (3.50M) EN TUBO SCH 40 GALVANIZADO Y PINTADO. SUMINISTRO E INSTALACIÓN. | UN | 4292338 | Actualización 2022 -I
Antiguo | REDES ELECTRICAS | RED ELÉCTRICA CODENSA | 6038 | POSTE TIPO MENSULA T2 (4.50M) EN TUBO SCH 40 GALVANIZADO Y PINTADO. SUMINISTRO E INSTALACIÓN. | UN | 4531647 | Actualización 2022 -I
Antiguo | REDES ELECTRICAS | RED ELÉCTRICA CODENSA | 6039 | POSTE TIPO MENSULA T2 (6.50M) EN TUBO SCH 40 GALVANIZADO Y PINTADO. SUMINISTRO E INSTALACIÓN. | UN | 5488764 | Actualización 2022 -I
Antiguo | REDES ELECTRICAS | RED ELÉCTRICA CODENSA | 6040 | POSTE TIPO MENSULA T2 (8.50M) EN TUBO SCH 40 GALVANIZADO Y PINTADO. SUMINISTRO E INSTALACIÓN. | UN | 12188821 | Actualización 2022 -I
Antiguo | REDES TELEFONICAS / DATOS | RED TELEFONICA ETB | 6041 | SEMAFORO VEHICULAR DE POLICARBONATO (3X200) LENTES DE POLICARBONATO DE 8" TRES LUCES, SISTEMA DE ILUMINACIÓN A LEDS, TIPO MASTIL. INCLUYE ELEMENTOS DE FIJACION. | UN | 41155014 | Actualización 2022 -I
Antiguo | REDES TELEFONICAS / DATOS | RED TELEFONICA ETB | 6042 | SEMAFORO VEHICULAR DE POLICARBONATO (3X200) LENTES DE POLICARBONATO DE 8" TRES LUCES, SISTEMA DE ILUMINACIÓN A LEDS, TIPO MENSULA. INCLUYE ELEMENTOS DE FIJACION. | UN | 4854271 | Actualización 2022 -I
Antiguo | REDES TELEFONICAS / DATOS | RED TELEFONICA ETB | 6043 | SEMAFORO VEHICULAR DE POLICARBONATO (3X200) LENTES DE POLICARBONATO DE 8" TRES LUCES, SISTEMA DE ILUMINACIÓN A LEDS, FLECHA DE GIRO TIPO MENSULA. INCLUYE ELEMENTOS DE FIJACION. | UN | 4687421 | Actualización 2022 -I
Antiguo | REDES TELEFONICAS / DATOS | RED TELEFONICA ETB | 6044 | SEMAFORO VEHICULAR DE POLICARBONATO (3X200) LENTES DE POLICARBONATO DE 8" TRES LUCES, SISTEMA DE ILUMINACIÓN A LEDS, FLECHA DE GIRO TIPO MASTIL. INCLUYE ELEMENTOS DE FIJACION. | UN | 4152546 | Actualización 2022 -I
Antiguo | REDES TELEFONICAS / DATOS | RED TELEFONICA ETB | 6045 | SONORIZADORES PARA INVIDENTES (SUMINISTRO E INSTALACION) | UN | 5795204 | Actualización 2022 -I
Antiguo | SEÑALIZACIÓN | DEMARCACION DE PAVIMENTOS | 6046 | DEMARCACION LINEA DE PARADA DE TRANSMILENIO. AREA: 3.96 M2 SEGUN PARAMETROS DE DISEÑO DE TRANSMILENIO (E= 2.3 MILS, TERMOPLASTICA. SUMINISTRO Y APLICACION CON EQUIPO. INCLUYE MICROESFERAS. | UN | 514095 | Actualización 2022 -I
Antiguo | PAVIMENTOS | PAVIMENTOS EN CONCRETO HIDRAULICO | 6047 | PISO EN CONCRETO COLOR OCRE MR41 (280 Kg/Cm2) GRAVA 1" 28 DIAS ESTAMPADO e=0.10m (INCLUYE SUMINISTRO Y COLOCACIÓN DE CONCRETO, JUEGO DE MOLDES, DESMOLDANTE EN POLVO, CURADOR PARA CONCRETO, INCLUYE CORTE Y SELLADO DE JUNTAS. | M2 | 216577 | Actualización 2022 -I | x
Antiguo | ANÁLISIS AUXILIARES | ACTIVIDADES DE CONSERVACIÓN | 6053 | CAPA DE SUELO DE SUBRASANTE ESTABILIZADA CON CAL HIDRATADA TIPO N, IN SITU AL 4%. (SUMINISTRO, EXTENDIDO, NIVELACION, HUMEDECIMIENTO Y COMPACTACION). | M3 | 60678 | Actualización 2022 -I
Antiguo | REDES TELEFONICAS / DATOS | RED TELEFONICA ETB | 6057 | SEMAFORO VEHICULAR DE POLICARBONATO (3X200) (ALQUILER) LENTES DE POLICARBONATO DE 8" TRES LUCES, SISTEMA DE ILUMINACIÓN A LEDS, INCLUYE SUMINISTRO, INSTALACION Y TRASLADO INTERNO EN OBRA. ELEMENTOS DE FIJACION. | UN/MES | 185900 | Actualización 2022 -I
Antiguo | REDES TELEFONICAS / DATOS | RED TELEFONICA ETB | 6058 | SEMAFORO PEATONAL DE POLICARBONATO (2X200) (ALQUILER) LENTES DE POLICARBONATO DE 8" DOS LUCES, SISTEMA DE ILUMINACIÓN A LEDS, INCLUYE SUMINISTRO, INSTALACION Y TRASLADO INTERNO EN OBRA. ELEMENTOS DE FIJACION. | UN/MES | 132436 | Actualización 2022 -I
Antiguo | SEÑALIZACIÓN | SEÑALES DE TRANSITO | 6059 | BARRICADA METÁLICAS C-20 CON TRES BANDEJAS DE 23CM X 150CM. (ALQUILER). INCLUYE TABLERO DE 60CM DE DIAMETRO "DESVIO" REFLECTIVO GRADO INGENIERIA COMERCIAL. SUMINISTRO E INSTALACION Y TRASLADO INTERNO EN OBRA. | UN/MES | 52230 | Actualización 2022 -I
Antiguo | TRANSPORTES Y ACARREOS | ALQUILER DE EQUIPOS | 6060 | GRUA PARA REMOLQUE DE VEHICULOS (ALQUILER). INCLUYE CONDUCTOR Y COMBUSTIBLE. TIEMPO 12 HORAS DIARIAS. | UN/MES | 1161869 | Actualización 2022 -I
Antiguo | GESTIÓN SOCIAL | GESTIÓN SOCIAL | 6061 | PASACALLES IMPRESO EN LONA BANNER (7.0M X 1.0M) TERMINADO CON PALOS EN LOS EXTREMOS. INCLUYE SUMINISTRO E INSTALACION. | UN | 303028 | Actualización 2022 -I
Antiguo | CONCRETO Y ACERO PARA ESTRUCTURAS | CONCRETO PARA ESTRUCTURAS | 6062 | CONCRETO 3000 PSI GRAVA COMÚN PARA BARRERA NEW JERSEY MONODIRECCIONAL DE 0.90M DE ALTURA X 0.375 DE BASE X 4.76M DE LONG. (PREMEZCLADO. INCLUYE SUMINISTRO, FORMALETEO, COLOCACIÓN. NO INCLUYE REFUERZO NI CURADO). | M3 | 568870 | Actualización 2022 -I
Antiguo | CONCRETO Y ACERO PARA ESTRUCTURAS | ESTRUCTURAS EN ACERO | 6065 | LAMINA MACIZA HR PARA BOCATOMA, INCLUYE MANO DE OBRA, ACCESORIOS E INSTALACION SEGUN DETALLE EN PLANOS Y ESPECIFICACIONES TECNICAS | UN | 694896 | Actualización 2022 -I | x
Antiguo | OBRAS DE ARTE Y EDIFICACIONES | ACABADOS | 6070 | ELEMENTO ENVOLVENTE PEINAZO PARA MODULO. SUMINISTRO E INSTALACION. INCLUYE MANO DE OBRA. | M2 | 77837 | Actualización 2022 -I | x
Antiguo | OBRAS DE ARTE Y EDIFICACIONES | ACABADOS | 6073 | MODULO DE PERSIANA DE 1.80 X 2.35 GALVANIZADO PARA CERRAMIENTO, INCLUYE MANO DE OBRA, ACCESORIOS E INSTALACION, SEGUN DETALLE EN PLANOS Y ESPECIFICACIONES TECNICAS. SUMINISTRO E INSTALACION. | UN | 3809109 | Actualización 2022 -I | x
Antiguo | OBRAS DE ARTE Y EDIFICACIONES | ACABADOS | 6074 | MODULO DE PERSIANA DE 1.80 X 1.20 GALVANIZADO PARA FACHADA COMERCIAL, INCLUYE MANO DE OBRA, ACCESORIOS SEGUN DETALLE EN PLANOS Y ESPECIFICACIONES TECNICAS. SUMINISTRO E INSTALACION. | UN | 1862570 | Actualización 2022 -I | x
Antiguo | OBRAS DE ARTE Y EDIFICACIONES | OBRAS DE ARTE Y EDIFICACIONES | 6078 | CUBIERTA EN LAMINA ALVEOLAR EN POLICARBONATO. SUMINISTRO E INSTALACION. INCLUYE MANO DE OBRA Y ACCESORIOS | M2 | 105501 | Actualización 2022 -I
Antiguo | OBRAS DE ARTE Y EDIFICACIONES | OBRAS DE ARTE Y EDIFICACIONES | 6079 | ELEMENTO ENVOLVENTE REMATE PARA CUBIERTA. SUMINISTRO E INSTALACION. INCLUYE MANO DE OBRA | M2 | 102166 | Actualización 2022 -I | x
Antiguo | OBRAS DE ARTE Y EDIFICACIONES | OBRAS DE ARTE Y EDIFICACIONES | 6082 | MAMPOSTERIA EN BLOQUE e = 0.12m (INCLUYE SUMINISTRO, INSUMOS Y CONSTRUCCIÓN) | M2 | 47582 | Actualización 2022 -I
Antiguo | GESTIÓN SOCIAL | GESTIÓN SOCIAL | 6084 | EDICION, IMPRESION Y DISTRIBUCION DE PIEZAS DE DIVULGACION (PIEZAS EN PAPEL BOND, TAMAÑO CARTA, TIPO FOTOCOPIA). | UN | 591 | Actualización 2022 -I
Antiguo | GESTIÓN SOCIAL | GESTIÓN SOCIAL | 6085 | LEVANTAMIENTO DE ACTA DE VECINDAD COMPLETA. (INCLUYE PERSONAL, LOGISTICA, ELABORACION DE FORMATO, PAPELERIA, FOTOGRAFIA Y VIDEO). | UN PRE | 30202 | Actualización 2022 -I
Antiguo | GESTIÓN AMBIENTAL | GESTIÓN AMBIENTAL | 6086 | ACTUALIZACION DE SISTEMA DE GESTION DEL ARBOLADO URBANO UBICADO EN TERRENO. SIGAU POR ARBOL PARA TALA, BLOQUEO Y TRASLADO | UN | 11764 | Actualización 2022 -I
Antiguo | GESTIÓN AMBIENTAL | GESTIÓN AMBIENTAL | 6087 | ACTUALIZACION DE SISTEMA DE GESTION DEL ARBOLADO URBANO UBICADO EN TERRENO. SIGAU POR ARBOL PARA PLANTACION | UN | 10898 | Actualización 2022 -I
Antiguo | GESTIÓN AMBIENTAL | GESTIÓN AMBIENTAL | 6088 | LEVANTAMIENTO DE INVENTARIO FORESTAL. INCLUYE ELABORACION FICHA FORESTAL Y VISITA A TERRENO | FICHA | 17596 | Actualización 2022 -I
Antiguo | REDES TELEFONICAS / DATOS | RED TELEFONICA ETB | 6089 | NIVELACIÓN DE CAJA ETB T-13 H= 0.30M (INCLUYE DEMOLICION, FORMALETA, COMPRESOR, TRANSPORTE, PLACA SUPERIOR EN CONCRETO DE 3000 PSI, ACERO DE REFUERZO, BLOQUE PARA CÁMARA TELEFÓNICA TELECOM RESISTENCIA 3000 PSI, MORTERO, ARO Y TAPA ETB, TRANSPORTE Y DISPOSICION DE ESCOMBROS Y MANO DE OBRA ). | UN | 2282055 | Actualización 2022 -I | x
Antiguo | REDES TELEFONICAS / DATOS | RED TELEFONICA ETB | 6090 | NIVELACIÓN DE CAJA ETB T-14 H= 0.30M (INCLUYE DEMOLICION, FORMALETA, COMPRESOR, TRANSPORTE, PLACA SUPERIOR EN CONCRETO DE 3000 PSI, ACERO DE REFUERZO, BLOQUE PARA CÁMARA TELEFÓNICA TELECOM RESISTENCIA 3000 PSI, MORTERO, ARO Y TAPA ETB, TRANSPORTE Y DISPOSICION DE ESCOMBROS Y MANO DE OBRA ). | UN | 2499279 | Actualización 2022 -I | x
Antiguo | REDES TELEFONICAS / DATOS | RED TELEFONICA ETB | 6091 | NIVELACIÓN DE CAJA DOBLE DE PASO ETB H= 0.30M (INCLUYE FORMALETA, JUEGO DE MARCO Y TAPA DOBLE PARA CAJA DE PASO DOBLE GALVANIZADA NORMA ETB, BORDILLO PERIMETRAL EN CONCRETO DE 3000 PSI HECHO EN OBRA 1:2:2 CON ARENA DE RIO Y TRITURADO DE 3/4", ACERO DE REFUERZO DE 3/8" Y 1/2", TRANSPORTE Y DISPOSICION FINAL DE ESCOMBROS . | UN | 1173759 | Actualización 2022 -I | x
Antiguo | REDES ACUEDUCTO | REDES ACUEDUCTO | 6092 | RELOCALIZACIÓN DE MEDIDOR DE ACUEDUCTO D= 1/2" (INCLUYE 1.0M TUBERÍA GALVANIZADA D= 1/2", SOLDADURA, CINTA DE TEFLON, Y CAJILLA PLASTICA FABRICADA EN POLIPROPILENO DE ALTO IMPACTO CON MATERIAL ORIGINAL, DE MEDIDAS 34CM X50.5CM X 3.5CM DE ALTO, Y CAJILLA DE MEDIDAS 34CM X 50.5CM X 28CM DE ALTO | UN | 329740 | Actualización 2022 -I
Antiguo | REDES ACUEDUCTO | REDES ACUEDUCTO | 6093 | RELOCALIZACIÓN DE MEDIDOR DE ACUEDUCTO D= 1" (INCLUYE 1.0M TUBERÍA GALVANIZADA D= 1", SOLDADURA, CINTA DE TEFLON, Y CAJILLA PLASTICA FABRICADA EN POLIPROPILENO DE ALTO IMPACTO CON MATERIAL ORIGINAL, DE MEDIDAS 34CM X 50.5CM X 3.5CM DE ALTO, Y CAJILLA DE MEDIDAS 34CM X 50.5CM X 28CM DE ALTO. | UN | 348982 | Actualización 2022 -I
Antiguo | REDES ACUEDUCTO | REDES ACUEDUCTO | 6094 | RELOCALIZACIÓN DE MEDIDOR DE ACUEDUCTO D= 3/4" (INCLUYE 1.0M TUBERÍA GALVANIZADA D= 1/2", SOLDADURA, CINTA DE TEFLON, Y CAJILLA PLASTICA FABRICADA EN POLIPROPILENO DE ALTO IMPACTO CON MATERIAL ORIGINAL, DE MEDIDAS 34CM X50.5CM X 3.5CM DE ALTO, Y CAJILLA DE MEDIDAS 34CM X 50.5CM X 28CM DE ALTO. | UN | 337708 | Actualización 2022 -I
Antiguo | PAVIMENTOS | PAVIMENTOS EN CONCRETO HIDRAULICO | 6095 | PISO EN CONCRETO MR43 (315 KG/CM2) GRAVA COMÚN ACELERADO A 7 DÍAS, ESTAMPADO PARA POMPEYANOS, e=0.23m (INCLUYE SUMINISTRO Y COLOCACIÓN DE CONCRETO, JUEGO DE MOLDES, DESMOLDANTE EN POLVO, CURADOR PARA CONCRETO, CORTE Y SELLADO DE JUNTAS. | M2 | 259268 | Actualización 2022 -I | x
Antiguo | PAVIMENTOS | PAVIMENTOS EN CONCRETO HIDRAULICO | 6096 | PISO EN CONCRETO MR43 (315 KG/CM2) GRAVA COMÚN ACELERADO A 7 DÍAS, ESTAMPADO PARA POMPEYANOS, E=0.20M (INCLUYE SUMINISTRO Y COLOCACIÓN DE CONCRETO, JUEGO DE MOLDES, DESMOLDANTE EN POLVO, CURADOR PARA CONCRETO, CORTE Y SELLADO DE JUNTAS. | M2 | 238486 | Actualización 2022 -I | x
Antiguo | PAVIMENTOS | PAVIMENTOS ARTICULADOS | 6098 | ADOQUIN EN CONCRETO A-25 (20X10X6cm) (Suministro e instalación. Incluye base 4cm mortero 2500 PSI y arena de sello) | M2 | 89078 | Actualización 2022 -I
Antiguo | ANDENES Y SARDINELES | PISOS EN ADOQUINES Y EN LOSETAS | 6099 | ESTAMPADO PARA CONCRETO MR DE POMPEYANOS, ACCESOS VEHICULARES A PREDIOS Y VÍAS (ACABADO Y CURADO, SUMINISTRO Y MANO DE OBRA. INCLUYE JUEGO DE MOLDES, COLOR ENDURECEDOR DE CUARZO, DESMOLDANTE EN POLVO COLOR, SELLADOR ACRÍLICO TRANSPARENTE SEMILUSTRE). | M2 | 37768 | Actualización 2022 -I
Antiguo | ANDENES Y SARDINELES | PISOS EN ADOQUINES Y EN LOSETAS | 6100 | CENEFA LINEAL EN ADOQUÍN DE CONCRETO (20cm X 10cm X 6cm) COLOR ROJO (SUMINISTRO E INSTALACIÓN. INCLUYE BASE EN ARENA DE NIVELACIÓN e= 4cm Y ARENA DE SELLO). | ML | 9874 | Actualización 2022 -I
Antiguo | ANDENES Y SARDINELES | PISOS EN ADOQUINES Y EN LOSETAS | 6101 | CENEFA LINEAL EN ADOQUÍN DE CONCRETO (20cm X 10cm X 8cm) COLOR ROJO PARA RAMPAS DE ACCESO VEHICULAR A PREDIOS (SUMINISTRO E INSTALACIÓN. INCLUYE BASE EN ARENA DE NIVELACIÓN e= 4cm Y ARENA DE SELLO). | ML | 11748 | Actualización 2022 -I
Antiguo | ANDENES Y SARDINELES | PISOS EN ADOQUINES Y EN LOSETAS | 6102 | CENEFA LINEAL EN LOSETA PREFABRICADA TÁCTIL ALERTA Y GUÍA A55 / A56 ANCHO 0.40m (SUMINISTRO E INSTALACIÓN. INCLUYE BASE EN ARENA DE NIVELACIÓN e= 4cm Y ARENA DE SELLO). | ML | 25290 | Actualización 2022 -I
Antiguo | REDES ALCANTARILLADO / DRENAJE | REDES ALCANTARILLADO / DRENAJE | 6103 | CUNETA DE DRENAJE ANCHO= 0.50m EN CONCRETO PREMEZCLADO DE 3000 PSI FUNDIDO EN SITIO. PROFUNDIDAD VARIABLE (ENTRE 0.10m Y 0.50m). (INCLUYE CONSTRUCCIÓN DE PLACA DE FONDO Y MUROS EN CONCRETO IMPERMEABILIZADO, MEDIACAÑAS Y MORTERO DE NIVELACIÓN, ÁNGULOS METÁLICOS PARA SOPORTE DE REJILLAS PREFABRICADAS). | ML | 119842 | Actualización 2022 -I | x
Antiguo | OBRAS DE ARTE Y EDIFICACIONES | MAMPOSTERIA | 6104 | MURO EN BLOQUE DE CONCRETO ESTRIADO. CONSTRUCCIÓN. SUMINISTRO E INSTALACIÓN. INCLUYE BLOQUE ESTRUCTURAL (19cm X 19cm X 39cm) MORTERO 1:3 HECHO EN OBRA PARA PEGA, CORTADORA Y DISCO DIAMANTADO. NO INCLUYE ACERO DE REFUERZO, CONCRETO PARA INYECCIÓN DE DOVELAS REFORZADAS NI MANO DE OBRA PARA EL REFORZAMIENTO DE LAS DOVELAS. | M2 | 88297 | Actualización 2022 -I
Antiguo | MOBILIARIO URBANO - ARBOLES Y GRAMAS | OTROS MOBILIARIO EN ESPACIO PUBLICO | 6105 | REJA DE PROTECCIÓN PARA PARQUES VECINALES Y DE BOLSILLO. SEGÚN ESPECIFICACIONES IDRD. (SUMINISTRO E INSTALACIÓN. INCLUYE BASE EN CONCRETO DE 3000 PSI. NO INCLUYE ACERO DE REFUERZO). | ML | 1369913 | Actualización 2022 -I
Antiguo | MOBILIARIO URBANO - ARBOLES Y GRAMAS | OTROS MOBILIARIO EN ESPACIO PUBLICO | 6106 | ESTRUCTURA DE BALONCESTO CON TABLERO ANTIVANDÁLICO SEGÚN ESPECIFICACIONES IDRD. (SUMINISTRO E INSTALACIÓN. INCLUYE EXCAVACIÓN, TRANSPORTE DE MATERIAL PROVENIENTE DE LA EXCAVACIÓN, CONCRETO DE LIMPIEZA Y DADO EN CONCRETO DE 3000 PSI). | UN | 5368872 | Actualización 2022 -I
Antiguo | MOBILIARIO URBANO - ARBOLES Y GRAMAS | OTROS MOBILIARIO EN ESPACIO PUBLICO | 6107 | ESTRUCTURA DE MICROFUTBOL SEGÚN ESPECIFICACIONES IDRD. (SUMINISTRO E INSTALACIÓN. INCLUYE EXCAVACIÓN, TRANSPORTE DE MATERIAL PROVENIENTE DE LA EXCAVACIÓN, CONCRETO DE LIMPIEZA Y DADO EN CONCRETO DE 3000 PSI). | PAR | 2564795 | Actualización 2022 -I
Antiguo | MOBILIARIO URBANO - ARBOLES Y GRAMAS | OTROS MOBILIARIO EN ESPACIO PUBLICO | 6110 | RUEDA PARA NIÑOS DE 1 A 5 AÑOS. SEGÚN ESPECIFICACIONES IDRD. (SUMINISTRO E INSTALACIÓN. INCLUYE EXCAVACIÓN Y CONCRETO DE 3000 PSI. NO INCLUYE ACERO DE REFUERZO). | UN | 4500378 | Actualización 2022 -I
Antiguo | REDES ALCANTARILLADO / DRENAJE | REDES ALCANTARILLADO / DRENAJE | 6115 | TUBERÍA CONCRETO CLASE V D= 24" (INCLUYE MORTERO DE INSTALACIÓN. SUMINISTRO E INSTALACIÓN). | ML | 734468 | Actualización 2022 -I
Antiguo | REDES ALCANTARILLADO / DRENAJE | REDES ALCANTARILLADO / DRENAJE | 6116 | TUBERÍA CONCRETO CLASE V D= 27" (INCLUYE MORTERO DE INSTALACIÓN. SUMINISTRO E INSTALACIÓN). | ML | 979697 | Actualización 2022 -I
Antiguo | REDES ALCANTARILLADO / DRENAJE | REDES ALCANTARILLADO / DRENAJE | 6118 | TUBERÍA CONCRETO CLASE V D= 40" (INCLUYE MORTERO DE INSTALACIÓN. SUMINISTRO E INSTALACIÓN). | ML | 1902538 | Actualización 2022 -I
Antiguo | CONCRETO Y ACERO PARA ESTRUCTURAS | ESTRUCTURAS EN ACERO | 6120 | BARANDA METÁLICA M80 (SUMINISTRO E INSTALACIÓN. INCLUYE BASE EN CONCRETO). | ML | 259988 | Actualización 2022 -I
Antiguo | REDES ACUEDUCTO | REDES ACUEDUCTO | 6121 | CRUZ HD 12" X 6" JUNTA HIDRÁULICA (SUMINISTRO E INSTALACIÓN) | UN | 2689617 | Actualización 2022 -I
Antiguo | OBRAS DE ARTE Y EDIFICACIONES | OBRAS DE ARTE Y EDIFICACIONES | 6122 | CUBIERTA VERDE (INCLUYE GEOTEXTIL 1800 PARA BASE, LÁMINA DE DRENAJE DE BAJA RETENCIÓN DE AGUA, GEOTEXTIL 1800 PARA RETENCIÓN DE FINOS, TAPETE TIPO CRASSULACEA EXL, TRANSPORTE Y MANO DE OBRA. SUMINISTRO E INSTALACIÓN. | M2 | 370240 | Actualización 2022 -I
Antiguo | ANÁLISIS AUXILIARES | CUADRILLAS (INCLUYE FACTOR PRESTACIONAL) | 6126 | CUADRILLA (2 OFICIAL + 2 AYUDANTES) | JR | 268475 | Actualización 2022 -I
Antiguo | REDES ELECTRICAS | RED ELÉCTRICA CODENSA | 6127 | ACOMETIDA A TABLERO 3X2 + 1X4. THW. COBRE | UN | 84905 | Actualización 2022 -I
Antiguo | CONCRETO Y ACERO PARA ESTRUCTURAS | CONCRETO PARA ESTRUCTURAS | 6135 | SUPER ESTRUCTURA EN CONCRETO DE 6000 PSI PREMEZCLADO, GRAVA COMÚN (Incluye Sumin, bombeo, Formaleteo, Colocación y Curado. No incl. Refuerzo). | M3 | 777331 | Actualización 2022 -I
Antiguo | MOBILIARIO URBANO - ARBOLES Y GRAMAS | MOBILIARIO URBANO | 6136 | TUBO EN U SEPARADOR DE CICLORUTA. (SUMINISTRO E INSTALACIÓN. INCLUYE BASE EN CONCRETO DE 3000 PSI HECHO EN OBRA). | UN | 259625 | Actualización 2022 -I
Antiguo | PAVIMENTOS | PAVIMENTOS EN CONCRETO HIDRAULICO | 6137 | PISO EN CONCRETO COLOR GRIS MR41 (280 Kg/Cm2) GRAVA 1" 28 DIAS ESTAMPADO e=0.10m (INCLUYE SUMINISTRO Y COLOCACIÓN DE CONCRETO, JUEGO DE MOLDES, DESMOLDANTE EN POLVO, CURADOR PARA CONCRETO, INCLUYE CORTE Y SELLADO DE JUNTAS. | M2 | 186277 | Actualización 2022 -I | x
Antiguo | DEMOLICIONES | DEMOLICIONES | 6141 | DEMOLICIÓN CONSTRUCCIONES DE 1 PISO TEJA. INCLUYEN EL CARGUE, TRANSPORTE Y DISPOSICIÓN FINAL DE ESCOMBROS EN SITIO AUTORIZADO (DISTANCIA DE TRANSPORTE 28 KM.). INCLUYE MUROS INTERNOS, EXTERNOS, PLACAS Y CUBIERTAS, ADEMÁS DE LOS ELEMENTOS INTERNOS QUE SE ENCUENTREN EN LOS MISMOS. | M2 | 36051 | Actualización 2022 -I
Antiguo | DEMOLICIONES | DEMOLICIONES | 6142 | DEMOLICIÓN CONSTRUCCIONES DE 1 PISO PLACA. INCLUYEN EL CARGUE, TRANSPORTE Y DISPOSICIÓN FINAL DE ESCOMBROS EN SITIO AUTORIZADO (DISTANCIA DE TRANSPORTE 28 KM.). INCLUYE MUROS INTERNOS, EXTERNOS, PLACAS Y CUBIERTAS, ADEMÁS DE LOS ELEMENTOS INTERNOS QUE SE ENCUENTREN EN LOS MISMOS. | M2 | 37944 | Actualización 2022 -I
Antiguo | DEMOLICIONES | DEMOLICIONES | 6143 | DEMOLICIÓN CONSTRUCCIONES DE 2 HASTA 3 PISOS. INCLUYEN EL CARGUE, TRANSPORTE Y DISPOSICIÓN FINAL DE ESCOMBROS EN SITIO AUTORIZADO (DISTANCIA DE TRANSPORTE 28 KM.). INCLUYE MUROS INTERNOS, EXTERNOS, PLACAS Y CUBIERTAS, ADEMÁS DE LOS ELEMENTOS INTERNOS QUE SE ENCUENTREN EN LOS MISMOS. | M2 | 63729 | Actualización 2022 -I
Antiguo | DEMOLICIONES | DEMOLICIONES | 6144 | DEMOLICIÓN CONSTRUCCIONES DE 4 HASTA 6 PISOS. INCLUYEN EL CARGUE, TRANSPORTE Y DISPOSICIÓN FINAL DE ESCOMBROS EN SITIO AUTORIZADO (DISTANCIA DE TRANSPORTE 28 KM.). INCLUYE MUROS INTERNOS, EXTERNOS, PLACAS Y CUBIERTAS, ADEMÁS DE LOS ELEMENTOS INTERNOS QUE SE ENCUENTREN EN LOS MISMOS. | M2 | 74108 | Actualización 2022 -I
Antiguo | DEMOLICIONES | DEMOLICIONES | 6145 | DEMOLICIÓN DE BODEGAS CON DOBLE ALTURA. INCLUYEN EL CARGUE, TRANSPORTE Y DISPOSICIÓN FINAL DE ESCOMBROS EN SITIO AUTORIZADO (DISTANCIA DE TRANSPORTE 28 KM.). INCLUYE MUROS INTERNOS, EXTERNOS, PLACAS Y CUBIERTAS, ADEMÁS DE LOS ELEMENTOS INTERNOS QUE SE ENCUENTREN EN LOS MISMOS. | M2 | 45400 | Actualización 2022 -I
Antiguo | DEMOLICIONES | DEMOLICIONES | 6146 | DEMOLICIÓN MEZANINE EN MADERA Y/O PREFABRICADO. INCLUYEN EL CARGUE, TRANSPORTE Y DISPOSICIÓN FINAL DE ESCOMBROS EN SITIO AUTORIZADO (DISTANCIA DE TRANSPORTE 28 KM.). INCLUYE MUROS INTERNOS, EXTERNOS, PLACAS Y CUBIERTAS, ADEMÁS DE LOS ELEMENTOS INTERNOS QUE SE ENCUENTREN EN LOS MISMOS. | M2 | 31538 | Actualización 2022 -I
Antiguo | ANÁLISIS AUXILIARES | ACTIVIDADES DE CONSERVACIÓN | 6147 | CERRAMIENTO (8 HILERAS DE ALAMBRE DE PÚAS CALIBRE 12.5, CON PINTURA BLANCA 3 MANOS 60 CM, EN LA PARTE SUPERIOR, CON POSTES DE CONCRETO H=2.5 M Y SECCIÓN DE 10CM X 10CM, INSTALADOS CADA 2.00 M. INCLUYE DADOS DE CIMENTACIÓN 0.30 M X 0.30 M X 0.50 M) | ML | 97594 | Actualización 2022 -I
Antiguo | ANÁLISIS AUXILIARES | ACTIVIDADES DE CONSERVACIÓN | 6148 | CERRAMIENTO (8 HILERAS DE ALAMBRE DE PÚAS CALIBRE 12.5, CON POSTE DE MADERA ROLLIZA DE 8cm DE DIÁMETRO Y 2.00m DE ALTURA, ENTERRADO COMO MIN. 0.40, CON 2.00m., ENTRE POSTES) | ML | 28873 | Actualización 2022 -I
Antiguo | OBRAS DE ARTE Y EDIFICACIONES | MAMPOSTERIA | 6149 | CERRAMIENTO EN BLOQUE NO.5, DE ALTURA TOTAL DE 1.80 M, CON CIMENTACIÓN CICLÓPEA DE 0.35 M X 0.35 M Y VIGA DE AMARRE DE 0.12 M X 0.15 M Y COLUMNETAS DE 0.20 M X 0.12 M., CADA 3.50 M., ENTRE SÍ. INCLUYE TODOS LOS REFUERZOS EN HIERRO NECESARIOS. | ML | 188375 | Actualización 2022 -I
Antiguo | CONCRETO Y ACERO PARA ESTRUCTURAS | ESTRUCTURAS EN ACERO | 6150 | CERRAMIENTO EN MALLA ESLABONADA CALIBRE 10.5 Y ALAMBRE DE PUAS (3 HILERAS) INCLUYE AMARRES DE ALAMBRE GALVANIZADO SOLDADO A POSTES EN ACERO INOXIDABLE EN TUBO DE 1-1/2", CADA 2 MTS, ANGULO DE REMATE. EXCAVACIÓN DE 0.20 X 0.20 X 0.40 PARA ANCLAJE Y CONCRETO DE 3000 PSI PARA VIGA. | ML | 301642 | Actualización 2022 -I | x
Antiguo | EXCAVACIONES | EXC. CONFORMACIÓN DE SUBRASANTE | 6151 | EXPLANACIÓN Y EXTENDIDA MECÁNICA. | M3 | 6913 | Actualización 2022 -I
Antiguo | ANÁLISIS AUXILIARES | ACTIVIDADES DE CONSERVACIÓN | 6152 | LIMPIEZA Y ACOPIO MANUAL DE BASURAS | M2 | 233 | Actualización 2022 -I
Antiguo | ANÁLISIS AUXILIARES | ACTIVIDADES DE CONSERVACIÓN | 6153 | CORTE Y RETIRO DE CÉSPED (HASTA 40 CM - INCLUYE RETIRO DE DESPERDICIOS). NO INCLUYE TRANSPORTE Y RETIRO DE SOBRANTES. | M2 | 616 | Actualización 2022 -I
Antiguo | ANÁLISIS AUXILIARES | ACTIVIDADES DE CONSERVACIÓN | 6154 | MATA MALEZA (UNA APLICACIÓN) | M2 | 297 | Actualización 2022 -I
Antiguo | ANÁLISIS AUXILIARES | ACTIVIDADES DE CONSERVACIÓN | 6155 | PODA DE ÁRBOLES MEDIANOS, ALTURA : 8 MTS (ELIMINAR RAMAS SECAS, CON RIESGO DE ROTURA, RAMAS QUE ESTORBEN EL PASO DE PERSONAS O TOQUEN CABLES O EDIFICIOS) | UN | 153255 | Actualización 2022 -I
Antiguo | ANÁLISIS AUXILIARES | ACTIVIDADES DE CONSERVACIÓN | 6156 | FUMIGACIÓN CONTRA ROEDORES (RATICIDA - UNA APLICACIÓN) | M2 | 312 | Actualización 2022 -I
Antiguo | ANÁLISIS AUXILIARES | ACTIVIDADES DE CONSERVACIÓN | 6157 | FUMIGACIÓN CONTRA INSECTOS (INSECTICIDAS- INCLUYE LEVANTAMIENTO DE ANIMALES Y BASURAS, DESINFECTACIÓN CONTRA VIRUS, BACTERIAS Y HONGOS) | M2 | 587 | Actualización 2022 -I
Antiguo | MANTENIMIENTO Y REHABILITACION DE VIAS | ACTIVIDADES ADICIONALES | 6159 | DIAGNOSTICO DE ESPACIO PUBLICO Y CICLORRUTA Y PUENTES PEATONALES (VISUAL) | M2 | 82 | Actualización 2022 -I
Antiguo | REDES ALCANTARILLADO / DRENAJE | REDES ALCANTARILLADO / DRENAJE | 6160 | INSPECCIÓN DE REDES DE ALCANTARILLADO CON SISTEMAS CCTV PARA DIÁMETROS MAYORES A 36" | ML | 10710 | Actualización 2022 -I
Antiguo | REDES ALCANTARILLADO / DRENAJE | REDES ALCANTARILLADO / DRENAJE | 6161 | INSPECCIÓN DE REDES DE ALCANTARILLADO CON SISTEMAS CCTV PARA DIÁMETROS ENTRE 6" A 36" | ML | 10710 | Actualización 2022 -I
Antiguo | MANTENIMIENTO Y REHABILITACION DE VIAS | ACTIVIDADES ADICIONALES | 6162 | DIAGNOSTICO DE ESPACIO PUBLICO Y CICLORRUTA Y PUENTES PEATONALES (VISUAL). INCLUYE LEVANTAMIENTO TOPOGRÁFICO Y GEORREFERENCIACIÓN DE ELEMENTOS | M2 | 119 | Actualización 2022 -I
Antiguo | MANTENIMIENTO Y REHABILITACION DE VIAS | MALLA VIAL ARTERIAL | 6163 | BACHEO EN PAVIMENTO FLEXIBLE E= 0.14M CON ASFALTO CAUCHO E=0.10M. (INCLUYE DEMOLICIÓN MANUAL Y CARGUE DE PAVIMENTO FLEXIBLE DE E=0.14M, TRANSPORTE Y DISPOSICIÓN FINAL DE ESCOMBROS, EXCAVACIÓN Y REPOSICIÓN BASE GRANULAR CLASE A (BG_A) E=0.20M, BASE ASFÁLTICA MD10 E= 0.04M, BASE ASFÁLTICA CON ASFALTO CAUCHO E=0.10M ) | M2 | 214876 | Actualización 2022 -I
Antiguo | MANTENIMIENTO Y REHABILITACION DE VIAS | MALLA VIAL ARTERIAL | 6164 | BACHEO EN PAVIMENTO FLEXIBLE CON ASFALTO CAUCHO E= 0.14M. (INCLUYE DEMOLICIÓN MANUAL Y CARGUE DE PAVIMENTO FLEXIBLE DE E=0.14M, TRANSPORTE Y DISPOSICIÓN FINAL DE ESCOMBROS, EXCAVACIÓN Y REPOSICIÓN BASE GRANULAR CLASE A (BG_A) E=0.20M, BASE ASFÁLTICA CON ASFALTO CAUCHO E=0.14M ) | M2 | 224568 | Actualización 2022 -I
Antiguo | MOBILIARIO URBANO - ARBOLES Y GRAMAS | MOBILIARIO URBANO | 6165 | RETIRO DE BOLARDO (O RESTOS). INCLUYE REPARACIÓN DEL SITIO CON CONCRETO DE 1500 PSI HECHO EN OBRA (40X40X10CM) Y SUBBASE GRANULAR B-200 E=0.35. INCLUYE RETIRO DE ESCOMBROS. INCLUYE DEMOLICIÓN Y EXCAVACIÓN. | UN | 24938 | Actualización 2022 -I
Antiguo | ANÁLISIS AUXILIARES | ELEMENTOS DE OFICINA | 6169 | ALQUILER DE PUESTO DE TRABAJO - ESCRITORIO 75X120X50CM | UN/MES | 9730 | Actualización 2022 -I
Antiguo | ANÁLISIS AUXILIARES | ELEMENTOS DE OFICINA | 6170 | ALQUILER DE SILLA PARA ESCRITORIO PARA PUESTO DE TRABAJO | UN/MES | 8795 | Actualización 2022 -I
Antiguo | ANÁLISIS AUXILIARES | ELEMENTOS DE OFICINA | 6172 | ALQUILER DE SILLA PLÁSTICA SIN BRAZOS | UN/MES | 1953 | Actualización 2022 -I
Antiguo | ANÁLISIS AUXILIARES | TARIFAS DE EVALUACIÓN Y DIAGNÓSTICO | 6175 | EVALUACION SUPERFICIAL. INCLUYE LEVANTAMIENTO DE FALLAS (AUSCULTACIÓN VISUAL) PARA DETERMINAR EL PCI (NORMA ASTM D 6433-07) PARA CALZADA SEGMENTO | Clz/Sg | 78239 | Actualización 2022 -I
Antiguo | ANÁLISIS AUXILIARES | TARIFAS DE EVALUACIÓN Y DIAGNÓSTICO | 6176 | PROCESAMIENTO Y ANALISIS DE INFORMACION PARA EL DIAGNOSTICO | SEG | 24388 | Actualización 2022 -I
Antiguo | SEÑALIZACIÓN | SEÑALES DE TRANSITO | 6178 | ALQUILER SEÑAL VERTICAL GRUPO I (75X75CM) (INCLUYE SUMINISTRO E INSTALACIÓN) | UN/MES | 14407 | Actualización 2022 -I
Antiguo | SEÑALIZACIÓN | SEÑALES DE TRANSITO | 6179 | ALQUILER SEÑAL VERTICAL GRUPO I (60X60CM) (INCLUYE SUMINISTRO E INSTALACIÓN) | UN/MES | 12748 | Actualización 2022 -I
Antiguo | SEÑALIZACIÓN | SEÑALES DE TRANSITO | 6180 | ALQUILER SEÑAL VERTICAL GRUPO I (90X90CM) (INCLUYE SUMINISTRO E INSTALACIÓN) | UN/MES | 17133 | Actualización 2022 -I
Antiguo | SEÑALIZACIÓN | SEÑALES DE TRANSITO | 6181 | ALQUILER DE PALETA PARE-SIGA EN POLIETILENO. | UN/MES | 2470 | Actualización 2022 -I
Antiguo | REDES ALCANTARILLADO / DRENAJE | REDES ALCANTARILLADO / DRENAJE | 6185 | CONO POZO INSPECCIÓN PREFABRICADO D= 1.20M X 0.60M E=0.10M H= 0.75M (INC. SUMINISTRO E INST. NO INC. ARO DE AJUSTE, ARO-TAPA Y TAPA) | UN | 637075 | Actualización 2022 -I
Antiguo | SEÑALIZACIÓN | OTROS-SEÑALIZACIÓN | 6186 | ALQUILER BARRERA RELLENABLE (2.00X0.55X1.00M) | UN/MES | 15620 | Actualización 2022 -I
Antiguo | SEÑALIZACIÓN | SEÑALES DE TRANSITO | 6187 | ALQUILER DE SEÑAL LUMINOSA BIDIRECCIONAL 1.50M X 0.50M (INCLUYE INSTALACIÓN, MANTENIMIENTO Y DESINSTALACIÓN). | UN/MES | 169650 | Actualización 2022 -I
Antiguo | REDES ACUEDUCTO | REDES ACUEDUCTO | 6188 | CARCAMO TIPO PLACA DE PROTECCIÓN PARA TUBERÍA Ø 14" NORMA EAAB NS-090 . 3V.2. INCLUYE: DESPERDICIOS, COMPACTACIÓN Y DESPUNTES. | ML | 133985 | Actualización 2022 -I | x
Antiguo | SEÑALIZACIÓN | SEÑALES DE TRANSITO | 6189 | BANDERERO (INCLUYE ALQUILER DE PALETA PARE-SIGA EN POLIETILENO). HORARIO NOCTURNO | H/ME | 2229932 | Actualización 2022 -I
Antiguo | GESTIÓN SOCIAL | GESTIÓN SOCIAL | 6190 | CANALIZACIÓN DE TRÁFICO (INSTALACIÓN, MANTENIMIENTO Y DESINSTALACIÓN DIARIO) CON SEÑALIZADORES TUBULARES COLOMBINA PLÁSTICA Y TRIPLE CINTA DE SEÑALIZACIÓN (INCLUYE ALQUILER DE SEÑALIZADORES TUBULARES). LONGITUD 50 METROS. | UN/DIA | 597 | Actualización 2022 -I
Antiguo | PUENTES | PUENTES | 6191 | PISOS EN METALDECK 2" CALIBRE 16 (1.50MM) PARA PUENTES VEHICULARES. (INCLUYE TRANSPORTE, HERRAMIENTA MENOR, MANO DE OBRA) | M2 | 100460 | Actualización 2022 -I | x
Antiguo | PUENTES | PUENTES | 6192 | PISOS EN METALDECK 2" CALIBRE 18 (1.50MM) PARA PUENTES PEATONALES. (INCLUYE TRANSPORTE, HERRAMIENTA MENOR, MANO DE OBRA) | M2 | 83611 | Actualización 2022 -I | x
Antiguo | CONCRETO Y ACERO PARA ESTRUCTURAS | CONCRETO PARA ESTRUCTURAS | 6193 | CONCRETO 3000 PSI GRAVA FINA PARA BARANDAS (PREMEZCLADO. INCLUYE SUMIN., FORMALETEO Y COLOCACIÓN. NO INCL. REFUERZO, CURADO). | M3 | 530164 | Actualización 2022 -I
Antiguo | PUENTES | PUENTES PEATONALES | 6194 | BARANDA METÁLICA PARA PUENTE PEATONAL (INCLUYE DADOS DE CONCRETO 3000 PSI GRAVA COMÚN DE 0.20M X 0.20M, RECUBRIMIENTO EN BARRERA EPÓXICA Y ESMALTE URETANO GRIS. INCLUYE TUBO DE CERRAMIENTO NEGRO DE Ø 2" Y Ø 1/2" - 1.9MM, PLATINA METÁLICA). SUMINISTRO E INSTALACIÓN. | ML | 423037 | Actualización 2022 -I | x
Antiguo | OBRAS DE ARTE Y EDIFICACIONES | PISOS | 6196 | PISOS EN TABLILLA DE MADERA TECA TIPO DECK. SUMINISTRO E INSTALACIÓN. (INCLUYE HERRAMIENTA MENOR, TRANSPORTE, MANO DE OBRA). | M2 | 251723 | Actualización 2022 -I | x
Antiguo | CONCRETO Y ACERO PARA ESTRUCTURAS | CONCRETO PARA ESTRUCTURAS | 6198 | PILOTE D=25 CM CONCRETO TREMIE DE 3000 PSI. (INCL. EXCAVACIÓN, CONCRETO, CARGUE Y RETIRO DE SOBRANTES, DESMOVILIZACIÓN, MONTAJE Y DESMONTAJE DE EQUIPO. INCLUYE MOVILIZACIÓN HACIA Y DESDE LA OBRA Y ENTRE PERFORACIONES, MONTAJE Y DESMONTAJE, REGISTRO DE MUESTRAS CORRESPONDIENTES AL PERFIL ESTRATIGRÁFICO. TAMBIÉN INCLUYE EL CARGUE, RETIRO Y DISPOSICIÓN FINAL DE ESCOMBROS. SUMINISTRO Y COLOCACIÓN DEL CONCRETO). | ML | 189558 | Actualización 2022 -I
Antiguo | CONCRETO Y ACERO PARA ESTRUCTURAS | CONCRETO PARA ESTRUCTURAS | 6200 | COLUMNA EN CONCRETO DE 3500 PSI, (24 MPa) PREMEZCLADO, GRAVA COMÚN (Incluye suministro, Bombeo, formaleteo en madera, colocación y curado, No incluye refuerzo). | M3 | 660747 | Actualización 2022 -I
Antiguo | CONCRETO Y ACERO PARA ESTRUCTURAS | CONCRETO PARA ESTRUCTURAS | 6201 | MURO ESTRUCTURAL EN CONCRETO 3500 PSI PREMEZCLADO, GRAVA COMÚN. (Incluye suministro, formaleteo, bombeo, colocación y curado. No incl. Refuerzo). | M3 | 709065 | Actualización 2022 -I
Antiguo | OBRAS DE ARTE Y EDIFICACIONES | ACABADOS | 6202 | ENCHAPE PARA COLUMNAS Y VIGAS EN BLOQUE DE CONCRETO ESTRIADO. MORTERO 1:3 HECHO EN OBRA PARA PEGA, CORTADORA Y DISCO DIAMANTADO (INCLUYE SUMINISTRO E INSTALACIÓN). | ML | 25545 | Actualización 2022 -I
Antiguo | ANÁLISIS AUXILIARES | ACTIVIDADES DE CONSERVACIÓN | 6203 | HIDROPROTECCIÓN Y LAVADO (INCLUYE ALQUILER DE HIDROLAVADORA 1300W. INCLUYE HIDROSELLANTE, ELEMENTOS DE ASEO (DETERGENTE INDUSTRIAL). TRANSPORTE, AGUA, COMBUSTIBLE Y MANO DE OBRA). | M2 | 19248 | Actualización 2022 -I
Antiguo | ANÁLISIS AUXILIARES | ACTIVIDADES DE CONSERVACIÓN | 6204 | SELLO DE JUNTAS CON ICOPOR Y SIKAFLEX 1A SELLADO DE JUNTAS (300CC) (INCLUYE SUMINISTRO E INSTALACIÓN) | ML | 20329 | Actualización 2022 -I
Antiguo | OBRAS DE ARTE Y EDIFICACIONES | ACABADOS | 6206 | CANAL Y FLANCHE EN LAMINA GALVANIZADA. (INCLUYE SUMINISTRO E INSTALACIÓN) | ML | 87798 | Actualización 2022 -I | x
Antiguo | OBRAS DE ARTE Y EDIFICACIONES | MAMPOSTERIA | 6207 | MURO EN DIAGONALES EN BLOQUE DE CONCRETO ESTRIADO DIAGONAL. CONSTRUCCIÓN. SUMINISTRO E INSTALACIÓN. INCLUYE BLOQUE ESTRUCTURAL (19CM X 19CM X 39CM) MORTERO 1:3 HECHO EN OBRA PARA PEGA, CORTADORA Y DISCO DIAMANTADO. NO INCLUYE ACERO DE REFUERZO, CONCRETO PARA INYECCIÓN DE DOVELAS REFORZADAS NI MANO DE OBRA PARA EL REFORZAMIENTO DE LAS DOVELAS. | M2 | 124087 | Actualización 2022 -I
Antiguo | CONCRETO Y ACERO PARA ESTRUCTURAS | CONCRETOS Y MORTEROS HECHOS EN OBRA | 6211 | CUNETAS EN MANTO DE HORMIGÓN DE E= 8MM (INCLUYE SUMINISTRO E INSTALACIÓN). ESTA ACTIVIDAD SE REQUIERE PARA EL CONTRATO DE CONSULTORÍA Y OBRA N° IDU 1920 DE 2013. | ML | 324988 | Actualización 2022 -I | x
Antiguo | ANÁLISIS AUXILIARES | CARPINTERÍA METÁLICA | 6212 | CANALETA PORTACABLES DE 20CM PVC CON ADHESIVO. INCLUYE UNIÓN PROPORCIONAL CADA 2M. SUMINISTRO E INSTALACIÓN | ML | 11083 | Actualización 2022 -I
Antiguo | MANTENIMIENTO Y REHABILITACION DE VIAS | ACTIVIDADES ADICIONALES | 6213 | CANALETA PORTACABLES DE 32CM PVC CON ADHESIVO. INCLUYE UNIÓN PROPORCIONAL CADA 2M. SUMINISTRO E INSTALACIÓN | ML | 15367 | Actualización 2022 -I
Antiguo | REDES ELECTRICAS | RED ELÉCTRICA CODENSA | 6214 | 3 DUCTOS D= 2" PVC PESADO DB (NO INCLUYE RELLENOS). SUMINISTRO E INSTALACIÓN. | ML | 35117 | Actualización 2022 -I
Antiguo | REDES ELECTRICAS | RED ELÉCTRICA CODENSA | 6215 | 2 DUCTOS D= 1 1/4" CONDUIT PVC (NO INCLUYE RELLENOS). SUMINISTRO E INSTALACIÓN. | ML | 14166 | Actualización 2022 -I
Antiguo | EXCAVACIONES | EXC. CONFORMACIÓN DE SUBRASANTE | 6216 | ADECUACIÓN DE TERRENO (MOVIMIENTO DE TIERRA Y OBRAS DE ADECUACIÓN PARA ACCESO A MAQUINARIA) | M3 | 56734 | Actualización 2022 -I
Antiguo | EXCAVACIONES | EXC. CONFORMACIÓN DE SUBRASANTE | 6217 | BOLSA DE LONA CON SUELO-CEMENTO (CONFINAMIENTO DE TALUDES. PROPORCIÓN 1:0:2.SUMINISTRO, MEZCLADO, LLENADO Y COLOCACIÓN. | UN | 15263 | Actualización 2022 -I
Antiguo | EXCAVACIONES | EXC. CONFORMACIÓN DE SUBRASANTE | 6218 | BOLSA DE LONA CON SUELO-CEMENTO (CONFINAMIENTO DE TALUDES. PROPORCIÓN 1:0:4.SUMINISTRO, MEZCLADO, LLENADO Y COLOCACIÓN. | UN | 17863 | Actualización 2022 -I
Antiguo | MOBILIARIO URBANO - ARBOLES Y GRAMAS | SIEMBRA DE ARBOLES Y GRAMA | 6219 | TRATAMIENTO SILVICULTURAL PODA DE RAÍCES (INCLUYE EXCAVACIÓN MANUAL, CORTE, CICATRIZACIÓN Y DISPOSICIÓN FINAL DE ESCOMBROS A 28 KILÓMETROS) | UN | 489257 | Actualización 2022 -I
Antiguo | PUENTES | PUENTES PEATONALES | 6221 | PISO PRETENSADO E= 70 MM PARA ESTACIONES Y PUENTES TIPO TRANSMILENIO. SUMINISTRO E INSTALACIÓN. | M2 | 472906 | Actualización 2022 -I
Antiguo | PUENTES | PUENTES | 6224 | DEMOLICIÓN RECUBRIMIENTO ESTRUCTURAL DE ZONAS CON DESCASCARAMIENTO, HASTA DESCUBRIR EL REFUERZO EXISTENTE VERIFICANDO PH EN CONCRETO. INCLUYE TODOS LOS COSTOS DE SUMINISTRO DE MATERIALES, EQUIPOS, CARGUE Y TRANSPORTE DE MATERIALES SOBRANTES A BOTADERO AUTORIZADO Y MANO DE OBRA. | M2 | 11514 | Actualización 2022 -I
Antiguo | DEMOLICIONES | DEMOLICIONES | 6225 | DEMOLICIÓN DE CONCRETO REFORZADO DE BARRERA LATERAL DE SECCIÓN 0.18M. INCLUYE TODOS LOS COSTOS DE SUMINISTRO DE MATERIALES, EQUIPOS (HERRAMIENTA MENOR, CORTADORA,COMPRESOR, PROVISIONAL DE ENERGÍA), TRANSPORTE, MANEJO, ALMACENAMIENTO, DESPERDICIOS, CARGUE Y TRANSPORTE DE MATERIALES SOBRANTES A ESCOMBRERA AUTORIZADA Y MANO DE OBRA. | ML | 16070 | Actualización 2022 -I
Antiguo | DEMOLICIONES | DEMOLICIONES | 6226 | DEMOLICIÓN PAVIMENTO ASFÁLTICO DE ESPESOR 10 CM. INCLUYE TODOS LOS COSTOS DE SUMINISTRO DE EQUIPOS (HERRAMIENTA MENOR, MARTILLO NEUMÁTICO, COMPRESOR, PROVISIONAL DE ENERGÍA), TRANSPORTE, MANEJO, ALMACENAMIENTO, DESPERDICIOS, CARGUE Y TRANSPORTE DE MATERIALES SOBRANTES A ESCOMBRERA AUTORIZADA Y MANO DE OBRA. | M2 | 10136 | Actualización 2022 -I
Antiguo | DEMOLICIONES | DEMOLICIONES | 6227 | DEMOLICIÓN DE CONCRETO REFORZADO DE TABLERO. INCLUYE DEMOLICIÓN DEL CONCRETO EXISTENTE EMPLEANDO MARTILLOS NEUMÁTICOS O HIDRÁULICOS, RETIRO Y MANEJO DE ESCOMBROS, SUMINISTRO DE EQUIPOS, PERSONAL, TRANSPORTE, ENERGÍA Y MANO DE OBRA. | M3 | 59908 | Actualización 2022 -I
Antiguo | DEMOLICIONES | DEMOLICIONES | 6228 | DEMOLICIÓN DE CONCRETO REFORZADO DE TABLERO, CAJUELA DOBLE 0.08M X 0.20M. INCLUYE EL RETIRO DE ÁNGULOS METÁLICOS DE JUNTAS EXISTENTES, LA DEMOLICIÓN DEL CONCRETO EXISTENTE Y EL RETIRO DE ESCOMBROS Y TODOS LOS COSTOS DE SUMINISTRO DE MATERIALES, EQUIPOS, TRANSPORTES, MANEJO, ALMACENAMIENTO, DESPERDICIOS, CARGUE Y TRANSPORTE DE MATERIALES SOBRANTES A ESCOMBRERAS AUTORIZADAS Y MANO DE OBRA. | M3 | 59427 | Actualización 2022 -I
Antiguo | DEMOLICIONES | DEMOLICIONES | 6229 | DEMOLICIÓN RECUBRIMIENTO COLUMNAS PARA ADICIÓN DE REFUERZO, HASTA DESCUBRIR EL REFUERZO EXISTENTE VERIFICANDO PH EN CONCRETO. INCLUYE TODOS LOS COSTOS DE SUMINISTRO DE MATERIALES (COLORANTE INDICADOR DE PH), EQUIPOS (HERRAMIENTA MENOR, MARTILLO DEMOLEDOR DE BAJO IMPACTO 1.5 WATTS, COMPRESOR, PROVISIONAL DE ENERGÍA), CARGUE Y TRANSPORTE DE MATERIALES SOBRANTES A BOTADERO AUTORIZADO Y MANO DE OBRA. | M2 | 7860 | Actualización 2022 -I
Antiguo | DEMOLICIONES | DEMOLICIONES | 6230 | DEMOLICIÓN RECUBRIMIENTO VIGAS CABEZAL PARA SANEADO DE REFUERZO, HASTA DESCUBRIR EL REFUERZO EXISTENTE VERIFICANDO PH EN CONCRETO. INCLUYE TODOS LOS COSTOS DE SUMINISTRO DE MATERIALES (COLORANTE INDICADOR DE PH), EQUIPOS (HERRAMIENTA MENOR, ANDAMIOS, MARTILLO DEMOLEDOR DE BAJO IMPACTO 1.5 WATTS, COMPRESOR, PROVISIONAL DE ENERGÍA), CARGUE Y TRANSPORTE DE MATERIALES SOBRANTES A BOTADERO AUTORIZADO Y MANO DE OBRA. | M2 | 6494 | Actualización 2022 -I
Antiguo | DEMOLICIONES | DEMOLICIONES | 6231 | DEMOLICIÓN RECUBRIMIENTO DE ÁREAS DE TRABAJO AFECTADAS POR DEGRADACIÓN DEL CONCRETO, HASTA DESCUBRIR EL REFUERZO EXISTENTE VERIFICANDO PH EN CONCRETO. INCLUYE TODOS LOS COSTOS DE SUMINISTRO DE MATERIALES (COLORANTE INDICADOR DE PH), EQUIPOS (HERRAMIENTA MENOR, ANDAMIOS, MARTILLO DEMOLEDOR DE BAJO IMPACTO 1.5 WATTS, COMPRESOR, PROVISIONAL DE ENERGÍA), CARGUE Y TRANSPORTE DE MATERIALES SOBRANTES A BOTADERO AUTORIZADO Y MANO DE OBRA. | M2 | 9094 | Actualización 2022 -I
Antiguo | DEMOLICIONES | DEMOLICIONES | 6232 | DEMOLICIÓN POR TRAMOS ALTERNANDO COSTADOS IZQUIERDOS Y DERECHOS Y GARANTIZANDO EL SERVICIO DEL PUENTE A LOS PEATONES DE PLACA REFORZADA E= 1.10M DE TABLERO DE PUENTE CONSTRUIDA SOBRE METALDECK, INCLUYE TRASIEGO DE ESCOMBROS (DESDE PUENTE Y DESCENSO POR RAMPAS HASTA ANDEN), CARGUE MANUAL Y RETIRO HASTA BOTADERO AUTORIZADO. INCLUYE DESMONTE Y RETIRO DE LOSA EXISTENTE Y CONECTORES DE CORTANTE. | M3 | 80568 | Actualización 2022 -I
Antiguo | DEMOLICIONES | DEMOLICIONES | 6233 | DEMOLICIÓN DE CONCRETO DE RECUBRIMIENTO DE ZAPATAS PARA ADICIÓN DE REFUERZO. INCLUYE LA DEMOLICIÓN DE CONCRETO EXISTENTE EMPLEANDO MARTILLOS NEUMÁTICOS O HIDRÁULICOS, RETIRO Y MANEJO DE ESCOMBROS, SUMINISTRO DE MATERIALES, EQUIPO, PERSONAL, ENERGÍA Y MANO DE OBRA. | M3 | 90547 | Actualización 2022 -I
Antiguo | DEMOLICIONES | DEMOLICIONES | 6234 | DEMOLICIÓN DE TOPES SISMICOS TRANSVERSALES EN LOS ESTRIBOS, HASTA DESCUBRIR EN SU TOTALIDAD Y SEGÚN LO ESPECIFICADO, EL REFUERZO EXISTENTE VERIFICANDO EL PH EN CONCRETO. INCLUYE TODOS LOS COSTOS DE SUMINISTRO DE MATERIALES (COLORANTE INDICADOR DE PH), EQUIPOS (HERRAMIENTA MENOR, ANDAMIOS, MARTILLO DEMOLEDOR DE BAJO IMPACTO DE 1.5 WATTS, COMPRESOR, PROVISIONAL DE ENERGÍA), CARGUE Y TRANSPORTE DE MATERIALES SOBRANTES A BOTADERO AUTORIZADO Y MANO DE OBRA. | M3 | 73167 | Actualización 2022 -I
Antiguo | DEMOLICIONES | DEMOLICIONES | 6235 | DEMOLICIÓN DE MUROS EN MAMPOSTERÍA EN CONCRETO EN SU TOTALIDAD PARA INTERVENCIÓN DE LOS TRABAJOS EN TOPES SÍSMICOS. INCLUYE TODOS LOS COSTOS DE SUMINISTRO DE MATERIALES (COLORANTE INDICADOR DE PH), EQUIPOS (HERRAMIENTA MENOR, ANDAMIOS, MARTILLO DEMOLEDOR DE BAJO IMPACTO DE 1.5 WATTS, COMPRESOR, PROVISIONAL DE ENERGÍA), CARGUE Y TRANSPORTE DE MATERIALES SOBRANTES A BOTADERO AUTORIZADO Y MANO DE OBRA. | M2 | 11294 | Actualización 2022 -I
Antiguo | DEMOLICIONES | DEMOLICIONES | 6236 | REGATAS PARA DESCUBRIR EL ACERO PERIMETRALMENTE DE 10 CM DE PROFUNDIDAD Y 10 CM DE ANCHO VERIFICANDO PH EN CONCRETO Y LIMPIEZA SUPERFICIAL DE ACERO DE REFUERZO. ACTIVIDAD ADICIONAL A LA ACTIVIDAD DE DEMOLICIÓN DE RECUBRIMIENTO. INCLUYE TODOS LOS COSTOS DE SUMINISTRO DE MATERIALES (COLORANTE INDICADOR DE PH), EQUIPOS (HERRAMIENTA MENOR, ANDAMIOS, LIMPIEZA AIRE A PRESIÓN, GRATA), CARGUE Y TRANSPORTE DE MATERIALES SOBRANTES A BOTADERO AUTORIZADO Y MANO DE OBRA. | ML | 26990 | Actualización 2022 -I
Antiguo | DEMOLICIONES | DEMOLICIONES | 6237 | REGATAS PARA DESCUBRIR EL ACERO PERIMETRALMENTE DE 5 CM DE PROFUNDIDAD Y 10 CM DE ANCHO APROX. VERIFICANDO PH EN CONCRETO Y LIMPIEZA SUPERFICIAL DE ACERO DE REFUERZO. ACTIVIDAD ADICIONAL A LA ACTIVIDAD DE DEMOLICIÓN DE RECUBRIMIENTO. INCLUYE TODOS LOS COSTOS DE SUMINISTRO DE MATERIALES (COLORANTE INDICADOR DE PH), EQUIPOS (HERRAMIENTA MENOR, ANDAMIOS, PROVISIONAL DE ENERGÍA, LIMPIEZA AIRE A PRESIÓN, GRATA), CARGUE Y TRANSPORTE DE MATERIALES SOBRANTES A BOTADERO AUTORIZADO Y MANO DE OBRA. | ML | 28004 | Actualización 2022 -I
Antiguo | DEMOLICIONES | DEMOLICIONES | 6238 | REGATAS PARA LA COLOCACIÓN DE REFUERZO ADICIONAL EN EL TABLERO 10 CM DE PROFUNDIDAD Y 10 CM DE ANCHO. | ML | 5219 | Actualización 2022 -I
Antiguo | CONCRETO Y ACERO PARA ESTRUCTURAS | CONCRETO Y ACERO PARA ESTRUCTURAS | 6239 | REVESTIMIENTO DE COLUMNAS EN CONCRETO DE 3500 PSI, EN ZONAS DE ADICIÓN DE REFUERZO. INCLUYE TODOS LOS COSTOS DE SUMINISTRO DE MATERIALES (RECUBRIMIENTO ANTICORROSIVO EN DOS MANOS), EQUIPOS (HERRAMIENTA MENOR, ANDAMIOS, LIMPIEZA AIRE A PRESIÓN), TRANSPORTES, MANEJO, ALMACENAMIENTO, DESPERDICIOS, CARGUE Y TRANSPORTE DE MATERIALES SOBRANTES A BOTADERO AUTORIZADO Y MANO DE OBRA. | M2 | 69409 | Actualización 2022 -I
Antiguo | PAVIMENTOS | PAVIMENTOS EN CONCRETO HIDRAULICO | 6246 | IMPRIMANTE Y PUENTE DE ADHERENCIA ENTRE CONCRETO FRESCO Y ENDURECIDO DE FRAGUADO LENTO. EPÓXICO DE PEGA CONCRETO NUEVO A VIEJO QUE CUMPLA CON LA NORMA ASTM C - 881 TIPO 5 GRADO II, Y LA COLOCACIÓN EN EL SITIO ESPECIFICADO EN LOS DISEÑOS. INCLUYE TODOS LOS COSTOS DE SUMINISTRO DE MATERIALES, EQUIPOS, TRANSPORTES, MANEJO, ALMACENAMIENTO, MANEJO DE DESPERDICIOS Y MANO DE OBRA. | M2 | 207994 | Actualización 2022 -I
Antiguo | CONCRETO Y ACERO PARA ESTRUCTURAS | ESTRUCTURAS EN ACERO | 6247 | ANCLAJE EPÓXICO DE VARILLA DE 1/2" SUMINISTRO E INSTALACIÓN EN ALTURA. (incluye la detección de refuerzo para perforacion, la perforacion, limpieza de la perforacion con chorro de aire, suministro de materiales (relleno epoxico ET o equivalente, brocas), equipos, transportes, manejo, almacenamiento, manejo de desperdicios, mano de obra y andamio tubular) | CM.PER | 1651 | Actualización 2022 -I
Antiguo | CONCRETO Y ACERO PARA ESTRUCTURAS | ESTRUCTURAS EN ACERO | 6249 | ANCLAJE EPÓXICO DE VARILLA DE 3/8" SUMINISTRO E INSTALACIÓN EN ALTURA. (incluye la deteccion de refuerzo para perforacion, la perforacion, limpieza de la perforacion con chorro de aire, suministro de materiales (relleno epoxico ETo equivalente, brocas), equipos, transportes, manejo, almacenamiento, manejo de desperdicios, mano de obra y andamio tubular) | CM.PER | 1524 | Actualización 2022 -I
Antiguo | CONCRETO Y ACERO PARA ESTRUCTURAS | ESTRUCTURAS EN ACERO | 6250 | ANCLAJE EPÓXICO DE VARILLA DE 5/8" SUMINISTRO E INSTALACIÓN EN ALTURA. (incluye la deteccion de refuerzo para perforacion, la perforacion, limpieza de la perforacion con chorro de aire, suministro de materiales (relleno epoxico ETo equivalente, brocas), equipos, transportes, manejo, almacenamiento, manejo de desperdicios, mano de obra y andamio tubular) | CM.PER | 1842 | Actualización 2022 -I
Antiguo | CONCRETO Y ACERO PARA ESTRUCTURAS | ESTRUCTURAS EN ACERO | 6251 | ANCLAJE EPÓXICO DE VARILLA DE 7/8" SUMINISTRO E INSTALACIÓN EN ALTURA. (incluye la deteccion de refuerzo para perforacion, la perforacion, limpieza de la perforacion con chorro de aire, suministro de materiales (relleno epoxico ETo equivalente, brocas), equipos, transportes, manejo, almacenamiento, manejo de desperdicios, mano de obra y andamio tubular) | CM.PER | 2311 | Actualización 2022 -I
Antiguo | PAVIMENTOS | JUNTAS PARA PAVIMENTOS | 6253 | JUNTA ELASTOMÉRICA ANCLADA APROXIMADAMENTE 30MM DE LONGITUD. SUMINISTRO E INSTALACIÓN. INCLUYE TODOS LOS COSTOS DE SUMINISTRO DE MATERIALES (JUNTA TIPO FREYSSINET M60 O EQUIVALENTE CON ACCESORIOS DE FIJACIÓN), EQUIPOS (HERRAMIENTA MENOR), TRANSPORTES, MANEJO, ALMACENAMIENTO, DESPERDICIOS Y MANO DE OBRA. | ML | 589911 | Actualización 2022 -I
Antiguo | PAVIMENTOS | JUNTAS PARA PAVIMENTOS | 6254 | JUNTA ELASTOMÉRICA ANCLADA APROXIMADAMENTE 35MM DE LONGITUD. SUMINISTRO E INSTALACIÓN. INCLUYE TODOS LOS COSTOS DE SUMINISTRO DE MATERIALES (JUNTA TIPO FREYSSINET M60 O EQUIVALENTE CON ACCESORIOS DE FIJACIÓN), EQUIPOS (HERRAMIENTA MENOR), TRANSPORTES, MANEJO, ALMACENAMIENTO, DESPERDICIOS Y MANO DE OBRA. | ML | 587159 | Actualización 2022 -I
Antiguo | GEOSINTETICOS | GEOMEMBRANAS | 6255 | NEOPRENO DE 35X25X4,6, DUREZA 60 EN LA CARA POSTERIOR DE CADA TOPE SÍSMICO. SUMINISTRO E INSTALACIÓN. INCLUYE INSTALACIÓN DE NEOPRENOS NUEVOS, Y TODOS LOS COSTOS DE SUMINISTRO DE MATERIALES, EQUIPOS (HERRAMIENTA MENOR, ANDAMIOS), TRANSPORTES, MANEJO, ALMACENAMIENTO, DESPERDICIOS Y MANO DE OBRA. | UN | 211060 | Actualización 2022 -I
Antiguo | GEOSINTETICOS | GEOMEMBRANAS | 6256 | NEOPRENO DE 2,0 CM DE ESPESOR, SECCIÓN 60 CM POR 30 CM, DUREZA 50 EN LOS COSTADOS DE CADA TOPE SÍSMICO. SUMINISTRO E INSTALACIÓN. INCLUYE LIMPIEZA DE LA SUPERFICIE CON CHORRO DE AIRE A PRESIÓN, PEGANTE E INSTALACIÓN DE NEOPRENOS NUEVOS, Y TODOS LOS COSTOS DE SUMINISTRO DE MATERIALES, EQUIPOS (HERRAMIENTA MENOR, ANDAMIOS), TRANSPORTES, MANEJO, ALMACENAMIENTO, DESPERDICIOS Y MANO DE OBRA. | UN | 190474 | Actualización 2022 -I
Antiguo | GEOSINTETICOS | GEOMEMBRANAS | 6257 | NEOPRENO DE 2,5 CM DE ESPESOR, SECCIÓN 30 CM POR 15 CM, DUREZA 50 EN LOS COSTADOS DE CADA TOPE SÍSMICO. SUMINISTRO E INSTALACIÓN. INCLUYE LIMPIEZA DE LA SUPERFICIE CON CHORRO DE AIRE A PRESIÓN, PEGANTE E INSTALACIÓN DE NEOPRENOS NUEVOS, Y TODOS LOS COSTOS DE SUMINISTRO DE MATERIALES, EQUIPOS (HERRAMIENTA MENOR, ANDAMIOS), TRANSPORTES, MANEJO, ALMACENAMIENTO, DESPERDICIOS Y MANO DE OBRA. | UN | 131978 | Actualización 2022 -I
Antiguo | GEOSINTETICOS | GEOMEMBRANAS | 6258 | NEOPRENO DE 20X35X4 DUREZA 60 SIN REFUERZO ENTRE LA VIGA Y LA MÉNSULA. SUMINISTRO E INSTALACIÓN. INCLUYE TODOS LOS COSTOS DE SUMINISTRO DE MATERIALES, EQUIPOS, TRANSPORTES, MANEJO, ALMACENAMIENTO, DESPERDICIOS Y MANO DE OBRA. | UN | 146265 | Actualización 2022 -I
Antiguo | GEOSINTETICOS | GEOMEMBRANAS | 6259 | NEOPRENO DE 4,0 CM DE ESPESOR, SECCIÓN 80 CM POR 50 CM, DUREZA 50 EN LOS COSTADOS DE CADA TOPE SÍSMICO. SUMINISTRO E INSTALACIÓN. INCLUYE LIMPIEZA DE LA SUPERFICIE CON CHORRO DE AIRE A PRESIÓN, PEGANTE E INSTALACIÓN DE NEOPRENOS NUEVOS, Y TODOS LOS COSTOS DE SUMINISTRO DE MATERIALES, EQUIPOS (HERRAMIENTA MENOR, ANDAMIOS), TRANSPORTES, MANEJO, ALMACENAMIENTO, DESPERDICIOS Y MANO DE OBRA. | UN | 823280 | Actualización 2022 -I
Antiguo | GEOSINTETICOS | GEOMEMBRANAS | 6260 | NEOPRENO DE 5,0 CM DE ESPESOR, SECCIÓN 40 CM POR 50 CM, DUREZA 60. CON REFUERZO DE 2 LÁMINAS DE 1/4" EN LOS COSTADOS DE CADA TOPE SÍSMICO. SUMINISTRO E INSTALACIÓN. INCLUYE LIMPIEZA DE LA SUPERFICIE CON CHORRO DE AIRE A PRESIÓN, PEGANTE E INSTALACIÓN DE NEOPRENOS NUEVOS, Y TODOS LOS COSTOS DE SUMINISTRO DE MATERIALES, EQUIPOS (HERRAMIENTA MENOR, ANDAMIOS), TRANSPORTES, MANEJO, ALMACENAMIENTO, DESPERDICIOS Y MANO DE OBRA. | UN | 719884 | Actualización 2022 -I
Antiguo | GEOSINTETICOS | GEOMEMBRANAS | 6261 | NEOPRENO DE 60 X 20 X 1,5 D 50 CON PLATINA 3 MM ENTRE LA VIGA METÁLICA Y ESTRIBO. SUMINISTRO E INSTALACIÓN. INCLUYE TODOS LOS COSTOS DE SUMINISTRO DE MATERIALES, EQUIPOS, TRANSPORTES, MANEJO, ALMACENAMIENTO, DESPERDICIOS Y MANO DE OBRA. | UN | 109141 | Actualización 2022 -I
Antiguo | CONCRETO Y ACERO PARA ESTRUCTURAS | PINTURA PARA ESTRUCTURAS | 6262 | PINTURA ACRÍLICA, MONOCOMPONENTE, IMPERMEABLE, ELÁSTICO, DE ALTA RESISTENCIA A LA CARBONATACIÓN, LAVABLE, CONSUMO DE 0,32 GL/M2, PARA UN ESPESOR DE PELÍCULA SECA DE 12 MILS. INCLUYE TODOS LOS COSTOS DE SUMINISTRO DE MATERIALES, EQUIPOS (COMPRESOR, PISTOLA, RODILLO, ANDAMIOS, PROVISIONAL DE ENERGÍA), TRANSPORTES, MANEJO, ALMACENAMIENTO, DESPERDICIOS Y MANO DE OBRA. | M2 | 28199 | Actualización 2022 -I
Antiguo | CONCRETO Y ACERO PARA ESTRUCTURAS | PINTURA PARA ESTRUCTURAS | 6263 | SUMINISTRO Y APLICACIÓN MEDIANTE IMPREGNACIÓN ACUOSA DE INHIBIDOR DE CORROSIÓN. INCLUYE TODOS LOS COSTOS DE SUMINISTRO DE MATERIALES, EQUIPOS (COMPRESOR, PISTOLA, RODILLO, ANDAMIOS, PROVISIONAL DE ENERGÍA), TRANSPORTES, MANEJO, ALMACENAMIENTO, DESPERDICIOS Y MANO DE OBRA. | M2 | 8642 | Actualización 2022 -I
Antiguo | CONCRETO Y ACERO PARA ESTRUCTURAS | ESTRUCTURAS EN ACERO | 6264 | MÉNSULAS METÁLICAS EN ACERO A-36 CALIBRE DE 1/2" SEGÚN PLANOS DE DISEÑO. SUMINISTRO, FABRICACIÓN E INSTALACIÓN. INCLUYE SUMINISTRO DE MATERIALES, EQUIPOS, TRANSPORTES, MANEJO, ALMACENAMIENTO, DESPERDICIOS Y MANO DE OBRA. | UN | 10323 | Actualización 2022 -I
Antiguo | CONCRETO Y ACERO PARA ESTRUCTURAS | PINTURA PARA ESTRUCTURAS | 6265 | ESMALTE TIPO POLIURETANO EN DOS COMPONENTES. COMPONENTE A: ESMALTE POLIESTÉRICO CON PIGMENTOS DE ALTA RESISTENCIA A AGENTES FÍSICOS Y QUÍMICOS Y COMPONENTE B: UN CATALIZADOR OSOCIANATO TIPO PINTUCO REF. 113XX O SIMILAR EN ESPESOR DE 2 MILS. PARA LAS BARANDAS. SUMINISTRO, TRANSPORTE, ALMACENAMIENTO, PREPARACIÓN Y APLICACIÓN. INCLUYE LIMPIEZA MANUAL PREVIA DE SUPERFICIE A PINTAR | M2 | 14671 | Actualización 2022 -I
Antiguo | CONCRETO Y ACERO PARA ESTRUCTURAS | PINTURA PARA ESTRUCTURAS | 6266 | PREPARACIÓN Y APLICACIÓN DE RECUBRIMIENTO INHIBIDOR DE CORROSIÓN EN DOS COMPONENTES PARA LAS SUPERFICIE DE ACERO QUE CONFORMAN LA ESTRUCTURA DEL PUENTE, EN ESPESOR DE 3 MILS Y DE ESMALTE TIPO POLIURETANO EN DOS COMPONENTES. COMPONENTE A: ESMALTE POLIESTÉRICO CON PIGMENTOS DE ALTA RESISTENCIA A AGENTES FÍSICOS Y QUÍMICOS Y COMPONENTE B: UN CATALIZADOR OSOCIANATO EN ESPESOR DE 2 MILS. INCLUYE LIMPIEZA MANUAL PREVIA DE SUPERFICIE A PINTAR. SUMINISTRO, TRANSPORTE, ALMACENAMIENTO. | M2 | 17386 | Actualización 2022 -I
Antiguo | PUENTES | PUENTES PEATONALES | 6267 | IZAJE DE VIGA PARA REEMPLAZO DE APOYOS DE NEOPRENO. | UN | 1200902 | Actualización 2022 -I
Antiguo | ANDENES Y SARDINELES | PISOS EN ADOQUINES Y EN LOSETAS | 6269 | LEVANTAMIENTO Y REUTILIZACIÓN DE ADOQUÍN. INCLUYE TODOS LOS COSTOS DE SUMINISTRO DE LEVANTAMIENTO DE LADRILLO EXISTENTE, TRANSPORTE, BODEGAJE Y REINSTALACIÓN UNA VEZ CULMINADAS LAS LABORES DE REFORZAMIENTO DE COLUMNAS Y ZAPATAS, MATERIALES (REUTILIZACIÓN DE LADRILLO EXISTENTE, CAMA DE MORTERO SIMPLE 1:4 E=5CM HECHO EN OBRA, EMBOQUILLADO, ETC.), EQUIPOS (HERRAMIENTA MENOR), MANO DE OBRA Y TRANSPORTE. | M2 | 40295 | Actualización 2022 -I
Antiguo | PUENTES | PUENTES PEATONALES | 6270 | LÁMINAS PLATINA DE FIBRA DE CARBONO PARA REFUERZO ESTRUCTURAL. (PRECIO UNITARIO POR UNA CAPA). SUMINISTRO E INSTALACIÓN. INCLUYE TODOS LOS COSTOS DE PREPARACIÓN SUPERFICIE, SUMINISTRO DE MATERIALES, THINER, ESTOPA, EQUIPOS, ADHESIÓN TEST, TRANSPORTES, MANEJO ALMACENAMIENTO, DESPERDICIOS, CARGUE Y TRANSPORTE DE MATERIALES SOBRANTES A BOTADERO AUTORIZADO Y MANO DE OBRA. | ML | 292389 | Actualización 2022 -I
Antiguo | GEOSINTETICOS | GEOMEMBRANAS | 6271 | NEOPRENO DE 30 X 35 X 4 DUREZA 60 SIN REFUERZO ENTRE LA VIGA Y LA MÉNSULA. SUMINISTRO E INSTALACIÓN. INCLUYE TODOS LOS COSTOS DE SUMINISTRO DE MATERIALES, EQUIPOS, TRANSPORTES, MANEJO, ALMACENAMIENTO, DESPERDICIOS Y MANO DE OBRA. | UN | 147751 | Actualización 2022 -I
Antiguo | CONCRETO Y ACERO PARA ESTRUCTURAS | ESTRUCTURAS EN ACERO | 6272 | TORONES POSTENSADOS PARA REFORZAMIENTO EXTERNO DE 1/2" TENSIONADO 16,9 TON. SUMINISTRO E INSTALACIÓN, TENSIONAMIENTO, MANO DE OBRA, EQUIPOS EN GENERAL. | TON-M | 7337 | Actualización 2022 -I | x
Antiguo | CONCRETO Y ACERO PARA ESTRUCTURAS | ESTRUCTURAS EN ACERO | 6273 | CABLE DE REFORZAMIENTO EXTERNO DE 5/8" TENSIONADO 46,5 TON. TENSIONAMIENTO, MANO DE OBRA, EQUIPOS EN GENERAL. | TON-M | 3650 | Actualización 2022 -I | x
Antiguo | CONCRETO Y ACERO PARA ESTRUCTURAS | ESTRUCTURAS EN ACERO | 6274 | HERRAJES. SUMINISTRO E INSTALACIÓN. INCLUYE MATERIALES Y MANO DE OBRA. | KG | 31265 | Actualización 2022 -I | x
Antiguo | PUENTES | PUENTES PEATONALES | 6275 | REPARACIÓN DE SOLDADURAS JUNTAS A FILETE, CON REMOCIÓN DE PINTURA EXISTENTE, REMOCIÓN DEL DEFECTO MEDIANTE DISCO DE CORTE DE 1/8" PARA GENERAR BISEL Y LUEGO DISCO DE PULIDO DE 1/4" PARA MEJORAR INCLINACIÓN DE CARAS Y FACILITAR PROCESO DE COLOCACIÓN DE MATERIAL DE APORTE. INCLUYE: GATEO MEDIANTE TUBERÍA Y GATOS HIDRÁULICO DE 100 TON EN 2 PUNTOS PARA SOPORTE DE TRAMOS A REPARAR; REMOCIÓN DE PINTURA, APLICACIÓN DE CORDÓN DE SOLDADURA 7018 X1/8" CON ADECUADA PENETRACIÓN; APLICACIÓN DE CORDÓN DE PRESENTACIÓN EN 5/32", APLICACIÓN DE ANTICORROSIVO A BASE DE CROMATO DE ZINC Y ESMALTE EN 5 MILS; EQUIPO, ANDAMIO, MATERIALES, HERRAMIENTA Y MANO DE OBRA. | ML | 103779 | Actualización 2022 -I
Antiguo | PUENTES | PUENTES PEATONALES | 6276 | REPARACIÓN DE SOLDADURAS JUNTAS A TOPE, CON REMOCIÓN DE PINTURA EXISTENTE, REMOCIÓN DEL DEFECTO MEDIANTE DISCO DE CORTE DE 1/8" PARA GENERAR BISEL Y LUEGO DISCO DE PULIDO PARA AMPLIAR EL TAMAÑO DEL MISMO. INCLUYE: GATEO MEDIANTE TUBERÍA Y GATOS HIDRÁULICO DE 100 TON EN 2 PUNTOS PARA SOPORTE DE TRAMOS A REPARAR; REMOCIÓN DE PINTURA, APLICACIÓN DE CORDÓN DE SOLDADURA (PASE A RAÍZ) CON ELECTRODO E-6010 DE 1/8", Y APLICACIÓN DE PASES SUCESIVOS NECESARIOS CON ELECTRO E-7018 DE 1/8" Y 5/32" PARA LLENAR EL BISEL GENERADO HASTA UN MÁXIMO DE 12 MM; APLICACIÓN DE ANTICORROSIVO A BASE DE CROMATO DE ZINC Y ESMALTE EN 5 MILS; EQUIPO, ANDAMIO, MATERIALES, HERRAMIENTA Y MANO DE OBRA. | ML | 109231 | Actualización 2022 -I
Antiguo | PUENTES | PUENTES PEATONALES | 6278 | MORTERO MODIFICADO CON RESINA ACRÍLICA DE DOS COMPONENTES PARA REPARACIONES ESTRUCTURALES. RESTITUCIÓN DE VOLUMEN REGATAS, EN TABLERO. INCLUYE TODOS LOS COSTOS DE SUMINISTRO DE MATERIALES, EQUIPOS (HERRAMIENTA MENOR, ANDAMIOS, LIMPIEZA AIRE A PRESIÓN), TRANSPORTES, MANEJO, ALMACENAMIENTO, DESPERDICIOS, CARGUE Y TRANSPORTE DE MATERIALES SOBRANTES A BOTADERO AUTORIZADO Y MANO DE OBRA. | ML | 43057 | Actualización 2022 -I
Antiguo | PUENTES | PUENTES PEATONALES | 6279 | RESTITUCIÓN DE VOLUMEN REGATAS, EN ZONAS DE SANEADO DE REFUERZO CON MORTERO MODIFICADO CON RESINA ACRÍLICA DE DOS COMPONENTES PARA REPARACIONES ESTRUCTURALES. INCLUYE TODOS LOS COSTOS DE SUMINISTRO DE MATERIALES, EQUIPOS, HERRAMIENTA MENOR, ANDAMIOS, LIMPIEZA AIRE A PRESIÓN, TRANSPORTES, MANEJO, ALMACENAMIENTO, DESPERDICIOS, CARGUE Y TRANSPORTE DE MATERIALES SOBRANTES A BOTADERO AUTORIZADO Y MANO DE OBRA. | ML | 41421 | Actualización 2022 -I
Antiguo | PUENTES | PUENTES PEATONALES | 6280 | CONSTRUCCIÓN EN TRAMOS DE PLACA DE PISO DE PUENTE E=0,10M CONCRETO FC=21,1 MPA, CONFORMADA CON METALDECK 2", CAL 20. INCLUYE SELLO ELASTOMÉRICO DE JUNTAS ENTRE LÁMINAS, ADHESIVO ESPECIAL PARA EL PEGADO PLÁSTICO DE METALES MONOCOMPONENTE Y LIBRE DE SOLVENTES. INCLUYE INSTALACIÓN DE CONECTORES DE CORTANTE EN ÁNGULO DE 2-1/2"X3/16" H=9CM, EN CADA VALLE Y SELLO ENTRE LÁMINAS. | M2 | 144611 | Actualización 2022 -I | x
Antiguo | PUENTES | PUENTES PEATONALES | 6281 | RESTITUCIÓN RECUBRIMIENTO DE TABLERO O VIGAS CABEZAL, EN ZONAS DE SANEADO DE REFUERZO O DONDE EXISTA PÉRDIDA DE RECUBRIMIENTO, CON MORTERO MODIFICADO CON RESINA ACRÍLICA DE DOS COMPONENTES PARA REPARACIONES ESTRUCTURALES. INCLUYE TODOS LOS COSTOS DE SUMINISTRO DE MATERIALES, EQUIPOS, HERRAMIENTA MENOR, ANDAMIOS, LIMPIEZA AIRE A PRESIÓN, TRANSPORTES, MANEJO, ALMACENAMIENTO, DESPERDICIOS, CARGUE Y TRANSPORTE DE MATERIALES SOBRANTES A BOTADERO AUTORIZADO Y MANO DE OBRA. | M2 | 44431 | Actualización 2022 -I
Antiguo | PUENTES | PUENTES PEATONALES | 6282 | RESTITUCIÓN RECUBRIMIENTO COLUMNAS, EN ZONAS DE ADICIÓN DE REFUERZO CON MORTERO MODIFICADO CON RESINA ACRÍLICA DE DOS COMPONENTES PARA REPARACIONES ESTRUCTURALES. INCLUYE TODOS LOS COSTOS DE SUMINISTRO DE MATERIALES, EQUIPOS, HERRAMIENTA MENOR, ANDAMIOS, LIMPIEZA AIRE A PRESIÓN, TRANSPORTES, MANEJO, ALMACENAMIENTO, DESPERDICIOS, CARGUE Y TRANSPORTE DE MATERIALES SOBRANTES A BOTADERO AUTORIZADO Y MANO DE OBRA. | M2 | 51637 | Actualización 2022 -I
Antiguo | PUENTES | PUENTES PEATONALES | 6283 | RESTITUCIÓN RECUBRIMIENTO EN ZONAS DE DESCASCARAMIENTOS O FISURAMIENTOS SUPERFICIALES EN BORDILLOS O SEPARADORES CON SANEADO DE REFUERZO DONDE EXISTA PÉRDIDA DE RECUBRIMIENTO. INCLUYE TODOS LOS COSTOS DE SUMINISTRO DE MATERIALES, EQUIPOS, TRANSPORTES, MANEJO, ALMACENAMIENTO, DESPERDICIOS, CARGUE Y TRANSPORTE DE MATERIALES SOBRANTES A BOTADERO AUTORIZADO Y MANO DE OBRA. | M2 | 125270 | Actualización 2022 -I
Antiguo | PUENTES | PUENTES PEATONALES | 6284 | RESTITUCIÓN RECUBRIMIENTO VIGAS CABEZAL, EN ZONAS DE SANEADO DE REFUERZO O DONDE EXISTA PÉRDIDA DE RECUBRIMIENTO CON MORTERO MODIFICADO CON RESINA ACRÍLICA DE DOS COMPONENTES PARA REPARACIONES ESTRUCTURALES. INCLUYE TODOS LOS COSTOS DE SUMINISTRO DE MATERIALES, EQUIPOS HERRAMIENTA MENOR, ANDAMIOS, LIMPIEZA AIRE A PRESIÓN, TRANSPORTES, MANEJO, ALMACENAMIENTO, DESPERDICIOS, CARGUE Y TRANSPORTE DE MATERIALES SOBRANTES A BOTADERO AUTORIZADO Y MANO DE OBRA. | M2 | 44589 | Actualización 2022 -I
Antiguo | PUENTES | PUENTES PEATONALES | 6285 | RESTITUCIÓN CONCRETO DE TOPES SÍSMICOS CON MORTERO MODIFICADO CON RESINA ACRÍLICA DE DOS COMPONENTES PARA REPARACIONES ESTRUCTURALES. INCLUYE TODOS LOS COSTOS DE SUMINISTRO DE MATERIALES, EQUIPOS, HERRAMIENTA MENOR, ANDAMIOS, LIMPIEZA AIRE A PRESIÓN, TRANSPORTES, MANEJO, ALMACENAMIENTO, DESPERDICIOS, CARGUE Y TRANSPORTE DE MATERIALES SOBRANTES A BOTADERO AUTORIZADO Y MANO DE OBRA. | M3 | 484047 | Actualización 2022 -I
Antiguo | PUENTES | PUENTES PEATONALES | 6286 | RESTITUCIÓN DE MURO EN MAMPOSTERÍA ESTRUCTURAL, PARA PROTECCIÓN DE ZONAS ALEDAÑAS A LOS ESTRIBOS, INCLUYE MANO DE OBRA, MATERIALES NECESARIOS, ACERO DE REFUERZO Y GROUTING DE RELLENO. | M2 | 86141 | Actualización 2022 -I | x
Antiguo | PUENTES | PUENTES PEATONALES | 6287 | SELLADO DE FISURAS DE ESPESOR MAYOR A 0,5 MM, CON MASILLA ELÁSTICA, SELLANTE DE UN COMPONENTE, CON BASE EN POLIURETANO, CON PROCESO DE CURADO EN PRESENCIA DE HUMEDAD DEL AMBIENTE. MEDIANTE INSTALACIÓN DE BOQUILLAS Y APLICACIÓN DE GEL SELLANTE SUPERFICIAL, RECUBRIMIENTO INHIBIDOR PROTECTOR DE CORROSIÓN MODIFICADO CON RESINA ACRÍLICA DE DOS COMPONENTES QUE IMPIDA LA OXIDACIÓN DEL ACERO DE REFUERZO. INCLUYE TODOS LOS COSTOS DE SUMINISTRO DE MATERIALES, BOQUILLAS, APLICACIÓN, EQUIPOS, TRANSPORTES, MANEJO, ALMACENAMIENTO, DESPERDICIOS Y MANO DE OBRA. | ML | 19139 | Actualización 2022 -I
Antiguo | PUENTES | PUENTES PEATONALES | 6288 | SELLADO DE FISURAS ENTRE 0,1 Y 1,0 MM MEDIANTE INYECCIÓN DE RESINA EPÓXICA DE BAJA VISCOSIDAD, ALTA RESISTENCIA, INSENSIBLE A LA HUMEDAD Y ALTO MÓDULO ELÁSTICO SEGÚN NORMA ASTM C-88-1-90 TIPO IV. INCLUYE TODOS LOS COSTOS DE SUMINISTRO DE MATERIALES, APLICACIÓN, EQUIPOS, TRANSPORTES, MANEJO, ALMACENAMIENTO, DESPERDICIOS Y MANO DE OBRA. | ML | 15887 | Actualización 2022 -I
Antiguo | PUENTES | PUENTES PEATONALES | 6289 | SELLADO DE FISURAS ESPESOR MENOR A 1 MM MEDIANTE INYECCIÓN DE RESINA EPÓXICA DE BAJA VISCOSIDAD, ALTA RESISTENCIA, INSENSIBLE A LA HUMEDAD Y ALTO MÓDULO ELÁSTICO SEGÚN NORMA ASTM C-88-1-90 TIPO IV . INCLUYE TODOS LOS COSTOS DE SUMINISTRO DE MATERIALES, APLICACIÓN, EQUIPOS, TRANSPORTES, MANEJO, ALMACENAMIENTO, DESPERDICIOS Y MANO DE OBRA. | ML | 20486 | Actualización 2022 -I
Antiguo | PUENTES | PUENTES PEATONALES | 6290 | SUMINISTRO DE CONECTORES DE CORTANTES O PLATINAS EN ACERO A-36. (INCLUYE MATERIAL, CORTE CON TORTUGA, TRANSPORTES REQUERIDOS DESDE ALMACÉN A TALLER Y A OBRA) | KG | 21568 | Actualización 2022 -I | x
Antiguo | PUENTES | PUENTES PEATONALES | 6291 | DEMARCACIÓN DE DILATACIÓN MEDIANTE CORTE DEL CONCRETO Y RELLENO CON CINTA O FONDO DE JUNTA EN ESPUMA DE POLIETILENO DE BAJA DENSIDAD DE CELDA CERRADA PREFORMADO, PARA APLICAR MASILLAS EN FRÍO. DE Ø1/4" (6MM). | ML | 15495 | Actualización 2022 -I | x
Antiguo | PUENTES | PUENTES PEATONALES | 6292 | CINTA FLEXIBLE PARA SELLO PRIMARIO DE PVC. BANDA ELABORADA CON RESINAS DE CLORURO DE POLIVINILO TERMOPLÁSTICO. NORMA CRD-C 572-74. SUMINISTRO E INSTALACIÓN. PARA EVITAR LA FILTRACIÓN DE HUMEDAD A TRAVÉS DE LA CONTINUIDAD DE PLACA CONSTRUIDA EN LAS ZONAS DE JUNTA. INCLUYE TODOS LOS COSTOS DE SUMINISTRO DE MATERIALES, EQUIPOS, TRANSPORTES, MANEJO, ALMACENAMIENTO, DESPERDICIOS Y MANO DE OBRA. | KG | 23854 | Actualización 2022 -I
Antiguo | PUENTES | PUENTES PEATONALES | 6294 | REPARACIÓN DE BARANDAS EXISTENTES. INCLUYE LIMPIEZA, MORTERO DE REPARACIÓN, INHIBIDOR DE CORROSIÓN, PINTURA ANTICARBONATACIÓN, SUMINISTRO DE MANO DE OBRA, EQUIPOS Y MANEJO DE DESPERDICIOS. | ML | 31704 | Actualización 2022 -I
Antiguo | PUENTES | PUENTES PEATONALES | 6295 | REPARACIÓN DE BARANDAS EXISTENTES TYPO NEW JERSEY. INCLUYE LIMPIEZA, MORTERO DE REPARACIÓN, INHIBIDOR DE CORROSIÓN, PINTURA ANTICARBONATACIÓN, PINTURA REFLECTIVA, SUMINISTRO DE MANO DE OBRA, EQUIPOS Y MANEJO DE DESPERDICIOS. | ML | 31663 | Actualización 2022 -I
Antiguo | PUENTES | PUENTES PEATONALES | 6296 | BARRERA DE SEGURIDAD LATERAL EN CONCRETO 3500 PSI SEGÚN DISEÑO. INCLUYE ANCLAJES A ESTRUCTURA EXISTENTE, COLOCACIÓN DE REFUERZO, FUNDICIÓN EN CONCRETO, CURADO, SUMINISTRO DE MANO DE OBRA, EQUIPOS, MATERIALES Y MANEJO DE DESPERDICIOS. | ML | 51774 | Actualización 2022 -I | x
Antiguo | PUENTES | PUENTES PEATONALES | 6297 | RECALCE DE COLUMNA EN CONCRETO DE FC= 4000 PSI HECHO EN OBRA AUTOCOMPACTANTE DE BAJA RETRACCIÓN GRAVA FINA NORMA ASTM 1107 Y ASTM C-827 CON A/C <0.45m. INCLUYE TODOS LOS COSTOS DE SUMINISTRO MATERIALES (HERRAMIENTA MENOR, FORMALETA, PARALES, VIBRADORES, CAMISAS PARA CILINDROS-8 UNIDADES, PROVISIONAL DE ENERGÍA), TRANSPORTES, MANEJO, ALMACENAMIENTO, DESPERDICIOS, CARGUE Y TRANSPORTE DE MATERIALES SOBRANTES Y MANO DE OBRA. | M3 | 536635 | Actualización 2022 -I
Antiguo | PUENTES | PUENTES PEATONALES | 6298 | CONCRETO DE FC=3500 PSI GRAVA FINA PARA MÉNSULAS Y TOPES SÍSMICOS. CONCRETO PREMEZCLADO SEGÚN LA ESPECIFICACIÓN PARTICULAR DEL DISEÑO. SUMINISTRO E INSTALACIÓN. INCLUYE TODOS LOS COSTOS DE SUMINISTRO DE MATERIALES, EQUIPOS, TRANSPORTES, MANEJO, ALMACENAMIENTO, DESPERDICIOS, CARGUE Y TRANSPORTE DE MATERIALES SOBRANTES, MANO DE OBRA Y LA COLOCACIÓN EN EL SITIO ESPECIFICADO EN LOS DISEÑOS. | M3 | 469028 | Actualización 2022 -I
Antiguo | ANDENES Y SARDINELES | ANDENES EN CONCRETO | 6299 | CONCRETO PARA ANDENES, ESCOBEADO Y FUNDIDO EN SITIO E= 0,10 M. SUMINISTRO Y COLOCACIÓN. | M3 | 454912 | Actualización 2022 -I
Antiguo | PUENTES | PUENTES PEATONALES | 6300 | CONCRETO DE FC=3500 PSI GRAVA COMÚN ADICIONANDO MICROFIBRA DE POLIPROPILENO PARA CONCRETO Y MORTERO, PARA TABLERO DE PUENTE. SUMINISTRO Y COLOCACIÓN. CONCRETO PREMEZCLADO SEGÚN LA ESPECIFICACIÓN PARTICULAR DEL DISEÑO. INCLUYE TODOS LOS COSTOS DE SUMINISTRO DE MANO DE OBRA, MATERIALES, EQUIPOS, TRANSPORTES, MANEJO, ALMACENAMIENTO, DESPERDICIOS, CARGUE Y TRANSPORTE DE MATERIALES SOBRANTES. PROYECTO EL TUNAL | M3 | 544772 | Actualización 2022 -I
Antiguo | PUENTES | PUENTES PEATONALES | 6301 | RECALCE Y REFORZAMIENTO DE ZAPATAS, EN ZONAS DE ADICIÓN DE REFUERZO, CON CONCRETO DE FC=3500 PSI GRAVA COMÚN Y MORTERO MODIFICADO CON RESINA ACRÍLICA DE DOS COMPONENTES PARA REPARACIONES ESTRUCTURALES. SUMINISTRO Y COLOCACIÓN. INCLUYE TODOS LOS COSTOS DE SUMINISTRO DE MATERIALES, EQUIPOS, HERRAMIENTA MENOR, ANDAMIOS, LIMPIEZA, ETC. | M3 | 681866 | Actualización 2022 -I
Antiguo | PUENTES | PUENTES PEATONALES | 6302 | RECALCE Y REFORZAMIENTO DE ZAPATAS, EN ZONAS DE ADICIÓN DE REFUERZO, CON CONCRETO DE FC=3000 PSI GRAVA COMÚN Y MORTERO MODIFICADO CON RESINA ACRÍLICA DE DOS COMPONENTES PARA REPARACIONES ESTRUCTURALES. SUMINISTRO Y COLOCACIÓN. INCLUYE TODOS LOS COSTOS DE SUMINISTRO DE MATERIALES, EQUIPOS, HERRAMIENTA MENOR, ANDAMIOS, LIMPIEZA, ETC. | M3 | 553937 | Actualización 2022 -I
Antiguo | PAVIMENTOS | PAVIMENTOS EN CONCRETO ASFALTICO | 6303 | FRESADO PAVIMENTO EXISTENTE, E= 5 CM, INCLUYE CARGUE Y TRANSPORTE A ESCOMBRERA DE MATERIAL SOBRANTE. | M2 | 6677 | Actualización 2022 -I
Antiguo | ANÁLISIS AUXILIARES | ACTIVIDADES DE CONSERVACIÓN | 6304 | LIMPIEZA MECÁNICA MEDIANTE PULIDORA CON CEPILLO DE CERDAS DE ALAMBRE EN SITIOS CON PRESENCIA DE CORROSIÓN ELIMINANDO COMPLETAMENTE CORROSIÓN Y ÓXIDO DEL ELEMENTO | M2 | 5501 | Actualización 2022 -I
Antiguo | ANÁLISIS AUXILIARES | ACTIVIDADES DE CONSERVACIÓN | 6305 | SANDBLASTING APLICADO EN SITIO GRADO SSPC-SP6 (METAL GRIS COMERCIAL) EN ELEMENTOS TIPO VIGA PARA REMOCIÓN DE OXIDACIÓN. | M2 | 13905 | Actualización 2022 -I
Antiguo | ANÁLISIS AUXILIARES | ACTIVIDADES DE CONSERVACIÓN | 6306 | LIMPIEZA PROFUNDA DE LA JUNTA. INCLUYE RETIRO DE MATERIAL EN LA CAVIDAD EXISTENTE ENTRE LA SUPERFICIE EXTERNA DE LA VIGA Y EL ESPALDAR DEL ESTRIBO MEDIANTE HIDROLAVADO Y TALADRO LUEGO DEL VACIADO DE LOS PRIMEROS 8 CMS DE LA CAJUELA DE LA JUNTA, EN FORMA TAL QUE SE PERMITA LA INSTALACIÓN DE LOS NEOPRENOS PROYECTADOS; INCLUYE TODOS LOS COSTOS DE SUMINISTRO DE MATERIALES, EQUIPOS, TRANSPORTES, MANEJO, ALMACENAMIENTO, DESPERDICIOS, CARGUE Y TRANSPORTE DE MATERIALES SOBRANTES A ESCOMBRERAS AUTORIZADAS Y MANO DE OBRA. | ML | 7870 | Actualización 2022 -I
Antiguo | ANÁLISIS AUXILIARES | ACTIVIDADES DE CONSERVACIÓN | 6308 | LAVADO DE ESTRUCTURA EN CONCRETO Y/O METÁLICAS. INCLUYE ALQUILER DE HIDROLAVADORA A GASOLINA PRESION 3200 PSI. INCLUYE ANDAMIO TUBULAR, PLANTA ELÉCTRICA, CARROTANQUE IRRIGADOR DE AGUA, COMBUSTIBLE Y MANO DE OBRA. | M2 | 3141 | Actualización 2022 -I
Antiguo | GEOSINTETICOS | GEOTEXTILES | 6309 | GEOMALLA FORTGRID BX-50. SUMINISTRO E INSTALACIÓN. | M2 | 16570 | Actualización 2022 -I
Antiguo | PAVIMENTOS | PAVIMENTOS EN CONCRETO ASFALTICO | 6313 | MEZCLA ASFÁLTICA DENSA EN CALIENTE MD12 CON CEMENTO ASFÁLTICO 60-70 (SUMINISTRO, EXTENDIDO, NIVELACIÓN Y COMPACTACIÓN MECANICA CON VIBROCOMPACTADOR Y COMPACTADOR DE LLANTAS) | M3 | 749970 | Actualización 2022 -I
Antiguo | PAVIMENTOS | PAVIMENTOS EN CONCRETO ASFALTICO | 6314 | MEZCLA ASFÁLTICA EN CALIENTE TIPO DENSO MD10 ASFALTO CONVENCIONAL (CEMENTO ASFÁLTICO 60-70) (SUMINISTRO, EXTENDIDO, NIVELACIÓN Y COMPACTACIÓN MECANICA CON VIBROCOMPACTADOR Y COMPACTADOR DE LLANTAS) | M3 | 808875 | Actualización 2022 -I
Antiguo | PAVIMENTOS | PAVIMENTOS EN CONCRETO ASFALTICO | 6315 | MEZCLA ASFÁLTICA EN CALIENTE TIPO DENSO MD10 ASF CONVENCIONAL (CEMENTO ASFÁLTICO 60-70) (SUMINISTRO, EXTENDIDO Y NIVELACIÓN MANUAL Y COMPACTACIÓN MECANICA CON VIBROCOMPACTADOR BENITIN DE 1 TONELADA) | M3 | 811465 | Actualización 2022 -I
Antiguo | PAVIMENTOS | PAVIMENTOS EN CONCRETO ASFALTICO | 6316 | MEZCLA ASFALTICA EN CALIENTE TIPO DENSO MD12 ASF CONVENCIONAL CON CEMENTO ASFÁLTICO 60-70 (SUMINISTRO, EXTENDIDO Y NIVELACIÓN MANUAL Y COMPACTACIÓN MECANICA CON VIBROCOMPACTADOR BENITIN DE 1 TONELADA INCLUYE OPERARIO Y COMBUSTIBLE) | M3 | 798440 | Actualización 2022 -I
Antiguo | CONCRETO Y ACERO PARA ESTRUCTURAS | CONCRETO PARA ESTRUCTURAS | 6317 | CONCRETO TREMIE DE 3000 PSI PARA CAISSON D= 1.50M. SUMINISTRO Y COLOCACIÓN. INCLUYE ACELERANTE, ALQUILER DE EQUIPO DE PERFORACIÓN CON OPERARIO, MOTOBOMBA, BENTONITA, MANO DE OBRA, TRANSPORTE Y DISPOSICIÓN FINAL DE ESCOMBROS EN SITIO AUTORIZADO, DISTANCIA DE TRANSPORTE 21 KM Y CAMISA METÁLICA PERDIDA. | ML | 4899270 | Actualización 2022 -I
Antiguo | ANÁLISIS AUXILIARES | ELEMENTOS DE OFICINA | 6318 | ALQUILER DE PORTATIL. CARACTERÍSTICAS: PROCESADOR INTEL, CORE I3 4005U, CELERON O SIMILAR, MEMORIA RAM DE 4 GB ( 2 X 2048 MB)DISCO DURO DE 500GB A 7200 RPMPANTALLA LED HP BRIGHTVIEW WIDESCREEN DE ALTA DEFINICIÓN CON 35,6 CM (14") O SIMILAR, HD INTEL GRAPHIC HD4400UNIDAD DE DVD QUEMADORBLUETOOTH | UN/MES | 154700 | Actualización 2022 -I
Antiguo | CONCRETO Y ACERO PARA ESTRUCTURAS | CONCRETO PARA ESTRUCTURAS | 6319 | CONCRETO TREMIE DE 3000 PSI PARA CAISSON D= 1.20 M. SUMINISTRO E INSTALACIÓN. INCLUYE ACELERANTE, ALQUILER DE EQUIPO DE PERFORACIÓN CON OPERARIO, MOTOBOMBA, MANO DE OBRA, TRANSPORTE Y DISPOSICIÓN FINAL DE ESCOMBROS EN SITIO AUTORIZADO, DISTANCIA DE TRANSPORTE 21 KM Y CAMISA METÁLICA PERDIDA. | ML | 3319985 | Actualización 2022 -I
Antiguo | REDES ELECTRICAS | RED ELÉCTRICA CODENSA | 6320 | POSTE METÁLICO AP, H=12M (INC. SUMINISTRO, IZAJE, APLOMADO E INSTALACIÓN. INC. BRAZO SENCILLO Y BASE SEGÚN NORMA AP802) | UN | 3875006 | Actualización 2022 -I
Antiguo | CONCRETO Y ACERO PARA ESTRUCTURAS | CONCRETO PARA ESTRUCTURAS | 6321 | CONCRETO 4000 PSI GRAVA COMÚN PREMEZCLADO PARA TABLERO PUENTE (INCLUYE SUMINISTRO E INSTALACIÓN, BOMBEO DE CONCRETO, ADITIVO PARA PUENTE DE ADHERENCIA DE CONCRETO FRESCO Y ENDURECIDO). | M3 | 659286 | Actualización 2022 -I
Antiguo | GEOSINTETICOS | GEOMEMBRANAS | 6322 | NEOPRENO REFORZADO 0.30X0.30X3 CM DOBLE REFUERZO DUREZA 60. SUMINISTRO E INSTALACIÓN. (INCLUYE LIMPIEZA DE LA SUPERFICIE CON CHORRO DE AIRE A PRESIÓN, HERRAMIENTA MENOR Y COMPRESOR). | UN | 182091 | Actualización 2022 -I
Antiguo | CONCRETO Y ACERO PARA ESTRUCTURAS | CONCRETO PARA ESTRUCTURAS | 6323 | CONCRETO 3000 PSI HECHO EN OBRA PARA MURO (HASTA 3.70 M DE ALTO. INCL. SUMINISTRO E INSTALACIÓN, GEODREN PLANAR _H= 1.0 M, EXCAVACIÓN, RETIRO DE ESCOMBROS, MORTERO, RECEBO COMPACTADO Y ACERO DE REFUERZO) | ML | 683110 | Actualización 2022 -I
Antiguo | GEOSINTETICOS | GEOMEMBRANAS | 6324 | NEOPRENO REFORZADO 0.30X0.30X1 CM DOBLE REFUERZO DUREZA 60. SUMINISTRO E INSTALACIÓN. (INCLUYE LIMPIEZA DE LA SUPERFICIE CON CHORRO DE AIRE A PRESIÓN, HERRAMIENTA MENOR Y COMPRESOR). | UN | 74909 | Actualización 2022 -I
Antiguo | REDES ELECTRICAS | RED ELECTRICA EPM | 6325 | DESMONTE DE LUMINARIA DE 70 W | UN | 67382 | Actualización 2022 -I
Antiguo | ACTIVIDADES DE CONSERVACION | ACTIVIDADES DE CONSERVACIÓN_ | 6326 | PIEDRA RAJÓN PARA PROTECCIÓN DEL CANAL E= 30 CM INCLUYE MORTERO 2500 PSI PARA PEGA E= 10 CM (INCLUYE SUMINISTRO E INSTALACIÓN) | M3 | 130679 | Actualización 2022 -I
Antiguo | REDES ALCANTARILLADO / DRENAJE | REDES ALCANTARILLADO / DRENAJE | 6327 | PRUEBA DE HERMETICIDAD POR EL MÉTODO DE PRESIÓN POSITIVA CON AIRE PARA LAS REDES DE ALCANTARILLADO SANITARIO DE ACUERDO A LAS NORMAS TÉCNICAS VIGENTES (E.A.A.B - SISTECNE_12). TRAMO DE Ø6" A Ø12". | TRAMO | 535500 | Actualización 2022 -I
Antiguo | REDES ALCANTARILLADO / DRENAJE | REDES ALCANTARILLADO / DRENAJE | 6328 | PRUEBA DE HERMETICIDAD POR EL MÉTODO DE PRESIÓN POSITIVA CON AIRE PARA LAS REDES DE ALCANTARILLADO SANITARIO DE ACUERDO A LAS NORMAS TÉCNICAS VIGENTES (E.A.A.B - SISTECNE_12). TRAMO DE Ø14" A Ø24". | TRAMO | 654500 | Actualización 2022 -I
Antiguo | REDES ALCANTARILLADO / DRENAJE | REDES ALCANTARILLADO / DRENAJE | 6329 | PRUEBA DE HERMETICIDAD POR EL MÉTODO DE PRESIÓN POSITIVA CON AIRE PARA LAS REDES DE ALCANTARILLADO SANITARIO DE ACUERDO A LAS NORMAS TÉCNICAS VIGENTES (E.A.A.B - SISTECNE_12). TRAMO DE Ø42" A Ø50". | TRAMO | 892500 | Actualización 2022 -I
Antiguo | ANÁLISIS AUXILIARES | ACTIVIDADES DE CONSERVACIÓN | 6333 | GAVIONES - SUMINISTRO Y CONSTRUCCIÓN. INCLUYE RAJÓN, MALLA PARA GAVIONES Y ALAMBRE RECOCIDO. | M3 | 182191 | Actualización 2022 -I | x
Antiguo | CONCRETO Y ACERO PARA ESTRUCTURAS | ESTRUCTURAS EN ACERO | 6335 | TUBO GALVANIZADO 3". GOTERO. INCLUYE SUMINISTRO E INSTALACIÓN | ML | 137332 | Actualización 2022 -I
Antiguo | PUENTES | PUENTES PEATONALES | 6339 | IZAJE Y DESMONTAJE DE VIGA METÁLICA EXISTENTE. INCLUYE GRÚAS TELESCÓPICAS 50 TON, CARGUE Y TRANSPORTE DE ESTRUCTURA METÁLICA EN CAMA BAJA. | UN | 4202981 | Actualización 2022 -I
Antiguo | ANÁLISIS AUXILIARES | ACTIVIDADES DE CONSERVACIÓN | 6340 | SUELO MECÁNICAMENTE REFORZADO. (SUMINISTRO E INSTALACIÓN, INCLUYE GEOTEXTIL NT 2500, GEOMALLA BIAXIAL BX-60, MATERIAL SELECCIONADO, TRANSPORTE Y DISPOSICIÓN DE ESCOMBROS) | M3 | 200584 | Actualización 2022 -I
Antiguo | REDES ALCANTARILLADO / DRENAJE | REDES ALCANTARILLADO / DRENAJE | 6341 | CAJA DESARENADORA - SUMINISTRO Y CONSTRUCCIÓN SEGÚN DISEÑO. INCLUYE LADRILLO TOLETE COMÚN, MORTERO 1:3 IMPERMEABILIZADO, CONCRETO DE LIMPIEZA 2500 PSI, PLACA INFERIOR Y ACERO DE REFUERZO. | UN | 582863 | Actualización 2022 -I
Antiguo | REDES ALCANTARILLADO / DRENAJE | REDES ALCANTARILLADO / DRENAJE | 6342 | ESTRUCTURA DE DISIPACIÓN COLECTOR DE 1.20 M EN CONCRETO IMPERMEABILIZADO 4000 PSI, SEGÚN DISEÑO. INCLUYE SUMINISTRO, CONSTRUCCIÓN, ACERO DE REFUERZO Y FORMALETA, ENCOFRADO Y DESENCOFRADO. | UN | 6817625 | Actualización 2022 -I | x
Antiguo | PAVIMENTOS | JUNTAS PARA PAVIMENTOS | 6343 | JUNTA DE DILATACIÓN TRAMOS 1.00 M (MOVIMIENTO +/- 25 MM) | ML | 807520 | Actualización 2022 -I
Antiguo | DEMOLICIONES | DEMOLICIONES | 6346 | RETIRO DE TUBERÍA METÁLICA EXISTENTE. INCLUYE TRANSPORTE Y DISPOSICIÓN FINAL. | ML | 28006 | Actualización 2022 -I
Antiguo | SEÑALIZACIÓN | DEMARCACION DE PAVIMENTOS | 6352 | PINTURA RECUBRIMIENTO ELÁSTICO EN RESINA ACRÍLICA APLICADA SOBRE CONCRETO. DOS (2) MANOS. INCLUYE SUMINISTRO Y COLOCACIÓN DE PINTURA. | M2 | 74080 | Actualización 2022 -I
Antiguo | CONCRETO Y ACERO PARA ESTRUCTURAS | ESTRUCTURAS EN ACERO | 6353 | ANCLAJE EPÓXICO DE VARILLA DE 3/4" SUMINISTRO E INSTALACIÓN EN ALTURA. (incluye la deteccion de refuerzo para perforacion, la perforacion, limpieza de la perforacion con chorro de aire, suministro de materiales (relleno epoxico ETo equivalente, brocas), equipos, transportes, manejo, almacenamiento, manejo de desperdicios, mano de obra y andamio tubular) | CM.PER | 2060 | Actualización 2022 -I
Antiguo | SEÑALIZACIÓN | OTROS-SEÑALIZACIÓN | 6364 | SEÑAL ELEVADA BS, TABLERO 3.097M X 2.228M REFLECTIVO DIAMANTE, SOPORTE EN TUBO GALVANIZADO DE 12" EN 7M. CERCHA EN TUBO DE 4" EN 3MM Y 2" EN 2MM. INCLUYE SUMINISTRO E INSTALACIÓN | UN | 6571422 | Actualización 2022 -I | x
Antiguo | SEÑALIZACIÓN | OTROS-SEÑALIZACIÓN | 6365 | SEÑAL INFORMATIVA SI-05, TABLERO 1.401M X 0.512M REFLECTIVO ALTA INTENSIDAD, PEDESTAL EN ÁNGULO DE 2"X2"X1/4" H= 2.60M EN PINTURA ELECTROSTÁTICA. INCLUYE SUMINISTRO E INSTALACIÓN | UN | 975800 | Actualización 2022 -I
Antiguo | SEÑALIZACIÓN | OTROS-SEÑALIZACIÓN | 6366 | SEÑAL INFORMATIVA SI-05, TABLERO 1.167M X 0.512M REFLECTIVO ALTA INTENSIDAD, PEDESTAL EN ÁNGULO DE 2"X2"X1/4" H= 2.60M EN PINTURA ELECTROSTÁTICA. INCLUYE SUMINISTRO E INSTALACIÓN | UN | 644555 | Actualización 2022 -I
Antiguo | SEÑALIZACIÓN | OTROS-SEÑALIZACIÓN | 6367 | SEÑAL INFORMATIVA SI-05, TABLERO 1.190M X 0.512M REFLECTIVO ALTA INTENSIDAD, PEDESTAL EN ÁNGULO DE 2"X2"X1/4" H= 2.60M EN PINTURA ELECTROSTÁTICA. INCLUYE SUMINISTRO E INSTALACIÓN | UN | 644555 | Actualización 2022 -I
Antiguo | SEÑALIZACIÓN | OTROS-SEÑALIZACIÓN | 6371 | SEÑAL ELEVADA BS, TABLERO 2.414M X 1.380M REFLECTIVO DIAMANTE, SOPORTE EN TUBO GALVANIZADO DE 12" EN 7M. CERCHA EN TUBO DE 4" EN 3MM Y 2" EN 2MM. INCLUYE SUMINISTRO E INSTALACIÓN | UN | 6571422 | Actualización 2022 -I | x
Antiguo | SEÑALIZACIÓN | OTROS-SEÑALIZACIÓN | 6372 | SEÑAL ELEVADA BS, TABLERO 3.322M X 2.111M REFLECTIVO DIAMANTE, SOPORTE EN TUBO GALVANIZADO DE 12" EN 7M. CERCHA EN TUBO DE 4" EN 3MM Y 2" EN 2MM. INCLUYE SUMINISTRO E INSTALACIÓN | UN | 7473955 | Actualización 2022 -I | x
Antiguo | SEÑALIZACIÓN | OTROS-SEÑALIZACIÓN | 6373 | REEMPLAZO DE TABLERO SEÑAL ELEVADA BS, POR TABLERO GALVANIZADO CALIBRE 20 3.914M X 1.972M REFLECTIVO DIAMANTE. INCLUYE SUMINISTRO E INSTALACIÓN | UN | 4122922 | Actualización 2022 -I | x
Antiguo | SEÑALIZACIÓN | OTROS-SEÑALIZACIÓN | 6374 | SEÑAL INFORMATIVA SI-05C, TABLERO 60.64CM X 82.50CM REFLECTIVO ALTA INTENSIDAD, PEDESTAL EN ÁNGULO DE 2"X2"X1/4" H= 2.60M EN PINTURA ELECTROSTÁTICA. INCLUYE SUMINISTRO E INSTALACIÓN | UN | 428400 | Actualización 2022 -I | x
Antiguo | SEÑALIZACIÓN | OTROS-SEÑALIZACIÓN | 6375 | SEÑAL INFORMATIVA SI-05C, TABLERO 75.09CM X 82.50CM REFLECTIVO ALTA INTENSIDAD, PEDESTAL EN ÁNGULO DE 2"X2"X1/4" H= 2.60M EN PINTURA ELECTROSTÁTICA. INCLUYE SUMINISTRO E INSTALACIÓN | UN | 493850 | Actualización 2022 -I | x
Antiguo | SEÑALIZACIÓN | OTROS-SEÑALIZACIÓN | 6376 | SEÑAL INFORMATIVA SI-05C, TABLERO 76.09CM X 97.51CM REFLECTIVO ALTA INTENSIDAD, PEDESTAL EN ÁNGULO DE 2"X2"X1/4" H= 2.60M EN PINTURA ELECTROSTÁTICA. INCLUYE SUMINISTRO E INSTALACIÓN | UN | 493850 | Actualización 2022 -I | x
Antiguo | SEÑALIZACIÓN | OTROS-SEÑALIZACIÓN | 6377 | SEÑAL INFORMATIVA SI-05C, TABLERO 75.01CM X 82.50CM REFLECTIVO ALTA INTENSIDAD, PEDESTAL EN ÁNGULO DE 2"X2"X1/4" H= 2.60M EN PINTURA ELECTROSTÁTICA. INCLUYE SUMINISTRO E INSTALACIÓN | UN | 493850 | Actualización 2022 -I | x
Antiguo | SEÑALIZACIÓN | OTROS-SEÑALIZACIÓN | 6379 | SEÑAL INFORMATIVA SI-05, TABLERO 1.119M X 0.512M REFLECTIVO ALTA INTENSIDAD, PEDESTAL EN ÁNGULO DE 2"X2"X1/4" H= 2.60M EN PINTURA ELECTROSTÁTICA. INCLUYE SUMINISTRO E INSTALACIÓN | UN | 668780 | Actualización 2022 -I | x
Antiguo | REDES ELECTRICAS | RED ELÉCTRICA CODENSA | 6380 | 4 DUCTOS D=3" PVC-TDP (NO INCLUYE RELLENOS NI EXCAVACIÓN). SUMINISTRO E INSTALACIÓN. | ML | 81804 | Actualización 2022 -I
Antiguo | REDES ELECTRICAS | RED ELÉCTRICA CODENSA | 6381 | 9 DUCTOS D=6" + 2 DUCTOS DE 3" - IMC EN CERCHA METÁLICA. SUMINISTRO E INSTALACIÓN. INCLUYE CONECTOR METÁLICO DE PUESTA A TIERRA DE 3" Y 6" EN CADA EXTREMO. | ML | 3964237 | Actualización 2022 -I
Antiguo | REDES ACUEDUCTO | REDES ACUEDUCTO | 6382 | TUBERIA PVC D=14" TIPO U.M. RDE 21 (SUMINISTRO E INSTALACIÓN) | ML | 529751 | Actualización 2022 -I
Antiguo | REDES ELECTRICAS | RED ELÉCTRICA CODENSA | 6383 | 9 DUCTOS D=6" + 2 DUCTOS DE 3" - PVC-TDP INCLUYE SUMINISTRO E INSTALACIÓN. | ML | 536970 | Actualización 2022 -I
Antiguo | REDES ALCANTARILLADO / DRENAJE | REDES ALCANTARILLADO / DRENAJE | 6387 | CÁMARA DE INSPECCIÓN (30P) EN MAMPOSTERÍA (E= 0.26M ALTURA 1.80M) Y CONCRETO PARA ALCANTARILLADO, CON DIÁMETRO 1.20M (SUMINISTRO E INSTALACIÓN. INCLUYE PLACA DE CUBIERTA PREFABRICADA D= 1.70M, ESCALERA DE GATO NORMA NORMA EAAB NS-029-11V.3.4, MATERIAL DE RELLENO ESTRUCTURAL, GEOTEXTIL, CONCRETO Y MORTERO IMPERMEABILIZADO, MATERIAL DE REEMPLAZO, EXCAVACION, ACERO DE REFUERZO, TAPA PARA POZO PLASTICA EN POLIPROPILENO, LADRILLO TOLETE RECOCIDO 24X12X6 Y EQUIPOS) | UN | 14665038 | Actualización 2022 -I | x
Antiguo | REDES ALCANTARILLADO / DRENAJE | REDES ALCANTARILLADO / DRENAJE | 6388 | CÁMARA DE INSPECCIÓN (6P) EN MAMPOSTERÍA (E= 0.26M ALTURA 1.80M) Y CONCRETO PARA ALCANTARILLADO, CON DIÁMETRO 1.20M (SUMINISTRO E INSTALACIÓN. INCLUYE PLACA DE CUBIERTA PREFABRICADA D= 1.70M, ESCALERA DE GATO NORMA NORMA EAAB NS-029-11V.3.4, MATERIAL DE RELLENO ESTRUCTURAL, GEOTEXTIL, CONCRETO Y MORTERO IMPERMEABILIZADO, MATERIAL DE REEMPLAZO, EXCAVACION, ACERO DE REFUERZO, TAPA PARA POZO PLASTICA EN POLIPROPILENO, LADRILLO TOLETE RECOCIDO 24X12X6 Y EQUIPOS) | UN | 18947805 | Actualización 2022 -I | x
Antiguo | REDES ALCANTARILLADO / DRENAJE | REDES ALCANTARILLADO / DRENAJE | 6389 | CÁMARA DE INSPECCIÓN (7P) EN MAMPOSTERÍA (E= 0.26M ALTURA 1.80M) Y CONCRETO PARA ALCANTARILLADO, CON DIÁMETRO 1.20M (SUMINISTRO E INSTALACIÓN. INCLUYE PLACA DE CUBIERTA PREFABRICADA D= 1.70M, ESCALERA DE GATO NORMA NORMA EAAB NS-029-11V.3.4, MATERIAL DE RELLENO ESTRUCTURAL, GEOTEXTIL, CONCRETO Y MORTERO IMPERMEABILIZADO, MATERIAL DE REEMPLAZO, EXCAVACIÓN, ACERO DE REFUERZO, TAPA PARA POZO PLÁSTICA EN POLIPROPILENO, LADRILLO TOLETE RECOCIDO 24X12X6 Y EQUIPOS) | UN | 20350966 | Actualización 2022 -I | x
Antiguo | CONCRETO Y ACERO PARA ESTRUCTURAS | CONCRETO PARA ESTRUCTURAS | 6392 | PILOTE PREEXCAVADO DE DIÁMETRO 30 CM CONCRETO TREMIE DE 4000 PSI (280 KG/CM2) ACELERADO A 2 DÍAS. INCLUYE ACELERANTE, ALQUILER DE EQUIPO DE PERFORACIÓN CON OPERARIO, MOTOBOMBA, BENTONITA, MANO DE OBRA, TRANSPORTE Y DISPOSICIÓN FINAL DE ESCOMBROS EN SITIO AUTORIZADO. DISTANCIA DE TRANSPORTE 21 KM. | M3 | 1657637 | Actualización 2022 -I | x
Antiguo | CONCRETO Y ACERO PARA ESTRUCTURAS | CONCRETO PARA ESTRUCTURAS | 6393 | PILOTE PREEXCAVADO DE DIÁMETRO 45 CM CONCRETO TREMIE 4000 PSI. ACELERADO A 2 DIAS. INCL. ACERO DE 60000 PSI 103.50 KG/M3, TRANSPORTE Y DISPOSICIÓN FINAL DE ESCOMBROS EN SITIO AUTORIZADO. DISTANCIA DE TRANSPORTE 21 KM. MOVILIZACIÓN, MONTAJE Y DESMONTAJE DE EQUIPOS. | M3 | 1942984 | Actualización 2022 -I | x
Antiguo | CONCRETO Y ACERO PARA ESTRUCTURAS | ESTRUCTURAS EN ACERO | 6394 | TORONES POSTENSADOS PARA REFORZAMIENTO EXTERNO DE 5/8" TENSIONADO 16,9 TON. SUMINISTRO E INSTALACIÓN, TENSIONAMIENTO, MANO DE OBRA, EQUIPOS EN GENERAL. | ML | 22284 | Actualización 2022 -I
Antiguo | CONCRETO Y ACERO PARA ESTRUCTURAS | CONCRETO PARA ESTRUCTURAS | 6395 | PILOTE PREEXCAVADO DE DIÁMETRO 45 CM CONCRETO TREMIE 4000 PSI. ACELERADO A 2 DIAS. INCL. ACERO DE 60000 PSI 257 KG/M3, TRANSPORTE Y DISPOSICIÓN FINAL DE ESCOMBROS EN SITIO AUTORIZADO. DISTANCIA DE TRANSPORTE 21 KM. MOVILIZACIÓN, MONTAJE Y DESMONTAJE DE EQUIPOS. | M3 | 2462437 | Actualización 2022 -I | x
Antiguo | GEOSINTETICOS | GEOMEMBRANAS | 6396 | APOYO ELASTOMERICO DE 30CM X 30CM X 5CM. DUREZA 60 CON REFUERZOS 1/8" INCLUYE SUMINISTRO E INSTALACIÓN | UN | 417348 | Actualización 2022 -I
Antiguo | GEOSINTETICOS | GEOMEMBRANAS | 6397 | APOYO ELASTOMERICO DE 20CM X 20CM X 5CM. DUREZA 60 CON REFUERZOS 1/8" INCLUYE SUMINISTRO E INSTALACIÓN | UN | 245333 | Actualización 2022 -I
Antiguo | EXCAVACIONES | EXC. ESTRUCTURAS Y REDES | 6400 | EXCAVACIÓN PARA CAISSON D=1.50M (INCL. EXCAVACIÓN, CARGUE Y RETIRO DE SOBRANTES) | ML | 629331 | Actualización 2022 -I
Antiguo | OBRAS DE ARTE Y EDIFICACIONES | CUBIERTAS | 6407 | CIELO RASO EN BANDEJA TILE DE 610 MM X 610MM EN ALUZINC PERFORADO PERFIL CLP INCLUYE PERFILES DE FIJACIÓN SISTEMA DE SUSPENSIÓN Y ESPACIO PARA LAMPARAS. SUMINISTRO E INSTALACIÓN. | M2 | 160636 | Actualización 2022 -I
Antiguo | ANÁLISIS AUXILIARES | CARPINTERÍA METÁLICA | 6411 | VENTANAS EN ALUMINIO TIPO LENHER DE 1,20M X 0,30M CON ALFAJÍA EN ALUMINIO Y VIDRIO LAMINADO DE 3+3 (6 MM). SUMINISTRO E INSTALACIÓN. | UN | 335167 | Actualización 2022 -I | x
Antiguo | SEÑALIZACIÓN | OTROS-SEÑALIZACIÓN | 6413 | VINILO ADHESIVO FABRICADA EN LAMINA DE ALUMINIO PARA SALIDAS LATERALES (275CM X 31,6CM) SEGÚN MANUAL DE IMAGEN DE TRANSMILENIO. SUMINISTRO E INSTALACIÓN. | UN | 1532143 | Actualización 2022 -I
Antiguo | OBRAS DE ARTE Y EDIFICACIONES | PINTURA | 6416 | PINTURA ANTIGRAFITI SOBRE MURO DOS (2) MANOS(APLICACIÓN CON BROCHA. RENDIMIENTO APROX. DE 6.0M2 A 10.0M2 POR GALÓN. INCLUYE SUMINISTRO Y COLOCACION DE PINTURA, LAVADO DE LA SUPERFICIE, PINTURA GRIS BASALTO (LÁTEX ACRÍLICO BASE AGUA - PINTURA BASE AGUA CON TECNOLOGÍA ACRÍLICA AVANZADA DE USO EXTERIOR QUE OFRECE PROTECCIÓN A RAYOS ULTRAVIOLETA Y FACTORES CLIMÁTICOS. PARA APLICAR SOBRE CONCRETO, APLICACIÓN CON BROCHA O RODILLO), AGUA, COMBUSTIBLE Y MANO DE OBRA) | M2 | 83376 | Actualización 2022 -I
Antiguo | CONCRETO Y ACERO PARA ESTRUCTURAS | CONCRETO PARA ESTRUCTURAS | 6421 | CONSTRUCCIÓN PIEZA FUNDIDA EN SITIO SIMILAR A SARDINEL BAJO RAMPA. (INCLUYE SUMINISTRO Y COLOCACIÓN DE CONCRETO DE 3000 PSI GRAVA COMÚN, FORMALETA Y MANO DE OBRA) | ML | 36152 | Actualización 2022 -I | x
Antiguo | REDES ALCANTARILLADO / DRENAJE | REDES ALCANTARILLADO / DRENAJE | 6422 | REJILLA PREFABRICADA EN CONCRETO 0,4M X 0,4M. (INCLUYE SUMINISTRO Y COLOCACIÓN, MORTERO DE 2000 PSI Y MANO DE OBRA) | UN | 98233 | Actualización 2022 -I
Antiguo | REDES ELECTRICAS | RED ELECTRICA CODENSA | 6423 | NIVELACIÓN DE CAJA DE INSPECCIÓN TIPO VEHICULAR NORMA CODENSA CS 280 H=0,5M (INCLUYE CONCRETO 3000 PSI PREMEZCLADO, LADRILLO TOLETE RECOCIDO 24X12X6. MORTERO 1:4 IMPERMEABILIZADO HECHO EN OBRA. INCL. REPOSICIÓN DE MARCO Y TAPA PREFABRICADA) | UN | 2153467 | Actualización 2022 -I | x
Antiguo | GEOSINTETICOS | GEOTEXTILES | 6425 | GEODRÉN VIAL H= 1.0M O DRENAFLEX PLANAR H= 1.0M, TUBERÍA DE 100MM (INCLUYE COLOCACIÓN BASE GRANULAR CLASE C, SUMINISTRO Y COLOCACIÓN GEODREN) | ML | 92279 | Actualización 2022 -I
Antiguo | MOBILIARIO URBANO - ARBOLES Y GRAMAS | MOBILIARIO URBANO | 6426 | CONTENEDOR DE RAICES TIPO B24 (TIPO E) DE 2,80M X 1,20M H=1,00 M. (INCLUYE CONSTRUCCIÓN DE MUROS EN LADRILLO TOLETE, COLOCACIÓN DE FILTRO EN GRAVILLA. INCLUYE TIERRA NEGRA) | UN | 926520 | Actualización 2022 -I
Antiguo | ANDENES Y SARDINELES | SARDINELES Y BORDILLOS | 6427 | BORDE CONTENEDOR DE RAÍCES A-70 (INCLUYE SUMINISTRO E INSTALACIÓN, INCLUYE BASE DE 3CM EN MORTERO 1:3 HECHO EN OBRA) | ML | 27795 | Actualización 2022 -I
Antiguo | CONCRETO Y ACERO PARA ESTRUCTURAS | CONCRETO PARA ESTRUCTURAS | 6428 | MURO DE CONTENCIÓN EN CONCRETO 3000 PSI PREMEZCLADO, GRAVA FINA. CON ADICIÓN DE MICROFIBRA DE POLIPROPILENO, . (Incluye suministro, formaleteo, bombeo, colocación y curado. (No incluye refuerzo) | M3 | 740394 | Actualización 2022 -I
Antiguo | ANÁLISIS AUXILIARES | MADERAS | 6429 | DENSIFICACIÓN DE TERRENO CON PILOTES EN MADERA INMUNIZADA DIÁMETRO DE 12 CM (INCLUYE TRANSPORTE) | ML | 38516 | Actualización 2022 -I
Antiguo | CONCRETO Y ACERO PARA ESTRUCTURAS | CONCRETO PARA ESTRUCTURAS | 6430 | PILOTES DE CONCRETO GRAVA FINA DE 3000 PSI (PREBARRENADOS) CON DIÁMETRO 0.30M (INCLUYE: EXCAVACIÓN, FUNDIDA, LOCALIZACIÓN, PREHUECOS, AGUA DE CARROTANQUES, RETIRO DE LODOS Y DESCABECE DE PILOTES) | ML | 248140 | Actualización 2022 -I | x
Antiguo | ANÁLISIS AUXILIARES | ACTIVIDADES DE CONSERVACIÓN | 6431 | MEZCLA ASFÁLTICA ALTO MÓDULO MAM-20 (SUMINISTRO, EXTENDIDO, NIVELACIÓN Y COMPACTACIÓN. INCLUYE EMULSIÓN ASFÁLTICA CRL-1 - CRR-1) | M3 | 938483 | Actualización 2022 -I
Antiguo | CONCRETO Y ACERO PARA ESTRUCTURAS | ESTRUCTURAS EN ACERO | 6433 | ACERO ESTRUCTURAL PARA PUENTE PEATONAL TIPO TRANSMILENIO. SUMINISTRO, FABRICACIÓN, TRANSPORTE Y MONTAJE DE ESTRUCTURA METÁLICA CON EL SIGUIENTE ESQUEMA DE PROTECCIÓN Y PINTURA: SISTEMA DE PROTECCIÓN BÁSICA: (GUÍA 6.7.1) GALVANIZADO EN CALIENTE (DE ACUERDO CON GUÍA Y CARTILLA).BARRERA: BARRERA EPÓXICA CON POLIAMIDA DE 1.5 A 2.0 MILS DE PELÍCULA SECA.ACABADO: RECUBRIMIENTO URETANO BRILLANTE TIPO ALIFÁTICO RAL 7045 (GRIS) DE 1.5 A 2.0 MILS. | KG | 13633 | Actualización 2022 -I | x
Antiguo | CONCRETO Y ACERO PARA ESTRUCTURAS | ESTRUCTURAS EN ACERO | 6434 | ACERO ESTRUCTURAL PARA PUENTE PEATONAL TIPO TRANSMILENIO. SUMINISTRO, FABRICACIÓN, TRANSPORTE Y MONTAJE DE ESTRUCTURA METÁLICA CON EL SIGUIENTE ESQUEMA DE PROTECCIÓN Y PINTURA: SISTEMA DE PROTECCIÓN BÁSICA: (GUÍA 6.7.2) LIMPIEZA: SP10.PRIMER: IMPRIMANTE EPÓXICO RICO EN ZINC DE 3.5 A 4.0 MILS PELÍCULA SECA.BARRERA: BARRERA EPÓXICA CON CURADOR POLIAMIDA DE 3.5 A 4.0 MILS PELÍCULA SECA.ACABADO: RECUBRIMIENTO URETANO BRILLANTE ALIFÁTICOS DE 2.5 A 3.0 MILS.EL ESPESOR TOTAL DEL SISTEMA DE PROTECCIÓN DEBE SER AL MENOS 10 MILS (DFT)CHORRO ABRASIVO METAL CASI BLANCO. | KG | 14273 | Actualización 2022 -I | x
Antiguo | CONCRETO Y ACERO PARA ESTRUCTURAS | ESTRUCTURAS EN ACERO | 6435 | ACERO ESTRUCTURAL PARA ESTACIÓN TIPO TRANSMILENIO. SUMINISTRO, FABRICACIÓN, TRANSPORTE Y MONTAJE DE ESTRUCTURA METÁLICA CON EL SIGUIENTE ESQUEMA DE PROTECCIÓN Y PINTURA: SISTEMA DE PROTECCIÓN BÁSICA: (GUÍA 6.7.1).PINTURA: SISTEMA DE PROTECCIÓN BÁSICA: (GUÍA 6.7.1)GALVANIZADO EN CALIENTE (DE ACUERDO GUÍA Y CARTILLA).BARRERA: BARRERA EPÓXICA CON POLIAMIDA DE 1.5 A 2.0 MILS DE PELÍCULA SECA.ACABADO: RECUBRIMIENTO URETANO BRILLANTE TIPO ALIFÁTICO RAL 7045 (GRIS) DE 1.5 A 2.0 MILS. | KG | 13492 | Actualización 2022 -I | x
Antiguo | CONCRETO Y ACERO PARA ESTRUCTURAS | ESTRUCTURAS EN ACERO | 6436 | ACERO ESTRUCTURAL PARA ESTACIÓN TIPO TRANSMILENIO. SUMINISTRO, FABRICACIÓN, TRANSPORTE Y MONTAJE DE ESTRUCTURA METÁLICA CON EL SIGUIENTE ESQUEMA DE PROTECCIÓN Y PINTURA: SISTEMA DE PROTECCIÓN BÁSICA: (GUÍA 6.7.2) LIMPIEZA: SP10.PRIMER: IMPRIMANTE EPÓXICO RICO EN ZINC DE 3.5 A 4.0 MILS PELÍCULA SECA.BARRERA: BARRERA EPÓXICA CON CURADOR POLIAMIDA DE 3.5 A 4.0 MILS PELÍCULA SECA.ACABADO: RECUBRIMIENTO URETANO BRILLANTE ALIFÁTICO DE 2.5 A 3.0 MILS.EL ESPESOR TOTAL DEL SISTEMA DE PROTECCIÓN DEBE SER AL MENOS 10 MILS (DFT) | KG | 11889 | Actualización 2022 -I | x
Antiguo | CONCRETO Y ACERO PARA ESTRUCTURAS | ESTRUCTURAS EN ACERO | 6437 | ACERO ESTRUCTURAL PARA ESTACIÓN TIPO TRANSMILENIO. SUMINISTRO, FABRICACIÓN, MONTAJE Y TRANSPORTE DE ESTRUCTURA METÁLICA CON EL SIGUIENTE ESQUEMA DE PROTECCIÓN Y PINTURA: SISTEMA DE PROTECCIÓN ALTERN. ESTACIÓN LIMPIEZA: SP6.PRIMER: IMPRIMANTE EPÓXICO FOSFATO DE ZINC DE 3.0 MILS PELÍCULA SECA.ACABADO: RECUBRIMIENTO ESMALTE URETANO SERIE 36 RAL 7045 (GRIS) DE 3.0 MILS ESPESOR DE PELÍCULA SECA.CHORRO ABRASIVO COMERCIAL. | KG | 11638 | Actualización 2022 -I | x
Antiguo | REDES ALCANTARILLADO / DRENAJE | REDES ALCANTARILLADO / DRENAJE | 6438 | LAVADO Y SONDEO DE REDES DE ALCANTARILLADO ENTRE 6" Y 18" DE DIÁMETRO Y CON GRADO DE COLMATACIÓN MENOR DEL 30%. INCL MANO DE OBRA IDÓNEA, SEÑALIZACIÓN BÁSICA, SUMIN DE COMBUSTIBLE Y AGUA. INCL. IVA | ML | 14875 | Actualización 2022 -I
Antiguo | REDES ALCANTARILLADO / DRENAJE | REDES ALCANTARILLADO / DRENAJE | 6439 | LAVADO Y SONDEO DE REDES DE ALCANTARILLADO ENTRE 16" Y 36" DE DIÁMETRO Y CON GRADO DE COLMATACIÓN MENOR DEL 30%. INCLUYE MANO DE OBRA IDÓNEA, SEÑALIZACIÓN BÁSICA, SUMIN DE COMBUSTIBLE Y AGUA. INCL IVA | ML | 16065 | Actualización 2022 -I
Antiguo | CONCRETO Y ACERO PARA ESTRUCTURAS | ESTRUCTURAS EN ACERO | 6440 | LIMPIEZA GRADO DE LIMPIEZA SEGÚN NORMA SSPC-SP1 - LIMPIEZA CON SOLVENTES PARA ESTRUCTURA PESADA | KG | 298 | Actualización 2022 -I
Antiguo | CONCRETO Y ACERO PARA ESTRUCTURAS | ESTRUCTURAS EN ACERO | 6441 | LIMPIEZA GRADO DE LIMPIEZA SEGÚN NORMA SSPC-SP2 - LIMPIEZA MANUAL PARA ESTRUCTURA PESADA | KG | 345 | Actualización 2022 -I
Antiguo | CONCRETO Y ACERO PARA ESTRUCTURAS | ESTRUCTURAS EN ACERO | 6442 | LIMPIEZA GRADO DE LIMPIEZA SEGÚN NORMA SSPC-SP3 - LIMPIEZA CON HERRAMIENTAS ELÉCTRICAS PARA ESTRUCTURA PESADA | KG | 381 | Actualización 2022 -I
Antiguo | CONCRETO Y ACERO PARA ESTRUCTURAS | ESTRUCTURAS EN ACERO | 6443 | LIMPIEZA GRADO DE LIMPIEZA SEGÚN NORMA SSPC-SP5 - LIMPIEZA CON ABRASIVO METAL BLANCO PARA ESTRUCTURA PESADA. | KG | 411 | Actualización 2022 -I
Antiguo | CONCRETO Y ACERO PARA ESTRUCTURAS | ESTRUCTURAS EN ACERO | 6444 | LIMPIEZA GRADO DE LIMPIEZA SEGÚN NORMA SSPC-SP7 - LIMPIEZA CON CHORRO ABRASIVO BRUSH-OFF PARA ESTRUCTURA PESADA. | KG | 428 | Actualización 2022 -I
Antiguo | CONCRETO Y ACERO PARA ESTRUCTURAS | ESTRUCTURAS EN ACERO | 6445 | LIMPIEZA GRADO DE LIMPIEZA SEGÚN NORMA SSPC-SP6 - LIMPIEZA CON CHORRO ABRASIVO COMERCIAL PARA ESTRUCTURA PESADA. | KG | 428 | Actualización 2022 -I
Antiguo | CONCRETO Y ACERO PARA ESTRUCTURAS | ESTRUCTURAS EN ACERO | 6446 | LIMPIEZA GRADO DE LIMPIEZA SEGÚN NORMA SSPC-SP10 - LIMPIEZA CON CHORRO ABRASIVO METAL CASI BLANCO PARA ESTRUCTURA PESADA. | KG | 470 | Actualización 2022 -I
Antiguo | REDES ACUEDUCTO | REDES ACUEDUCTO | 6448 | EMPATES DE TUBERÍA EN PVC A PVC 10" LINEAL SEGÚN NORMA NS-023 (INCLUYE ACCESORIOS). SUMINISTRO E INSTALACIÓN. | UN | 1567481 | Actualización 2022 -I
Antiguo | REDES ALCANTARILLADO / DRENAJE | REDES ALCANTARILLADO / DRENAJE | 6449 | MARCO Y TAPA PARA SUMIDERO 0.52M X 0.90M EAAB NP-023. SUMINISTRO E INSTALACIÓN | UN | 458414 | Actualización 2022 -I
Antiguo | ANÁLISIS AUXILIARES | ACTIVIDADES DE CONSERVACIÓN | 6450 | LAVADO DE ANDENES. INCLUYE ALQUILER DE HIDROLAVADORA 1300W. INCLUYE IMPLEMENTOS DE ASEO (DETERGENTE INDUSTRIAL), TRANSPORTE, AGUA, COMBUSTIBLE Y MANO DE OBRA. | M2 | 3972 | Actualización 2022 -I
Antiguo | ANÁLISIS AUXILIARES | ACTIVIDADES DE CONSERVACIÓN | 6451 | LIMPIEZA DE CÁRCAMOS (INCLUYE CARGUE, RETIRO Y DISPOSICIÓN FINAL DE SOBRANTES, CON EL 60% DE COLMATACIÓN) | ML | 11392 | Actualización 2022 -I
Antiguo | PAVIMENTOS | PAVIMENTOS EN CONCRETO ASFALTICO | 6456 | ATENCIÓN DE EMERGENCIAS CON MEZCLA ASFÁLTICA EN CALIENTE TIPO DENSO MD12 ASFALTO CONVENCIONAL 80-100 (CEMENTO ASFÁLTICO 80-100) (SUMINISTRO, EXTENDIDO, NIVELACIÓN Y COMPACTACIÓN MECANICA CON VIBROCOMPACTADOR Y COMPACTADOR DE LLANTAS) JORNADA NOCTURNA PARA ACTIVIDADES INMEDIATAS DE JORNADA TAPAHUECOS. | M3 | 801118 | Actualización 2022 -I
Antiguo | ANÁLISIS AUXILIARES | CUADRILLAS (INCLUYE FACTOR PRESTACIONAL) | 6457 | CUADRILLA (OFICIAL + 6 AYUDANTES) HORARIO NOCTURNO INCLUYE PRESTACIONES | HR | 69105 | Actualización 2022 -I
Antiguo | SEÑALIZACIÓN | DEMARCACION DE PAVIMENTOS | 6458 | PINTURA EN PLASTICO EN FRIO METILMETACRILATO DE A=10 CM PARA LÍNEAS DE DEMARCACIÓN, CON MICROESFERAS Y ESPESOR SECO SEGÚN NORMA NTC 4744. SUMINISTRO Y APLICACIÓN. | ML | 11174 | Actualización 2022 -I
Antiguo | PAVIMENTOS | PAVIMENTOS ARTICULADOS | 6459 | INSTALACIÓN ADOQUÍN DE ARCILLA TR. LIVIANO 20X10X6CM (INCLUYE BASE 4CM MORTERO 2000 Y ARENA DE SELLO) | M2 | 37315 | Actualización 2022 -I
Antiguo | GESTIÓN SOCIAL | GESTIÓN SOCIAL | 6461 | CANALIZACIÓN DE TRÁFICO CON SEÑALIZADORES TUBULARES COLOMBINA PLÁSTICA Y TRIPLE CINTA DE SEÑALIZACIÓN (INCLUYE ALQUILER DE SEÑALIZADORES TUBULARES). (NO INCLUYE INSTALACIÓN, MANTENIMIENTO Y DESINSTALACIÓN) | UN/MES | 7501 | Actualización 2022 -I
Nuevo | TRANSPORTES Y ACARREOS | TRANSPORTES Y ACARREOS | 6462 | TRANSPORTE DE ESCOMBROS EN SITIO AUTORIZADO (DISTANCIA DE TRANSPORTE 1 KM). A DISTANCIA MAYOR DEL ACARREO LIBRE (90 M) EN SITIO AUTORIZADO POR LA ENTIDAD AMBIENTAL COMPETENTE. | M3-KM | 1449 | Actualización 2022 -I
Nuevo | TRANSPORTES Y ACARREOS | TRANSPORTES Y ACARREOS | 6463 | DERECHO DE BOTADERO DE ESCOMBROS EN SITIO AUTORIZADO POR M3 EN SITIO AUTORIZADO POR LA ENTIDAD AMBIENTAL COMPETENTE. | M3-KM | 4467 | Actualización 2022 -I
Nuevo | PAVIMENTOS | PAVIMENTOS EN CONCRETO ASFALTICO | 6464 | RIEGO DE LIGA CON EMULSIÓN ASFÁLTICA CRR-1 - HORARIO NOCTURNO. (SUMINISTRO, BARRIDO SUPERFICIE Y RIEGO) | M2 | 2347 | Actualización 2022 -I
Nuevo | ANÁLISIS AUXILIARES | CUADRILLAS (INCLUYE FACTOR PRESTACIONAL) | 6465 | CUADRILLA (2 AYUDANTES) HORARIO NOCTURNO - HR | HR | 18580 | Actualización 2022 -I
Nuevo | PAVIMENTOS | PAVIMENTOS EN CONCRETO ASFALTICO | 6466 | ATENCIÓN DE EMERGENCIAS CON MEZCLA ASFÁLTICA EN CALIENTE TIPO DENSO MD12 ASFALTO CONVENCIONAL 80-100 CON EMULSIÓN CRR-1 (CEMENTO ASFÁLTICO 80-100) (SUMINISTRO, EXTENDIDO, NIVELACIÓN Y COMPACTACIÓN MECANICA CON VIBROCOMPACTADOR Y COMPACTADOR DE LLANTAS) JORNADA NOCTURNA INCLUYE CARGUE Y DISPOSICIÓN DE ESCOMBROS. | M3 | 803285 | Actualización 2022 -I
Nuevo | SEÑALIZACIÓN | DEMARCACION DE PAVIMENTOS | 6467 | PINTURA EN PLASTICO EN FRIO METILMETACRILATO DE A=10 CM PARA LÍNEAS DE DEMARCACIÓN, SIN MICROESFERAS Y ESPESOR SECO SEGÚN NORMA NTC 4744. SUMINISTRO Y APLICACIÓN. | ML | 10928 | Actualización 2022 -I
Nuevo | OBRAS DE ARTE Y EDIFICACIONES | CUBIERTAS | 6469 | CUBIERTA LISA TIPO SÁNDWICH DECK, SUM E INST, EN ALUZINC CAL 26 PINTADA AL HORNO POR LAS DOS CARAS COLOR A ELEGIR CON AISLAMIENTO ACÚSTICO EN FIBRA DE VIDRIO DE 30 MM. CON SUS CLIPS DE FIJACIÓN INCL REMATES DE CUBIERTA | M2 | 185779 | Actualización 2022 -I
Nuevo | RELLENOS Y CAPAS GRANULARES | CAPAS GRANULARES | 6471 | SUBBASE GRANULAR PEATONAL SBG_PEA. SUMINISTRO, EXTENDIDO MANUAL, NIVELACIÓN, HUMEDECIMIENTO Y COMPACTACIÓN CON VIBROCOMPACTADOR BENITÍN DE 1 TONELADA INCLUYE OPERARIO Y COMBUSTIBLE. | M3 | 135258 | Actualización 2022 -I
Nuevo | PAVIMENTOS | PAVIMENTOS EN CONCRETO ASFALTICO | 6472 | MEZCLA ASFÁLTICA EN CALIENTE TIPO DENSO MD20 ASFALTO CONVENCIONAL 80-100 (SUMINISTRO, EXTENDIDO Y NIVELACIÓN MANUAL Y COMPACTACIÓN MECANICA CON VIBROCOMPACTADOR BENITÍN DE 1 TONELADA Y COMPACTADOR DE LLANTAS INCLUYEN OPERARIO Y COMBUSTIBLE. | M3 | 863955 | Actualización 2022 -I
Nuevo | RELLENOS Y CAPAS GRANULARES | CAPAS GRANULARES | 6473 | ESTABILIZACIÓN DE SUBRASANTE CON RAJÓN, INCLUYE EQUIPO DE COMPACTACIÓN (SUMINISTRO, EXTENDIDO A MANO, NIVELACIÓN Y COMPACTACIÓN CON RETROEXCAVADORA SOBRE ORUGA Y BENITÍN DE 1 TONELADA INCLUYEN OPERARIO Y COMBUSTIBLE. | M3 | 114809 | Actualización 2022 -I
Nuevo | RELLENOS Y CAPAS GRANULARES | CAPAS GRANULARES | 6474 | SUBBASE GRANULAR CLASE C (SBG_C) (SUMINISTRO, EXTENDIDO MANUAL, NIVELACIÓN, HUMEDECIMIENTO Y COMPACTACIÓN CON VIBROCOMPACTADOR BENITÍN DE 1 TONELADA). | M3 | 138943 | Actualización 2022 -I
Nuevo | ANDENES Y SARDINELES | SARDINELES Y BORDILLOS | 6475 | BORDILLO PREFABRICADO A80 (SUMINISTRO E INSTALACIÓN. INCLUYE 3CM MORTERO DE PEGA 2000 PSI Y NIVELACIÓN DEL TERRENO CON RELLENO EN MATERIAL SELECCIONADO PROVENIENTE DE EXCAVACIÓN). | ML | 58285 | Actualización 2022 -I
Nuevo | MANTENIMIENTO Y REHABILITACION DE VIAS | MALLA VIAL ARTERIAL | 6476 | FRESADO Y REPOSICIÓN DE PAVIMENTO FLEXIBLE E=0.18 M (INCLUYE CARGUE) | M2 | 139462 | Actualización 2022 -I
Nuevo | RELLENOS Y CAPAS GRANULARES | CAPAS GRANULARES | 6480 | ESTABILIZACIÓN DE SUBRASANTE CON RECICLADO DE CONCRETO (INCLUYE DEMOLICIÓN, EXTENDIDO, NIVELACIÓN Y COMPACTACIÓN CON RETROEXCAVADORA SOBRE ORUGA Y COMPACTADOR) | M3 | 16112 | Actualización 2022 -I
Nuevo | ENSAYOS - LABORATORIOS | ENSAYOS - LABORATORIOS | 6482 | TARIFA HORA DE RECOLECCIÓN DE MATERIAL DE MUESTREO EN PLANTA U OBRA. (INCLUYE TRANSPORTE, LABORATORISTA, INSPECTOR, 2 AYUDANTES, HERRAMIENTA MENOR Y LONAS). | HR | 77653 | Actualización 2022 -I
Nuevo | SEÑALIZACIÓN | SEÑALES DE TRANSITO | 6483 | ALQUILER SEÑAL TEMPORAL MÓVIL ECONÓMICA CON TRÍPODE TIPO SIO - SP - SI - SR DE (100 X 50 CM - 75 X 75 CM - 80 X 50 CM) LÁMINA GALVANIZADA CAL. 20 Y ÁNGULOS DE 1" X 1/2" X 1/8" | UN/MES | 41971 | Actualización 2022 -I | x
Nuevo | SEÑALIZACIÓN | SEÑALES DE TRANSITO | 6484 | ALQUILER DE BARRICADA METÁLICA CON SEÑAL DE DESVÍO O VÍA CERRADA DE 2.40 M CINTA GRADO INGENIERÍA SHEETING | UN/MES | 125434 | Actualización 2022 -I | x
Nuevo | REDES ELECTRICAS | RED ELECTRICA CODENSA | 6485 | UNIÓN DE REPARACIÓN EXOTÉRMICA PARA UNIÓN DE CONDUCTORES. CAPACIDAD DE 90 GR. INCLUYE MOLDE, CARGA, CHISPERO, PINZAS Y DEMÁS ACCESORIOS DE INSTALACIÓN. SUMINISTRO E INSTALACIÓN. | UN | 42922 | Actualización 2022 -I
Nuevo | RELLENOS Y CAPAS GRANULARES | CAPAS GRANULARES | 6486 | ESTABILIZACIÓN CON RCD. INCLUYE TRASIEGO INTERNO, NIVELACIÓN Y COMPACTACIÓN. | M3 | 47792 | Actualización 2022 -I
Nuevo | REDES ELECTRICAS | RED ELÉCTRICA CODENSA | 6487 | LUMINARIA DE EMERGENCIA LED R2 2.4 W UNV P24255, 120 V C.A. 180 LM. INCLUYE ACCESORIOS DE FIJACIÓN E INSTALACIÓN. NO INCLUYE TUBERÍA NI CABLEADO. | UN | 83254 | Actualización 2022 -I
Nuevo | REDES ELECTRICAS | RED ELÉCTRICA CODENSA | 6488 | CABLE DE COBRE DESNUDO CALIBRE NO.2/0 AWG. ENTERRADO EN TERRENO NATURAL. INCLUYE EXCAVACIÓN, RELLENOS Y COMPACTACIÓN DEL PISO. SUMINISTRO E INSTALACIÓN. DISTANCIA DE TRANSPORTE 28 KM. | ML | 199347 | Actualización 2022 -I
Nuevo | REDES ELECTRICAS | RED ELÉCTRICA CODENSA | 6489 | CANALIZACIÓN SUBTERRÁNEA CON 2 DUCTOS DE 2" PVC DB, ACCESORIOS, EXCAVACIÓN, RELLENOS Y ACABADO (INCLUYE SUMINISTRO E INSTALACIÓN) | ML | 81987 | Actualización 2022 -I
Nuevo | REDES ELECTRICAS | RED ELÉCTRICA CODENSA | 6494 | ACOMETIDA DE TRANSFORMADOR A TABLERO DE MEDIA EN CONDUCTORES DE ALUMINIO, 4 CABLES NO. 4/0 AWG, AISLADOS HFFR PARA 600 V C.A.. INCLUYE CONDUCTORES, CONEXIONES, ACCESORIOS DE MONTAJE, ELEMENTOS DE CONEXIÓN Y DE MARCACIÓN. INCLUYE SUMINISTRO E INSTALACIÓN. | ML | 194940 | Actualización 2022 -I
Nuevo | REDES ELECTRICAS | RED ELÉCTRICA CODENSA | 6495 | ACOMETIDA DE GENERADOR DE EMERGENCIA A TRANSFERENCIA EN CONDUCTORES DE ALUMINIO, 4 CABLES NO. 4/0 AWG, AISLADOS HFFR PARA 600 V C.A. INCLUYE CONDUCTORES, CONEXIONES, ACCESORIOS DE MONTAJE, ELEMENTOS DE CONEXIÓN Y DE MARCACIÓN. INCLUYE SUMINISTRO E INSTALACIÓN. | ML | 194940 | Actualización 2022 -I
Nuevo | REDES ELECTRICAS | RED ELÉCTRICA CODENSA | 6498 | INTERRUPTOR SENCILLO PARA CONTROL DE ALUMBRADO INTERIOR. INCLUYE ACCESORIOS DE INSTALACIÓN. | UN | 16951 | Actualización 2022 -I
Nuevo | REDES ELECTRICAS | RED ELÉCTRICA CODENSA | 6499 | CABLE HFFR NO.10 EN COBRE. SUMINISTRO E INSTALACIÓN. INCLUYE ACCESORIOS DE INSTALACIÓN. | ML | 12144 | Actualización 2022 -I
Nuevo | REDES ELECTRICAS | RED ELÉCTRICA CODENSA | 6500 | SALIDA PARA SONIDO EMT 3/4" (POR EL TECHO DE LA PLATAFORMA). INCLUYE SUMINISTRO E INSTALACIÓN | UN | 118968 | Actualización 2022 -I
Nuevo | REDES ELECTRICAS | RED ELÉCTRICA CODENSA | 6501 | SALIDA EMT 3/4" PARA CCTV POR EL TECHO EN TAQUILLA. INCLUYE SUMINISTRO E INSTALACIÓN | UN | 188345 | Actualización 2022 -I
Nuevo | MANTENIMIENTO Y REHABILITACION DE VIAS | ACTIVIDADES ADICIONALES | 6505 | ROCERÍA EN LOTE PORTAL | M2 | 1623 | Actualización 2022 -I
Nuevo | ANÁLISIS AUXILIARES | CARPINTERÍA METÁLICA | 6506 | BAJANTE EN LÁMINA GALVANIZADA CAL. 22 INSPECCIONABLE, INCLUYE PINTURA EPÓXICA GRIS HUMO PARA RECUBRIMIENTO. | ML | 135227 | Actualización 2022 -I | x
Nuevo | ANÁLISIS AUXILIARES | VIDRIO | 6507 | VIDRIO TEMPLADO DE 10 MM CON PERFORACIONES DE 1" PARA PERMITIR INTERLOCUCIÓN | M2 | 224934 | Actualización 2022 -I
Nuevo | INDICES | CONSTRUCCIÓN DE ANDENES | 6510 | CONSTRUCCIÓN DE BORDILLO EN CONCRETO MR36 FUNDIDO IN SITU. INCLUYE LA PREPARACIÓN DE LA SUPERFICIE DE APOYO | ML | 41502 | Actualización 2022 -I | x
Nuevo | OBRAS DE ARTE Y EDIFICACIONES | PISOS | 6511 | PISO EN MÁRMOL ROYAL VETA. ESPESOR MÍNIMO DE 15 MM | M2 | 250230 | Actualización 2022 -I
Nuevo | CONCRETO Y ACERO PARA ESTRUCTURAS | CONCRETO PARA ESTRUCTURAS | 6512 | ANCLAJE PARA TUBERIA EN CONCRETO PREMEZCLADO DE 3000 PSI GRAVA COMUN (Incluye Suministro, formaleteo y colocacion) | M3 | 446157 | Actualización 2022 -I | x
Nuevo | REDES ACUEDUCTO | REDES ACUEDUCTO | 6514 | TEE PVC SOLDAR DE 1/2". SUMINISTRO EN INSTALACIÓN | UN | 3591 | Actualización 2022 -I
Nuevo | REDES ELECTRICAS | RED ELÉCTRICA CODENSA | 6515 | TUBERÍA CONDUIT PVC D=3/4" (INCLUYE SUMINISTRO E INSTALACIÓN) | ML | 6847 | Actualización 2022 -I
Nuevo | CONCRETO Y ACERO PARA ESTRUCTURAS | ESTRUCTURAS EN ACERO | 6517 | TORNILLOS A 325. INCLUYE MATERIALES, INSUMOS, HERRAMIENTAS Y EQUIPOS, ANDAMIOS, MANO DE OBRA CALIFICADA Y TODO LO NECESARIO PARA DESARROLLAR LA OBRA. | KG | 9975 | Actualización 2022 -I | x
Nuevo | REDES ALCANTARILLADO / DRENAJE | REDES ALCANTARILLADO / DRENAJE | 6518 | CODO 90° CXE PVC SANITARIA D=6" (INCLUYE SUMINISTRO E INSTALACIÓN). | UN | 120510 | Actualización 2022 -I
Nuevo | REDES ALCANTARILLADO / DRENAJE | REDES ALCANTARILLADO / DRENAJE | 6519 | TRAGANTE CÚPULA DE 6" X 4" EN ALUMINIO. INCLUYE SUMINISTRO E INSTALACIÓN | UN | 22882 | Actualización 2022 -I
Nuevo | REDES ALCANTARILLADO / DRENAJE | REDES ALCANTARILLADO / DRENAJE | 6520 | TRAGANTE CÚPULA DE 5" X 4" PLÁSTICA. INCLUYE SUMINISTRO E INSTALACIÓN | UN | 11482 | Actualización 2022 -I
Nuevo | REDES ALCANTARILLADO / DRENAJE | REDES ALCANTARILLADO / DRENAJE | 6521 | TEE REDUCIDA PVC SOLDAR DE 1" X 1/2". SUMINISTRO E INSTALACIÓN | UN | 6629 | Actualización 2022 -I
Nuevo | REDES ACUEDUCTO | REDES ACUEDUCTO | 6523 | UNIÓN UNIVERSAL D=1" (SUMINISTRO E INSTALACIÓN) | UN | 13225 | Actualización 2022 -I
Nuevo | REDES ACUEDUCTO | REDES ACUEDUCTO | 6524 | VÁLVULA CHEQUE 1" (INCLUYE SUMINISTRO E INSTALACIÓN) | UN | 48532 | Actualización 2022 -I
Nuevo | REDES ACUEDUCTO | REDES ACUEDUCTO | 6525 | FLOTADOR MECÁNICO 1" (INCLUYE SUMINISTRO E INSTALACIÓN) | UN | 107742 | Actualización 2022 -I
Nuevo | REDES ELECTRICAS | RED ELECTRICA CODENSA | 6527 | CAJA PARA 2 MEDIDORES DE ENERGÍA TRIFÁSICO 5 AMP. 208 V / 120 V, PARA OPERACIÓN CON CT Y PARA LA CUENTA DE LA ESTACIÓN. SUMINISTRO E INSTALACIÓN. INCLUYE MEDIDOR DE ENERGÍA TRIFÁSICO 20-80 AMP, CAJA CONTADOR TRIFÁSICO PARA 2 MEDIDORES | UN | 490303 | Actualización 2022 -I
Nuevo | REDES ELECTRICAS | RED ELECTRICA CODENSA | 6528 | ACOMETIDA DESDE TABLERO DE MEDIA A TABLERO DE TRANSFERENCIA EN CONDUCTORES DE ALUMINIO, 4 CABLES NO. 4/0 AWG, AISLADOS HFFR PARA 600 V C.A. INCLUYE CONDUCTORES, CONEXIONES, ACCESORIOS DE MONTAJE, ELEMENTOS DE CONEXIÓN Y DE MARCACIÓN. INCLUYE SUMINISTRO E INSTALACIÓN. | ML | 196404 | Actualización 2022 -I
Nuevo | REDES ELECTRICAS | RED ELECTRICA CODENSA | 6529 | ACOMETIDA DE TABLERO DE TRANSFERENCIA A TDP EN CONDUCTORES DE ALUMINIO, 4 CABLES NO. 4/0 AWG, AISLADOS HFFR PARA 600 V C.A. INCLUYE CONDUCTORES, CONEXIONES, ACCESORIOS DE MONTAJE, ELEMENTOS DE CONEXIÓN Y DE MARCACIÓN. INCLUYE SUMINISTRO E INSTALACIÓN. | ML | 199513 | Actualización 2022 -I
Nuevo | REDES ELECTRICAS | RED ELECTRICA CODENSA | 6532 | SALIDA PARA DATOS PCV 3/4" DESDE TORNIQUETE HASTA CAJA DE HALADO. INCLUYE SUMINISTRO E INSTALACIÓN | UN | 47437 | Actualización 2022 -I
Nuevo | SEÑALIZACIÓN | DEMARCACION DE PAVIMENTOS | 6533 | DEMARCACIÓN LÍNEA DE INICIO O FIN CARRIL, A= 0.20M L= 1.0M SEPARACIÓN= 1.0M E= 2.3MM EN PINTURA TERMOPLÁSTICA. INCLUYE SUMINISTRO Y APLICACIÓN CON EQUIPO. INCLUYE MICROESFERAS | M2 | 24319 | Actualización 2022 -I
Nuevo | OBRAS DE ARTE Y EDIFICACIONES | PISOS | 6534 | ENCHAPE DE PISO PIZARRA MULTICOLOR DE 30CM X 60CM ESPESOR 7MM O MAYOR. SUMINISTRO E INSTALACIÓN | M2 | 136657 | Actualización 2022 -I
Nuevo | OBRAS DE ARTE Y EDIFICACIONES | PISOS | 6535 | PISO EN CONCRETO DE 3000 PSI GRAVA COMÚN FUNDIDO EN SITIO | M2 | 34075 | Actualización 2022 -I
Nuevo | OBRAS DE ARTE Y EDIFICACIONES | ACABADOS | 6536 | PAÑETE LISO O RÚSTICO 1:4 IMPERMEABILIZADO. (INCLUYE SUMINISTRO E INSTALACIÓN HECHO EN OBRA) | M2 | 37456 | Actualización 2022 -I
Nuevo | REDES ALCANTARILLADO / DRENAJE | REDES ALCANTARILLADO / DRENAJE | 6538 | TUBERIA PVC U.M. EXT CORRUGADO/INT LISO U.M. NORMA NTC 3722-1 D=14" (INCLUYE SUMINISTRO E INSTALACIÓN) | ML | 209511 | Actualización 2022 -I
Nuevo | CONCRETO Y ACERO PARA ESTRUCTURAS | ESTRUCTURAS EN ACERO | 6541 | LAMINA ALFAJOR DE 6MM PARA TAPA DE TANQUE DE 1.0 M X 1.0 M. SUMINISTRO E INSTALACIÓN. | ML | 163779 | Actualización 2022 -I | x
Nuevo | REDES ALCANTARILLADO / DRENAJE | REDES ALCANTARILLADO / DRENAJE | 6542 | CODO 45° CXE PVC SANITARIA D=6" (INCLUYE SUMINISTRO E INSTALACIÓN). | UN | 60953 | Actualización 2022 -I
Nuevo | REDES ACUEDUCTO | REDES ACUEDUCTO | 6543 | TUBERÍA PVC E.L. PARA SOLDAR DE 1/2" RDE 13.5 315 PSI. SUMINISTRO EN INSTALACIÓN. | UN | 6125 | Actualización 2022 -I
Nuevo | REDES ACUEDUCTO | REDES ACUEDUCTO | 6544 | CODO 90° PVC SOLDAR DE 1/2". SUMINISTRO EN INSTALACIÓN. | UN | 5500 | Actualización 2022 -I
Nuevo | REDES ELECTRICAS | RED ELECTRICA CODENSA | 6547 | CAJA DE INSPECCIÓN. MEDIDAS INTERNAS DE 0.3MX0.3M MEDIDAS EXTERNAS 0.50M X 0.50M (H=0.50M). INCLUYE SUMINISTRO Y CONSTRUCCIÓN. INCLUYE MARCO Y TAPA. NO INC. BASE Y CAÑUELA) | UN | 258231 | Actualización 2022 -I | x
Nuevo | REDES ELECTRICAS | RED ELECTRICA CODENSA | 6548 | SALIDA EMT 3/4" PARA CCTV E INFORMADORES POR EL TECHO DE LA PLATAFORMA. INCLUYE SUMINISTRO E INSTALACIÓN | UN | 129717 | Actualización 2022 -I
Nuevo | OBRAS DE ARTE Y EDIFICACIONES | PISOS | 6551 | PLACA DE CONCRETO DE 3000 PSI GRAVA COMÚN DE 8CM DE ESPESOR CON LÁMINA EN METALDECK 2" CALIBRE 22. (INCLUYE TRANSPORTE, HERRAMIENTA MENOR, MANO DE OBRA) | M2 | 101612 | Actualización 2022 -I | x
Nuevo | REDES ALCANTARILLADO / DRENAJE | REDES ALCANTARILLADO / DRENAJE | 6553 | TAPÓN DE PRUEBA PVC SANITARIA D=6" (INCLUYE SUMINISTRO E INSTALACIÓN) | UN | 24794 | Actualización 2022 -I
Nuevo | SEÑALIZACIÓN | OTROS-SEÑALIZACIÓN | 6554 | SEÑALIZACIÓN PREVENTIVA PARA REDES DE SERVICIOS PÚBLICOS CON CINTA DE 500 MT X 4" PELIGRO CALIBRE 3.5 (INCLUYE SUMINISTRO Y COLOCACIÓN) | ML | 316 | Actualización 2022 -I
Nuevo | REDES ACUEDUCTO | REDES ACUEDUCTO | 6555 | REDUCCION PVC E.L. D=1" A 1/2" (INCLUYE SUMINISTRO E INSTALACIÓN). | UN | 3016 | Actualización 2022 -I
Nuevo | REDES ACUEDUCTO | REDES ACUEDUCTO | 6556 | REGISTRO DE PASO DIRECTO EN BRONCE DE 1/2". SUMINISTRO EN INSTALACIÓN. | UN | 70064 | Actualización 2022 -I
Nuevo | REDES ELECTRICAS | RED ELECTRICA CODENSA | 6557 | TRANSFORMADOR SECO TRIFASICO 150 KVA, 11400 V - 208 / 120 V. EN CELDA PARA TRANSFORMADOR (INCLUYE SUMINISTRO E INSTALACIÓN) | UN | 18995814 | Actualización 2022 -I
Nuevo | ANÁLISIS AUXILIARES | CARPINTERÍA METÁLICA | 6559 | MARCO EN LÁMINA COLD ROLLED CAL. 20 ANCLADO A MURO CON CHAZOS EXPANSIVOS DE 1/2" - 3" - HOJA EN LÁMINA CELOSÍA COLD ROLLED CAL. 1894.20 | UN | 556993 | Actualización 2022 -I | x
Nuevo | REDES ELECTRICAS | RED ELECTRICA CODENSA | 6560 | TABLERO DE ALUMBRADO Y FUERZA A 208 / 120 VC. A. TRIFÁSICOS 5 HILOS, CON BARRA NEUTRO Y TIERRA, 40 BREAKERS DE 16A MONOFÁSICOS TIPO INDUSTRIAL, 2 BREAKERS TRIFASICOS DE 40A TIPO INDUSTRIAL, 24 CIRCUÍTOS; TTN CON TOTALIZADOR DE 200A. SUMINISTRO E INSTALACIÓN, INCLUYE CONTACTORES Y SELECTORES PARA ALUMBRADOS, DPS Y CONEXIÓN A TIERRA, SEGÚN DISEÑO. PROYECTO AMPLIACIÓN DEL PORTAL TUNAL. | UN | 3203457 | Actualización 2022 -I
Nuevo | ANÁLISIS AUXILIARES | CARPINTERÍA METÁLICA | 6562 | REHABILITACIÓN ANDEN ADOQUÍN ARCILLA TR LIVIANO SOBRE MORTERO. NO INCL BORDILLO. INCL. RETIRO ADOQUIN E INSTALAR EL MISMO. NO INCLUYE REDES. | M2 | 62075 | Actualización 2022 -I
Nuevo | REDES TELEFONICAS / DATOS | RED TELEFONICA COLOMBIA TELECOMUNICACIONES | 6563 | TRITUBO PE 100 FOPT DE 40MM (1 1/4") RDE 13.5 MULTF. D= 40 X 40 X 40 MM POLIETILENO DE ALTA DENSIDAD. INCLUYE SUMINISTRO E INSTALACIÓN. NO INCLUYE RELLENO. | ML | 17470 | Actualización 2022 -I
Nuevo | SEÑALIZACIÓN | OTROS-SEÑALIZACIÓN | 6564 | BANDAS SONORAS REDUCTORAS DE VELOCIDAD DE 3CM DE ALTURA, CONSTRUIDA CON GRAVILLA DE 1/2", PINTURA DE LARGA DURACIÓN BLANCA Y RESINA EPÓXICA | M2 | 445001 | Actualización 2022 -I | x
Nuevo | DEMOLICIONES | DEMOLICIONES | 6565 | DESMONTE Y RETIRO DE REJA DE CERRAMIENTO. INCLUYE DEMOLICIÓN DE CIMENTACIÓN, BASE Y REJA. INCLUYE TRANSPORTE A 21 KM Y DISPOSICIÓN DE MATERIALES EN SITIO AUTORIZADO. | ML | 41702 | Actualización 2022 -I
Nuevo | OBRAS DE ARTE Y EDIFICACIONES | ACABADOS | 6567 | BANDEJA PARA INTERCAMBIO DE MONEDAS EN ACERO INOXIDABLE CAL. 18 SOPORTADO CON ÁNGULOS METÁLICOS A ANTEPECHO EN MAMPOSTERÍA. SUMINISTRO E INSTALACIÓN. | ML | 230907 | Actualización 2022 -I | x
Nuevo | OBRAS DE ARTE Y EDIFICACIONES | ACABADOS | 6568 | CANALETA METÁLICA DE 12 CM X 5 CM CON TAPA. SUMINISTRO E INSTALACIÓN. INCLUYE TROQUE EN TAQUILLAS PARA ALOJAR LOS CONDUCTORES DE VOZ, DATOS Y ENERGÍA ENTRE LOS PUESTOS DE LAS TAQUILLAS. | ML | 31892 | Actualización 2022 -I
Nuevo | SEÑALIZACIÓN | OTROS-SEÑALIZACIÓN | 6569 | CHEVRON 90 CM X 40 CM, REFLECTIVO PRISMÁTICO TIPO VII O SUPERIOR, AMARILLO LIMÓN FLUORESCENTE EN LÁMINA GALVANIZADA, PEDESTAL EN ÁNGULO. SUMINISTRO E INSTALACIÓN. | UN | 285600 | Actualización 2022 -I
Nuevo | SEÑALIZACIÓN | DEMARCACION DE PAVIMENTOS | 6570 | PINTURA ACRÍLICA BASE AGUA (E=15MILS. INCLUYE SUMINISTRO Y APLICACIÓN CON EQUIPO. INCLUYE MICROESFERAS). | M2 | 35194 | Actualización 2022 -I
Nuevo | SEÑALIZACIÓN | DEMARCACION DE PAVIMENTOS | 6571 | DEMARCACION LINEA CONTINUA A=0.12M (E=15 MILS, ACRÍLICA BASE AGUA. INC. SUMIN. Y APLIC. CON EQUIPO. INCL. MICROESFERAS) | ML | 2323 | Actualización 2022 -I
Nuevo | SEÑALIZACIÓN | DEMARCACION DE PAVIMENTOS | 6572 | DEMARCACION LINEA CONTINUA A=0.15M (E=15 MILS, ACRÍLICA BASE AGUA. INC. SUMIN. Y APLIC. CON EQUIPO. INCL. MICROESFERAS) | ML | 1601 | Actualización 2022 -I
Nuevo | SEÑALIZACIÓN | DEMARCACION DE PAVIMENTOS | 6573 | PINTURA EN PLASTICO EN FRIO METILMETACRILATO PARA MARCAS VIALES, SIN MICROESFERAS Y ESPESOR SECO SEGÚN NORMA NTC 4744. SUMINISTRO Y APLICACIÓN. (CEBRAS, FLECHAS, PICTOGRAMAS, LINEAS DE PARE, SENDEROS PEATONALES, ACHURADOS, ETC). | M2 | 47124 | Actualización 2022 -I
Nuevo | REDES ELECTRICAS | RED ELECTRICA CODENSA | 6574 | RECONSTRUCCIÓN POR HILADA PARA CAJA DE INSPECCIÓN SENCILLA PARA CANALIZACIÓN (1.49M X 0.99M) NORMA CODENSA CS275. INCLUYE MORTERO DE PEGA Y PAÑETE IMPERMEABILIZADO DE 2500 PSI, LADRILLO TOLETE RECOCIDO, MORTERO DE PEGA 1:5. (NO INCLUYE MARCO, TAPA, EXCAVACIONES, RELLENOS, TRANSPORTE Y DISPOSICIÓN DE ESCOMBROS). | UN | 43753 | Actualización 2022 -I
Nuevo | REDES ELECTRICAS | RED ELECTRICA CODENSA | 6575 | RECONSTRUCCIÓN POR HILADA PARA CAJA DE INSPECCIÓN DE ALUMBRADO PÚBLICO (0.90M X 0.90M) NORMA CODENSA CS274. INCLUYE MORTERO DE PEGA Y PAÑETE IMPERMEABILIZADO DE 2500 PSI, LADRILLO TOLETE RECOCIDO, MORTERO DE PEGA 1:5. (NO INCLUYE MARCO, TAPA, EXCAVACIONES, RELLENOS, TRANSPORTE Y DISPOSICIÓN DE ESCOMBROS). | UN | 34570 | Actualización 2022 -I
Nuevo | REDES ELECTRICAS | RED ELECTRICA CODENSA | 6576 | RECONSTRUCCIÓN POR HILADA PARA CAJA DE INSPECCIÓN (2.00M X 2.00M) NORMA CODENSA CS280. INCLUYE MORTERO DE PEGA Y PAÑETE IMPERMEABILIZADO DE 2500 PSI, LADRILLO TOLETE RECOCIDO, MORTERO DE PEGA 1:5. (NO INCLUYE MARCO, TAPA, EXCAVACIONES, RELLENOS, TRANSPORTE Y DISPOSICIÓN DE ESCOMBROS). | UN | 85825 | Actualización 2022 -I
Nuevo | MOBILIARIO URBANO - ARBOLES Y GRAMAS | MOBILIARIO URBANO | 6577 | CONTENEDOR DE RAICES TIPO B22 (TIPO C) (1.60M X 1.60M X 1.60M) INCLUYE MUROS EN CONCRETO GRAVA COMÚN 3000 PSI (210 KG/CM2), SUMINISTRO CONSTRUCCIÓN Y FILTRO EN GRAVILLA 1/2", FORMALETA Y REFUERZO. NO INCLUYE TIERRA NEGRA. | UN | 884109 | Actualización 2022 -I | x
Nuevo | SEÑALIZACIÓN | DEMARCACION DE PAVIMENTOS | 6579 | DEMARCACIÓN LINEA CONTINUA A= 0.2MT, (E= 15 MILS ACRÍLICA BASE AGUA. INCLUYE SUMINISTRO Y APLICACIÓN CON EQUIPO. INCLUYE MICROESFERAS. | ML | 7039 | Actualización 2022 -I
Nuevo | SEÑALIZACIÓN | DEMARCACION DE PAVIMENTOS | 6580 | SÍMBOLO DE DEMARCACIÓN CORREDOR EXCLUSIVO DE BICICLETA 1.60M X 2.40M (E= 15 MILS. INCLUYE SUMINISTRO Y APLICACIÓN CON EQUIPO. INCLUYE MICROESFERAS. | UN | 31675 | Actualización 2022 -I
Nuevo | SEÑALIZACIÓN | DEMARCACION DE PAVIMENTOS | 6581 | SÍMBOLO DE DEMARCACIÓN CORREDOR EXCLUSIVO DE BICICLETA 0.80M X 1.20M (E= 15 MILS. INCLUYE SUMINISTRO Y APLICACIÓN CON EQUIPO. INCLUYE MICROESFERAS. | UN | 9503 | Actualización 2022 -I
Nuevo | SEÑALIZACIÓN | DEMARCACION DE PAVIMENTOS | 6582 | DEMARCACIÓN DE LETRERO "SOLO BUS" (E= 15 MILS. INCLUYE SUMINISTRO Y APLICACIÓN CON EQUIPO. INCLUYE MICROESFERAS. | UN | 159426 | Actualización 2022 -I
Nuevo | SEÑALIZACIÓN | DEMARCACION DE PAVIMENTOS | 6583 | FLECHA DIRECCIONAL "FRENTE, DERECHA E IZQUIERDA" PARA PAVIMENTO RÍGIDO (E= 15 MILS. ACRÍLICA BASE AGUA. INCLUYE SUMINISTRO Y APLICACIÓN CON EQUIPO. INCLUYE MICROESFERAS. | UN | 112973 | Actualización 2022 -I
Nuevo | SEÑALIZACIÓN | DEMARCACION DE PAVIMENTOS | 6584 | PICTOGRAMA DE CEDA EL PASO EN CICLORRUTA (4 TRIÁNGULOS), (PINTURA ACRÍLICA BASE AGUA (E= 15 MILS. INCLUYE SUMINISTRO Y APLICACIÓN CON EQUIPO. INCLUYE MICROESFERAS. | UN | 13656 | Actualización 2022 -I
Nuevo | SEÑALIZACIÓN | DEMARCACION DE PAVIMENTOS | 6585 | DEMARCACIÓN DE FLECHA DE TERMINACIÓN DE CARRIL (E= 15 MILS. ACRÍLICA BASE AGUA. INCLUYE SUMINISTRO Y APLICACIÓN CON EQUIPO. INCLUYE MICROESFERAS. | UN | 147287 | Actualización 2022 -I
Nuevo | SEÑALIZACIÓN | DEMARCACION DE PAVIMENTOS | 6586 | FLECHA DIRECCIONAL "A LA IZQUIERDA" (E= 15 MILS. ACRÍLICA BASE AGUA. ÁREA: 1.5037 M2 SEGÚN EL MANUAL DE SEÑALIZACIÓN VIAL. SUMINISTRO Y APLICACIÓN CON EQUIPO. INCLUYE MICROESFERAS. | UN | 61571 | Actualización 2022 -I
Nuevo | SEÑALIZACIÓN | DEMARCACION DE PAVIMENTOS | 6587 | DEMARCACIÓN TEXTO PARE. ÁREA: 1.48 M2 (E= 15 MILS, ACRÍLICA BASE AGUA. SUMINISTRO Y APLICACIÓN CON EQUIPO. INCLUYE MICROESFERAS. | UN | 56030 | Actualización 2022 -I
Nuevo | SEÑALIZACIÓN | DEMARCACION DE PAVIMENTOS | 6588 | DEMARCACIÓN DE ACHURADO. AREA: 1.0 M2 (E= 15 MILS, ACRÍLICA BASE AGUA. SUMINISTRO Y APLICACIÓN CON EQUIPO. INCLUYE MICROESFERAS. | M2 | 43844 | Actualización 2022 -I
Nuevo | SEÑALIZACIÓN | DEMARCACION DE PAVIMENTOS | 6589 | DEMARCACIÓN DE LINEA LOGARÍTMICA. ÁREA: 0.60 M2 (E= 15 MILS, ACRÍLICA BASE AGUA. SUMINISTRO Y APLICACIÓN CON EQUIPO. INCLUYE MICROESFERAS. | ML | 25076 | Actualización 2022 -I
Nuevo | SEÑALIZACIÓN | DEMARCACION DE PAVIMENTOS | 6590 | DEMARCACION LINEA DE PARE. ÁREA: 0.60 M2 (E= 15 MILS, ACRÍLICA BASE AGUA. SUMINISTRO Y APLICACIÓN CON EQUIPO. INCLUYE MICROESFERAS. | M2 | 29766 | Actualización 2022 -I
Nuevo | SEÑALIZACIÓN | DEMARCACION DE PAVIMENTOS | 6591 | DEMARCACION LINEA DE LINEA SENDERO PEATONAL CONTINUA. ÁREA: 0.30 M2 (E= 15 MILS, ACRÍLICA BASE AGUA. SUMINISTRO Y APLICACIÓN CON EQUIPO. INCLUYE MICROESFERAS. | ML | 13633 | Actualización 2022 -I
Nuevo | SEÑALIZACIÓN | DEMARCACION DE PAVIMENTOS | 6592 | DEMARCACION ZONA ANTIBLOQUEO. AREA: 0.30 M2 (E= 15 MILS, ACRILICA BASE AGUA. SUMINISTRO Y APLICACION CON EQUIPO. INCLUYE MICROESFERAS. | ML | 13633 | Actualización 2022 -I
Nuevo | SEÑALIZACIÓN | DEMARCACION DE PAVIMENTOS | 6593 | DEMARCACIÓN DE LINEA DE PARADERO DE BUSES. ÁREA: 5.5775 M2 (E= 15 MILS, ACRÍLICA BASE AGUA. SUMINISTRO Y APLICACIÓN CON EQUIPO. INCLUYE MICROESFERAS. | UN | 230856 | Actualización 2022 -I
Nuevo | SEÑALIZACIÓN | DEMARCACION DE PAVIMENTOS | 6594 | DEMARCACIÓN PICTOGRAMA TRIÁNGULOS CEDA EL PASO. (E= 15 MILS, ACRÍLICA BASE AGUA. SUMINISTRO Y APLICACIÓN CON EQUIPO. INCLUYE MICROESFERAS. | UN | 38073 | Actualización 2022 -I
Nuevo | SEÑALIZACIÓN | DEMARCACION DE PAVIMENTOS | 6595 | DEMARCACION LINEA DE CEDA EL PASO DISCONTINUA. AREA: 0.32M2. (E= 15 MILS, ACRILICA BASE AGUA. SUMINISTRO Y APLICACION CON EQUIPO. INCLUYE MICROESFERAS. | UN | 14141 | Actualización 2022 -I
Nuevo | SEÑALIZACIÓN | DEMARCACION DE PAVIMENTOS | 6596 | DEMARCACION LINEA DE PARADA DE TRANSMILENIO. AREA: 3.96 M2 SEGUN PARAMETROS DE DISEÑO DE TRANSMILENIO (E= 15 MILS, ACRILICA BASE AGUA. SUMINISTRO Y APLICACION CON EQUIPO. INCLUYE MICROESFERAS. | UN | 173967 | Actualización 2022 -I
Nuevo | REDES ELECTRICAS | RED ELECTRICA CODENSA | 6598 | TRANSFORMADOR SECO CLASE F TRIFASICO DE 45 KVA, 11.4/0.480-277 KV ZCC 4% (NORMA CODENSA CTS-535) (INCLUYE SUMINISTRO E INSTALACIÓN) | UN | 21825362 | Actualización 2022 -I
Nuevo Carrera 7a. | REDES ACUEDUCTO | REDES ACUEDUCTO | 6600 | REDUCCION PVC E.L. D= 1 1/2" X 1/2" (INCLUYE SUMINISTRO E INSTALACIÓN, SOLDADURA). | UN | 10233 | Actualización 2022 -I
Nuevo Carrera 7a. | CONCRETO Y ACERO PARA ESTRUCTURAS | CONCRETO PARA ESTRUCTURAS | 6648 | VIGA CABEZAL SOBRE PILOTES Y/O COLUMNAS EN CONCRETO PREMEZCLADO DE 3500 PSI (24 Mpa) (Incluye suministro, formaleteo metalico, bombeo, colocacion y curado. No incluye refuerzo) | M3 | 615327 | Actualización 2022 -I
Nuevo Carrera 7a. | CONCRETO Y ACERO PARA ESTRUCTURAS | CONCRETO PARA ESTRUCTURAS | 6656 | COLUMNA EN CONCRETO DE 3000 PSI, (21 MPa) PREMEZCLADO, GRAVA COMÚN (Incluye suministro, Bombeo formaleteo en madera, colocación y curado, No incluye refuerzo). | M3 | 633387 | Actualización 2022 -I
Nuevo Carrera 7a. | REDES ELECTRICAS | RED ELECTRICA CODENSA | 6658 | CABLE MONOPOLAR DE ALUMINIO, HF FR PARA 600V C.A. CALIBRE NO. 4/0 AWG (INCLUYE SUMINISTRO E INSTALACIÓN) | ML | 19752 | Actualización 2022 -I
Nuevo Carrera 7a. | CONCRETO Y ACERO PARA ESTRUCTURAS | CONCRETO PARA ESTRUCTURAS | 6661 | VIGAS DE CIMENTACION EN CONCRETO PREMEZCLADO DE 3000 PSI (21 Mpa), GRAVA COMUN (Incluye Sumin., Formaleteo metalico, Colocación y Curado. No incl. Refuerzo). | M3 | 582675 | Actualización 2022 -I
Nuevo Carrera 7a. | CONCRETO Y ACERO PARA ESTRUCTURAS | CONCRETO PARA ESTRUCTURAS | 6665 | VIGA CABEZAL SOBRE PILOTES Y/O COLUMNAS EN CONCRETO PREMEZCLADO DE 4000 PSI (28Mpa) (Incluye suministro, Formaleteo metalico, bombeo, colocacion y curado. No incluye Refuerzo) | M3 | 627011 | Actualización 2022 -I
Nuevo Carrera 7a. | REDES ELECTRICAS | RED ELECTRICA CODENSA | 6673 | DEMOLICION MANUAL DE CAJA SENCILLA CS 274 (INCLUYE DEMOLICIÓN DE PLACA PISO, TAPA, MUROS Y CAÑUELAS Y CARGUE) | UN | 166431 | Actualización 2022 -I
Nuevo Carrera 7a. | REDES ELECTRICAS | RED ELECTRICA CODENSA | 6675 | RETIRO DE TRANSFORMADOR AISLADO EN ACEITE (DE 30 KVA A 225 KVA), 11.400 VC.A./208-120 VC.A. INSTALADO EN POSTE (INCLUYE TRASLADO A SITIO DE ACOPIO). | UN | 218057 | Actualización 2022 -I
Nuevo Carrera 7a. | REDES ELECTRICAS | RED ELECTRICA CODENSA | 6676 | DEMOLICION MANUAL DE CAJA SENCILLA CS 280 (INCLUYE DEMOLICIÓN DE PLACA PISO, TAPA, MUROS Y CAÑUELA Y CARGUE). | UN | 124101 | Actualización 2022 -I
Nuevo Carrera 7a. | REDES TELEFONICAS / DATOS | RED TELEFONICA ETB | 6687 | RECONSTRUCCIÓN CÁMARA DE INSPECCIÓN T-13 ETB (H=2.3M. INCLUYE BASE, MUROS, CUBIERTA, ARO-BASE Y ARO-TAPA) | UN | 1908365 | Actualización 2022 -I | x
Nuevo Carrera 7a. | CONCRETO Y ACERO PARA ESTRUCTURAS | CONCRETO PARA ESTRUCTURAS | 6710 | VIGA DE CIMENTACION EN CONCRETO PREMEZCLADO DE 4000 PSI (28 Mpa) GRAVA COMUN (Incluye Sumin., Formaleteo metalico, Colocación y Curado. No incl. Refuerzo). | M3 | 607478 | Actualización 2022 -I
Nuevo Carrera 7a. | REDES TELEFONICAS / DATOS | RED TELEFONICA ETB | 6715 | RECONSTRUCCIÓN CÁMARA DE INSPECCIÓN T-13A ETB (H=2.3M. INCLUYE BASE, MUROS, CUBIERTA, ARO-BASE Y ARO-TAPA) | UN | 2368443 | Actualización 2022 -I | x
Nuevo Carrera 7a. | REDES TELEFONICAS / DATOS | RED TELEFONICA ETB | 6717 | RECONSTRUCCIÓN CÁMARA DE INSPECCIÓN T-14 ETB (H=2.3M. INCLUYE BASE, MUROS, CUBIERTA, ARO-BASE Y ARO-TAPA) | UN | 2159593 | Actualización 2022 -I | x
Nuevo Carrera 7a. | REDES TELEFONICAS / DATOS | RED TELEFONICA ETB | 6718 | RECONSTRUCCIÓN CÁMARA DE INSPECCIÓN T-14A ETB (H=2.3M. INCLUYE BASE, MUROS, CUBIERTA, ARO-BASE Y ARO-TAPA) | UN | 2277002 | Actualización 2022 -I | x
Nuevo Carrera 7a. | REDES TELEFONICAS / DATOS | RED TELEFONICA ETB | 6719 | RECONSTRUCCIÓN CÁMARA DE INSPECCIÓN T-16 ETB (H=2.3M. INCLUYE BASE, MUROS, CUBIERTA, ARO-BASE Y ARO-TAPA) | UN | 2597320 | Actualización 2022 -I | x
Nuevo Carrera 7a. | REDES TELEFONICAS / DATOS | RED TELEFONICA ETB | 6720 | RECONSTRUCCIÓN CÁMARA DE INSPECCIÓN T-16A ETB (H=2.3M. INCLUYE BASE, MUROS, CUBIERTA, ARO-BASE Y ARO-TAPA) | UN | 3042552 | Actualización 2022 -I | x
Nuevo Carrera 7a. | REDES TELEFONICAS / DATOS | RED TELEFONICA ETB | 6742 | 24 DUCTOS D=4" PVC-TDP (INCLUYE SUMINISTRO E INSTALACIÓN. NO INCLUYE RELLENOS) | ML | 586287 | Actualización 2022 -I
Nuevo Carrera 7a. | REDES ACUEDUCTO | REDES ACUEDUCTO | 6755 | TEE PVC SOLDAR DE 2". (SUMINISTRO EN INSTALACIÓN) | UN | 23994 | Actualización 2022 -I
Nuevo Carrera 7a. | CONCRETO Y ACERO PARA ESTRUCTURAS | CONCRETO PARA ESTRUCTURAS | 6763 | VIGAS Y PLACAS AÉREAS EN CONCRETO PREMEZCLADO DE 3000 PSI (21Mpa), GRAVA COMÚN (Incluye Suministro, Formaleteo en madera, curado y Colocación. No incluye Refuerzo). | M3 | 770606 | Actualización 2022 -I
Nuevo Carrera 7a. | CONCRETO Y ACERO PARA ESTRUCTURAS | CONCRETO PARA ESTRUCTURAS | 6765 | VIGAS Y PLACAS AÉREAS EN CONCRETO PREMEZCLADO DE 4000 PSI (28 Mpa) GRAVA COMUN (Incluye suministro, formaleteo en madera, colocacion, andamio, cerchas, parales y curado. No incluye refuerzo) | M3 | 632130 | Actualización 2022 -I
Nuevo Carrera 7a. | CONCRETO Y ACERO PARA ESTRUCTURAS | CONCRETO PARA ESTRUCTURAS | 6774 | DADO EN CONCRETO DE 3000 PSI, (21 MPa) PREMEZCLADO, GRAVA COMÚN (Incluye suministro, formaleteo en madera, Bombeo, colocación y curado, No incluye refuerzo). | M3 | 562992 | Actualización 2022 -I
Nuevo Carrera 7a. | CONCRETO Y ACERO PARA ESTRUCTURAS | CONCRETO PARA ESTRUCTURAS | 6775 | VIGAS DE CUBIERTA REFORZADAS EN CONCRETO PREMEZCLADO DE 4000 PSI (Incluye suministro, formaleteo metalico, bombeo, colocacion, andamios y curado. No incluye refuerzo) | M3 | 645275 | Actualización 2022 -I
Nuevo Carrera 7a. | SEÑALIZACIÓN | DEMARCACION DE PAVIMENTOS | 6779 | PICTOGRAMA PEATONAL AMARILLO/NEGRO. (INCLUYE SUMINISTRO E INSTALACIÓN) | UN | 510296 | Actualización 2022 -I
Nuevo Carrera 7a. | REDES ACUEDUCTO | REDES ACUEDUCTO | 6801 | REDUCCION PVC E.L. D= 1 1/2" X 1" (SUMINISTRO E INSTALACIÓN) | UN | 9054 | Actualización 2022 -I
Nuevo Carrera 7a. | SEÑALIZACIÓN | SEÑALES DE TRANSITO | 6848 | SEÑAL VERTICAL GRUPO PREVENTIVA SR-38 Y SR-39 TIPO RECTÁNGULO (75X25CM) (INCLUYE SUMINISTRO E INSTALACIÓN) | UN | 336028 | Actualización 2022 -I | x
Nuevo Carrera 7a. | SEÑALIZACIÓN | DEMARCACION DE PAVIMENTOS | 6856 | DEMARCACION TEXTO VEL MAX 30 KM/H AREA: 4.80 M2. (E=2.3 MM, TERMOPLASTICA INCLUYE SUMINISTRO Y APLICACIÓN CON EQUIPO. INCLUYE MICROESFERAS). | UN | 583170 | Actualización 2022 -I
Nuevo Carrera 7a. | REDES ACUEDUCTO | REDES ACUEDUCTO | 6857 | LLAVE MANGUERA 1/2". SUMINISTRO E INSTALACIÓN | UN | 53914 | Actualización 2022 -I
Nuevo Carrera 7a. | SEÑALIZACIÓN | DEMARCACION DE PAVIMENTOS | 6864 | PICTOGRAMA TRIANGULAR POMPEYANO. (E=2.3 MM, TERMOPLÁSTICA.) (INCLUYE SUMINISTRO Y APLICACIÓN CON EQUIPO, INCLUYE MICROESFERAS). AREA DE LA MARCA: 0.35 M2. | UN | 44341 | Actualización 2022 -I
Nuevo Carrera 7a. | PUENTES | PUENTES PEATONALES | 6866 | CINTA FLEXIBLE PARA SELLO DE JUNTAS A=15CM (SUMINISTRO E INSTALACIÓN). | ML | 34689 | Actualización 2022 -I
Nuevo Carrera 7a. | CONCRETO Y ACERO PARA ESTRUCTURAS | CONCRETO PARA ESTRUCTURAS | 6868 | VIGAS Y PLACAS AÉREAS EN CONCRETO PREMEZCLADO DE 5000 PSI (34 Mpa) GRAVA COMUN (Incluye suministro, formaleteo en madera, colocacion y curado. No incluye Refuerzo) | M3 | 851317 | Actualización 2022 -I
Nuevo Carrera 7a. | CONCRETO Y ACERO PARA ESTRUCTURAS | CONCRETO PARA ESTRUCTURAS | 6869 | COLUMNA EN CONCRETO DE 5000 PSI, (35 MPa) PREMEZCLADO, GRAVA COMÚN (Incluye suministro, Bombeo, formaleteo en madera, colocación y curado, No incluye refuerzo). | M3 | 700731 | Actualización 2022 -I
Nuevo | GESTIÓN SOCIAL | GESTIÓN SOCIAL | 6874 | ENCUESTA DE PERCEPCIÓN CIUDADANA. INCL. FORMATO DE ENCUESTA DE PERCEPCIÓN CIUDADANA, DISEÑO DE MUESTRA Y METODOLOGÍA DE RECOLECCIÓN EN CAMPO, BASE DE DATOS EN FORMATO EXCEL, PRESENTACIÓN DE RESULTADOS. | UN | 91022 | Actualización 2022 -I
Nuevo Carrera 7a. | CONCRETO Y ACERO PARA ESTRUCTURAS | CONCRETO Y ACERO PARA ESTRUCTURAS | 6878 | CONCRETO 3000 PSI (21 MPA) GRAVA COMÚN PARA ANDENES (PREMEZCLADO. INCLUYE SUMINISTRO, FORMALETEO, COLOCACIÓN Y CURADO. NO INCLUYE REFUERZO). | M3 | 461138 | Actualización 2022 -I
Nuevo Carrera 7a. | CONCRETO Y ACERO PARA ESTRUCTURAS | CONCRETO Y ACERO PARA ESTRUCTURAS | 6880 | CONCRETO MR41 COLOR OCRE PARA RAMPAS Y ESCALERAS (PREMEZCLADO. INCLUYE SUMINISTRO, FORMALETEO, COLOCACIÓN Y CURADO. NO INCLUYE REFUERZO). | M3 | 900444 | Actualización 2022 -I
Nuevo Carrera 7a. | REDES ELECTRICAS | RED ELECTRICA CODENSA | 6959 | CONDUCTOR MONOPOLAR DE COBRE, AISLADOS PARA 600 V C.A., CALIBRE NO. 2 AWG. (INCLUYE SUMINISTRO E INSTALACIÓN). | ML | 24438 | Actualización 2022 -I
Nuevo Carrera 7a. | REDES ACUEDUCTO | REDES ACUEDUCTO | 6968 | TUBERÍA PVC D=3/4" RDE 21 (SUMINISTRO E INSTALACIÓN) | ML | 7438 | Actualización 2022 -I
Nuevo Carrera 7a. | OBRAS DE ARTE Y EDIFICACIONES | PISOS | 7026 | PISO EN PIEDRA MUÑECA BOGOTANA PULIDA (600X400X60MM). INCLUYE MORTERO 1:4, E=6 CM PROMEDIO (SUMINISTRO E INSTALACIÓN) | M2 | 229446 | Actualización 2022 -I
Nuevo Carrera 7a. | ANDENES Y SARDINELES | SARDINELES Y BORDILLOS | 7028 | BORDILLO PREFABRICADO A81 (SUMINISTRO E INSTALACIÓN. INCLUYE 3CM MORTERO DE NIVELACIÓN 2000 PSI) | ML | 61827 | Actualización 2022 -I
Nuevo Carrera 7a. | MOBILIARIO URBANO - ARBOLES Y GRAMAS | SIEMBRA DE ARBOLES Y GRAMA | 7047 | LIQUIDAMBAR H=2.5M (INCLUYE EXCAVACIÓN MANUAL, SIEMBRA, CAJA, TIERRA, ABONO, TUTOR, TRANSPORTE Y DISPOSICIÓN FINAL DE ESCOMBROS EN SITIO AUTORIZADO A 28 KM). SUMINISTRO Y PLANTACION. | UN | 361510 | Actualización 2022 -I
Nuevo Carrera 7a. | REDES ELECTRICAS | RED ELECTRICA CODENSA | 7057 | SALIDA PARA ILUMINACIÓN (SUMINISTRO E INSTALACIÓN) | UN | 36176 | Actualización 2022 -I
Nuevo Carrera 7a. | MOBILIARIO URBANO - ARBOLES Y GRAMAS | SIEMBRA DE ARBOLES Y GRAMA | 7090 | HIEDRA MIAMI (INCLUYE 12 UNIDADES POR M2 Y TRANSPORTE Y DISPOSICIÓN FINAL DE ESCOMBROS A 28 KM). SUMINISTRO Y PLANTACIÓN. | M2 | 76627 | Actualización 2022 -I
Nuevo Carrera 7a. | REDES ELECTRICAS | RED ELECTRICA CODENSA | 7113 | CABLE CONDUCTOR MONOPOLAR DE 3X6 + 1X6 + 1X8T AWG AL THWN, 600 V.(ALUMINIO Y COBRE) (INCLUYE SUMINISTRO E INSTALACIÓN) | ML | 44370 | Actualización 2022 -I
Nuevo Carrera 7a. | PUENTES | PUENTES PEATONALES | 7136 | DESMONTE Y TRASLADO DE ESTRUCTURAS METALICAS | KG | 1131 | Actualización 2022 -I
Nuevo Carrera 7a. | CONCRETO Y ACERO PARA ESTRUCTURAS | ESTRUCTURAS EN ACERO | 7202 | FACHADA EN PANELES DE VIDRIO LAMINADO DE SEGURIDAD EN 3 MÓDULOS VERTICALES CON BORDE PERIMETRAL EN NEOPRENO+ESTRUCTURA METÁLICA EXTERIOR TRAPEZOIDAL, FIJACIÓN A ESTRUCTURA CON BUJES. ESTRUCTURA METÁLICA EXTERIOR Y PERIMETRAL (SUMINISTRO E INSTALACIÓN) | M2 | 654930 | Actualización 2022 -I
Nuevo Carrera 7a. | ANÁLISIS AUXILIARES | CARPINTERÍA METÁLICA | 7267 | PERSIANA EN ALUMINIO EXTRUIDO NATURAL MATE O ACERO GALVANIZADO (INCLUYE SUMINISTRO E INSTALACIÓN) | M2 | 279820 | Actualización 2022 -I
Nuevo Carrera 7a. | GEOSINTETICOS | GEOMEMBRANAS | 7283 | APOYO ELASTOMÉRICO EN NEOPRENO REFORZADO DUREZA 60 PARA APOYO SUPERESTRUCTURA. (SUMINISTRO E INSTALACIÓN). | dm3 | 70725 | Actualización 2022 -I
Nuevo Carrera 7a. | ANÁLISIS AUXILIARES | CARPINTERÍA METÁLICA | 7308 | BARANDA EN VIDRIO TEMPLADO OPALIZADO DE 10MM H=1.00M Y PASAMANOS CILINDRICO EN ACERO INOXIDABLE MATE DE D=1 1/2" EDIFICIO ACCESO (ESCALERAS, RAMPAS, TERRAZAS, TORNIQUETES) (SUMINISTRO E INSTALACIÓN). | ML | 503407 | Actualización 2022 -I
Nuevo Carrera 7a. | REDES ELECTRICAS | RED ELECTRICA CODENSA | 7332 | CABLE MONOPOLAR DE COBRE, HF FR PARA 600V C.A. CALIBRE NO. 8 AWG. (INCLUYE SUMINISTRO E INSTALACIÓN) | ML | 12465 | Actualización 2022 -I
Nuevo - Tintal Alsacia | REDES ELECTRICAS | RED ELECTRICA CODENSA | 7336 | BARRA DE UNION 5/8". (INCLUYE SUMINISTRO E INSTALACIÓN). | KG | 3978 | Actualización 2022 -I | x
Nuevo - Tintal Alsacia | REDES ACUEDUCTO | REDES ACUEDUCTO | 7337 | BRIDA CIEGA EN ACERO D= 24". PRESIÓN DE TRABAJO= 150 PSI. | UN | 3362910 | Actualización 2022 -I
Nuevo - Tintal Alsacia | SEÑALIZACIÓN | SEÑALES DE TRANSITO | 7338 | BARRICADA METALICA TIPO IDU CON CERRADO REFLECTIVO NARANJA Y BLANCO GRADO INGENIERIA, MEDIDAS: 2.40M X 1.50M - 3 BANDEJAS DE 20CM X 2.40M. TABLERO DE DESVIO DE 60CM. (INCLUYE CABALLETE, SUMINISTRO E INSTALACIÓN) | UN/MES | 302122 | Actualización 2022 -I
Nuevo - Tintal Alsacia | REDES ELECTRICAS | RED ELECTRICA CODENSA | 7339 | FIBRA ÓPTICA MONOMODO DE 4 HILOS (INCLUYE SUMINISTRO E INSTALACIÓN) | ML | 3435 | Actualización 2022 -I
Nuevo - Tintal Alsacia | REDES TELEFONICAS / DATOS | RED TELEFONICA EPM | 7340 | CAMARA DE PASO NO. 2 UNE-EPM TELECOMUNICACIONES NORMA TEL NIN-105.(INCLUYE SUMINISTRO E INSTALACIÓN, NO INCLUYE RELLENOS). | UN | 2720661 | Actualización 2022 -I | x
Nuevo - Tintal Alsacia | REDES ACUEDUCTO | REDES ACUEDUCTO | 7341 | CARCAMO AGUAS LLUVIAS 0.45 X 0.60 M. (INCLUYE REJILLA) SUMINISTRO E INSTALACIÓN | ML | 921352 | Actualización 2022 -I | x
Nuevo - Tintal Alsacia | CONCRETO Y ACERO PARA ESTRUCTURAS | ESTRUCTURAS EN ACERO | 7342 | CERRAMIENTO CONTRA IMPACTO IDRD H=5.00 M. (TUBO GALVANIZADO, VARILLA REDONDA, MALLA ESLABONADA Y ÁNGULO. ACABADO SUPERFICIAL EN PINTURA LÍQUIDA RESISTENTE A LA INTEMPERIE, INCLUYE VIGA DE CIMENTACIÓN) (INCLUYE SUMINISTRO E INSTALACIÓN) | ML | 1198140 | Actualización 2022 -I | x
Nuevo - Tintal Alsacia | SEÑALIZACIÓN | OTROS-SEÑALIZACIÓN | 7344 | SEÑALIZACIÓN CON CINTA DE DEMARCACION CALIBRE 3 (INCLUYE SUMINISTRO Y COLOCACIÓN) | ML | 592 | Actualización 2022 -I
Nuevo - Tintal Alsacia | CONCRETO Y ACERO PARA ESTRUCTURAS | CONCRETO Y ACERO PARA ESTRUCTURAS | 7345 | CONCRETO 3000 PSI (21 MPA) GRAVA COMÚN PARA MATERA (PREMEZCLADO. INCLUYE SUMINISTRO, FORMALETEO, COLOCACIÓN Y CURADO. NO INCLUYE REFUERZO). | M3 | 522884 | Actualización 2022 -I
Nuevo - Tintal Alsacia | SEÑALIZACIÓN | DEMARCACION DE PAVIMENTOS | 7346 | DEMARCACIÓN LÍNEA DE INICIO O FIN CARRIL, A= 0.20M L= 1.0M SEPARACIÓN= 1.0M E= 2.3MM EN PINTURA TERMOPLÁSTICA. INCLUYE SUMINISTRO Y APLICACIÓN CON EQUIPO. INCLUYE MICROESFERAS. | M2 | 24319 | Actualización 2022 -I
Nuevo - Tintal Alsacia | REDES ACUEDUCTO | REDES ACUEDUCTO | 7347 | NIPLE 16" ACERO CARBON EXTREMOS BRIDA/CAMPANA CON SALIDA TANGENCIAL PARA PURGA 4" L= 2500MM. SUMINISTRO E INSTALACIÓN | UN | 2765373 | Actualización 2022 -I | x
Nuevo - Tintal Alsacia | CONCRETO Y ACERO PARA ESTRUCTURAS | CONCRETO Y ACERO PARA ESTRUCTURAS | 7348 | CONCRETO 4000 PSI (28 MPa) GRAVA COMÚN PARA BARRERA NEW JERSEY MONODIRECCIONAL DE 0.90M DE ALTURA X 0.375M DE BASE. (PREMEZCLADO. INCLUYE SUMINISTRO, FORMALETEO, COLOCACIÓN Y CURADO. NO INCLUYE REFUERZO). | M3 | 566748 | Actualización 2022 -I
Nuevo - Tintal Alsacia | CONCRETO Y ACERO PARA ESTRUCTURAS | CONCRETO Y ACERO PARA ESTRUCTURAS | 7349 | CONCRETO 4000 PSI (28 Mpa) GRAVA COMÚN PARA CÁMARA (PREMEZCLADO. INCLUYE SUMINISTRO, FORMALETEO, COLOCACIÓN Y CURADO. NO INCLUYE REFUERZO). | M3 | 554811 | Actualización 2022 -I
Nuevo - Tintal Alsacia | CONCRETO Y ACERO PARA ESTRUCTURAS | CONCRETO Y ACERO PARA ESTRUCTURAS | 7351 | CONCRETO 4000 PSI (28 MPA) GRAVA COMÚN PARA CÁRCAMO (PREMEZCLADO. INCLUYE SUMINISTRO, FORMALETEO, COLOCACIÓN Y CURADO. NO INCLUYE REFUERZO). | M3 | 572814 | Actualización 2022 -I
Nuevo - Tintal Alsacia | MOBILIARIO URBANO - ARBOLES Y GRAMAS | MOBILIARIO URBANO | 7353 | CONTENEDOR DE RAICES TIPO B23 (TIPO D) (2.00M X 2.00M X 1.40M). (INCLUYE FILTRO EN GRAVILLA, TIERRA NEGRA. SUMINISTRO Y CONSTRUCCIÓN). | UN | 1286793 | Actualización 2022 -I | x
Nuevo - Tintal Alsacia | REDES ACUEDUCTO | REDES ACUEDUCTO | 7354 | NIPLE 12" ACERO CARBON EXTREMO BRIDA Y EXTREMO LISO PARA CINTURÓN DE CIERRE L= 1500MM. (A) SUMINISTRO E INSTALACIÓN | UN | 1553681 | Actualización 2022 -I | x
Nuevo - Tintal Alsacia | REDES ACUEDUCTO | REDES ACUEDUCTO | 7355 | NIPLE 4" ACERO CARBON BRIDA Y EXTREMO LISO L= 300MM. (A) SUMINISTRO E INSTALACIÓN | UN | 274301 | Actualización 2022 -I | x
Nuevo - Tintal Alsacia | REDES TELEFONICAS / DATOS | RED TELEFONICA ETB | 7356 | DETECTOR DE DEMANDA PEATONAL (BOTONES) NO INCLUYE CABLES. (INCLUYE SUMINISTRO E INSTALACIÓN). | UN | 1916748 | Actualización 2022 -I
Nuevo - Tintal Alsacia | REDES ACUEDUCTO | REDES ACUEDUCTO | 7357 | NIPLE 4" ACERO CARBON BRIDA/BRIDA L= 250MM. (A) SUMINISTRO E INSTALACIÓN | UN | 379721 | Actualización 2022 -I | x
Nuevo - Tintal Alsacia | REDES ACUEDUCTO | REDES ACUEDUCTO | 7358 | NIPLE 4" ACERO CARBON BRIDA/EXTREMO LISO L= 200MM. (A) SUMINISTRO E INSTALACIÓN | UN | 266146 | Actualización 2022 -I | x
Nuevo - Tintal Alsacia | SEÑALIZACIÓN | SEÑALES DE TRANSITO | 7359 | SEÑAL VERTICAL DE TRÁNSITO TIPO SP/SR CON LÁMINA RETRORREFLECTIVA PARA CICLORUTA DE 0.45 M X 0.45 M, INCLUYE POSTE. SUMINISTRO E INSTALACIÓN. | UN | 337797 | Actualización 2022 -I
Nuevo - Tintal Alsacia | GEOSINTETICOS | GEOTEXTILES | 7362 | GEOMALLA TENSAR BX 1100 PARA REFUERZO DE MATERIALES GRANULARES. (INCLUYE SUMINISTRO E INSTALACIÓN). | M2 | 11617 | Actualización 2022 -I
Nuevo - Tintal Alsacia | RELLENOS Y CAPAS GRANULARES | RELLENOS PARA ANDENES Y REDES | 7364 | RELLENO EN RECEBO COMUN (SUMINISTRO E INSTALACIÓN EXTENDIDO MECANICO, HUMEDECIMIENTO, COMPACTACIÓN Y TRANSPORTE A 28 KM). | M3 | 71528 | Actualización 2022 -I
Nuevo - Tintal Alsacia | GEOSINTETICOS | GEOMEMBRANAS | 7365 | NEOPRENO REFORZADO 30CMX30CMX4" DOBLE REFUERZO DUREZA 60. SUMINISTRO E INSTALACIÓN. (INCLUYE LIMPIEZA DE LA SUPERFICIE CON CHORRO DE AIRE A PRESIÓN, HERRAMIENTA MENOR Y COMPRESOR). | UN | 667003 | Actualización 2022 -I
Nuevo - Tintal Alsacia | GEOSINTETICOS | GEOMEMBRANAS | 7366 | NEOPRENO REFORZADO 60CMX15CMX1" DOBLE REFUERZO DUREZA 60. SUMINISTRO E INSTALACIÓN. (INCLUYE LIMPIEZA DE LA SUPERFICIE CON CHORRO DE AIRE A PRESIÓN, HERRAMIENTA MENOR Y COMPRESOR). | UN | 207257 | Actualización 2022 -I
Nuevo - Tintal Alsacia | ANÁLISIS AUXILIARES | ACTIVIDADES DE CONSERVACIÓN | 7368 | PIEDRA CASCAJO (RAJÓN) (INCLUYE SUMINISTRO E INSTALACIÓN) | M2 | 40592 | Actualización 2022 -I
Nuevo - Tintal Alsacia | DEMOLICIONES | DEMOLICIONES | 7369 | DEMOLICION DE CANALIZACION DE REDES DE COMUNICACIONES DUCTOS PVC-TDP (INCLUYE RETIRO Y DISPOSICION DE ESCOMBROS) | ML | 8059 | Actualización 2022 -I
Nuevo - Tintal Alsacia | REDES ALCANTARILLADO / DRENAJE | REDES ALCANTARILLADO / DRENAJE | 7370 | CÁMARA DE CAIDA D=10" H=1.70M (INCLUYE SUMINISTRO E INSTALACIÓN) | UN | 1098680 | Actualización 2022 -I
Nuevo - Tintal Alsacia | REDES ALCANTARILLADO / DRENAJE | REDES ALCANTARILLADO / DRENAJE | 7371 | CÁMARA DE CAIDA D=12" H=0.75M - 3.00M (INCLUYE SUMINISTRO E INSTALACIÓN) | UN | 1334269 | Actualización 2022 -I
Nuevo - Tintal Alsacia | REDES ALCANTARILLADO / DRENAJE | REDES ALCANTARILLADO / DRENAJE | 7372 | CÁMARA DE CAIDA D=16" H=0.85M - 3.15M (INCLUYE SUMINISTRO E INSTALACIÓN) | UN | 4418785 | Actualización 2022 -I
Nuevo - Tintal Alsacia | SEÑALIZACIÓN | OTROS-SEÑALIZACIÓN | 7374 | SEÑALIZACIÓN CON COLOMBINA TUBULAR PLASTICA (INCLUYE SUMINISTRO E INSTALACIÓN) | UN | 47553 | Actualización 2022 -I
Nuevo - Tintal Alsacia | REDES ACUEDUCTO | REDES ACUEDUCTO | 7375 | EMPATES DE TUBERÍA EN CCP A CCP 16" LINEAL (INCLUYE ACCESORIOS).SUMINISTRO E INSTALACIÓN | UN | 1067376 | Actualización 2022 -I
Nuevo - Tintal Alsacia | REDES ACUEDUCTO | REDES ACUEDUCTO | 7376 | EMPATES DE TUBERÍA EN CCP A CCP 24" LINEAL (INCLUYE ACCESORIOS).SUMINISTRO E INSTALACIÓN | UN | 1596048 | Actualización 2022 -I
Nuevo - Tintal Alsacia | SEÑALIZACIÓN | OTROS-SEÑALIZACIÓN | 7377 | FLECHA LUMINOSA INTERMITENTE DE 1.10 MTS DE LONGITUD Y 40 CMS DE ANCHO CON ESTRUCTURA EN TUBO CUADRADO DE 1" DE 1.60 CMS DE ALTO. (SUMINISTRO E INSTALACIÓN) | UN | 858527 | Actualización 2022 -I
Nuevo - Tintal Alsacia | GEOSINTETICOS | GEOTEXTILES | 7378 | GEOMALLA UNIAXIAL RESISTENCIA ÚLTIMA 60KN/MK PARA REFUERZO DE MATERIALES GRANULARES. (INCLUYE SUMINISTRO E INSTALACIÓN) | M2 | 16982 | Actualización 2022 -I
Nuevo - Tintal Alsacia | MOBILIARIO URBANO - ARBOLES Y GRAMAS | SIEMBRA DE ARBOLES Y GRAMA | 7379 | PALMA DE CERA (INCLUYE SIEMBRA Y TIERRA NEGRA, TRANSPORTE Y DISPOSICIÓN FINAL DE ESCOMBROS EN SITIO AUTORIZADO). DISTANCIA DE TRANSPORTE 28 KM. SUMINISTRO Y PLANTACIÓN | UN | 360412 | Actualización 2022 -I
Nuevo - Tintal Alsacia | PMT | PMT | 7380 | TOMA DE INFORMACION DE TRANSITO DURANTE LA OBRA (INCLUYE PROCESAMIENTO Y LOGISTICA) | HR | 12914 | Actualización 2022 -I
Nuevo - Tintal Alsacia | MOBILIARIO URBANO - ARBOLES Y GRAMAS | MOBILIARIO URBANO | 7381 | JUEGO INFANTIL TIPO M-5A DE TRES PUESTOS, ACABADO SUPERFICIAL EN PINTURA EN POLVO SECO TGIC RESISTENTE A LA INTERPERIE. (INCLUYE SUMINISTRO E INSTALACIÓN) | UN | 2142000 | Actualización 2022 -I
Nuevo - Tintal Alsacia | MOBILIARIO URBANO - ARBOLES Y GRAMAS | MOBILIARIO URBANO | 7382 | JUEGO INFANTIL TIPO M-3 METÁLICO. INCLUYE RODADERO, BARRAS DE FLEXIÓN, ESCALADOR ÁRBOL Y ARCO, PASAMANOS Y ANGULATADO, PLATAFORMAS CUBIERTAS, ACABDO SUPERFICIAL EN PINTURA EN POLVO EN SECO TGIC | UN | 6247500 | Actualización 2022 -I
Nuevo - Tintal Alsacia | REDES ACUEDUCTO | REDES ACUEDUCTO | 7384 | VÁLVULA TIPO MARIPOSA DE Ø 12" CON EXTREMOS LISOS TUBERIA EN PVC, INCLUYE UNIONES (INCLUYE SUMINISTRO E INSTALACIÓN). | UN | 6590548 | Actualización 2022 -I
Nuevo - Tintal Alsacia | CONCRETO Y ACERO PARA ESTRUCTURAS | ESTRUCTURAS EN ACERO | 7387 | BARRA DE ACERO GRADO 50 F 2-1/2" (SUMINISTRO E INSTALACIÓN). | KG | 4075 | Actualización 2022 -I | x
Nuevo - Tintal Alsacia | REDES ACUEDUCTO | REDES ACUEDUCTO | 7388 | PERFORACIÓN HORIZONTAL DIRIGIDA PARA DUCTO CCP D=16" (INCLUYE TUBERÍA).SUMINISTRO E INSTALACIÓN | ML | 3381518 | Actualización 2022 -I
Nuevo - Tintal Alsacia | REDES ACUEDUCTO | REDES ACUEDUCTO | 7389 | PERFORACIÓN HORIZONTAL DIRIGIDA PARA DUCTO CCP D=24" (INCLUYE TUBERÍA).SUMINISTRO E INSTALACIÓN | ML/DIAMETRO | 4890432 | Actualización 2022 -I
Nuevo - Tintal Alsacia | ANDENES Y SARDINELES | SARDINELES Y BORDILLOS | 7390 | BORDE CONTENEDOR DE RAICES (2000X120X135) (INCLUYE SUMINISTRO E INSTALACIÓN, INCLUYE BASE DE 3CM EN MORTERO 1:3 HECHO EN OBRA) | ML | 42974 | Actualización 2022 -I
Nuevo - Tintal Alsacia | REDES ACUEDUCTO | REDES ACUEDUCTO | 7391 | REDUCCION HD 24" X 16" (SUMINISTRO E INSTALACIÓN) | UN | 5898530 | Actualización 2022 -I
Nuevo - Tintal Alsacia | REDES ACUEDUCTO | REDES ACUEDUCTO | 7392 | REDUCCION HD 12" X 6" (SUMINISTRO E INSTALACIÓN) | UN | 1776732 | Actualización 2022 -I
Nuevo - Tintal Alsacia | REDES ACUEDUCTO | REDES ACUEDUCTO | 7393 | VÁLVULA TIPO MARIPOSA DE Ø 12" CON EXTREMOS LISOS TUBERIA EN PVC INCLUYE UNIONES Y TAPA DE SEGURIDAD CIERRE PERMANENTE (INCLUYE SUMINISTRO E INSTALACIÓN). | UN | 6824434 | Actualización 2022 -I
Nuevo - Tintal Alsacia | REDES ACUEDUCTO | REDES ACUEDUCTO | 7395 | REDUCCION PVC TIPO U.M. 12" X 8" (SUMINISTRO E INSTALACIÓN) | UN | 1954042 | Actualización 2022 -I
Nuevo - Tintal Alsacia | REDES ACUEDUCTO | REDES ACUEDUCTO | 7396 | REDUCCION PVC TIPO U.M. 6" X 3" (SUMINISTRO E INSTALACIÓN) | UN | 321362 | Actualización 2022 -I
Nuevo - Tintal Alsacia | SEÑALIZACIÓN | OTROS-SEÑALIZACIÓN | 7397 | SEÑAL CICLORUTA SIC-02, TABLERO 0.70M X 0.18M. INCLUYE POSTE. SUMINISTRO E INSTALACIÓN | UN | 391213 | Actualización 2022 -I | x
Nuevo - Tintal Alsacia | SEÑALIZACIÓN | OTROS-SEÑALIZACIÓN | 7398 | SEÑAL CICLORUTA SIC-02, TABLERO 0.70M X 0.30M. INCLUYE POSTE. SUMINISTRO E INSTALACIÓN | UN | 426095 | Actualización 2022 -I | x
Nuevo - Tintal Alsacia | SEÑALIZACIÓN | OTROS-SEÑALIZACIÓN | 7399 | SEÑAL CICLORUTA SIC-02, TABLERO 0.70M X 0.40M. EN LÁMINA GALVANIZADA CAL-16. INCLUYE SOPORTE EN TUBO REDONDO 2" EN REFLECTIVO CON PINTURA ELECTROSTÁTICA. SUMINISTRO E INSTALACIÓN | UN | 643301 | Actualización 2022 -I | x
Nuevo - Tintal Alsacia | SEÑALIZACIÓN | OTROS-SEÑALIZACIÓN | 7400 | SEÑAL CICLORUTA SIC-02, TABLERO 0.80M X 0.18M. INCLUYE POSTE. SUMINISTRO E INSTALACIÓN | UN | 426095 | Actualización 2022 -I | x
Nuevo - Tintal Alsacia | SEÑALIZACIÓN | OTROS-SEÑALIZACIÓN | 7401 | SEÑAL CICLORUTA SIC-02, TABLERO 0.80M X 0.80M. EN LÁMINA GALVANIZADA C-16. INCLUYE SOPORTE EN TUBO REDONDO 2" EN REFLECTIVO CON PINTURA ELECTROSTÁTICA. SUMINISTRO E INSTALACIÓN | UN | 643301 | Actualización 2022 -I | x
Nuevo - Tintal Alsacia | SEÑALIZACIÓN | OTROS-SEÑALIZACIÓN | 7406 | SEÑAL VERTICAL SR 90X30 , INCLUYE POSTE. SUMINISTRO E INSTALACIÓN | UN | 428400 | Actualización 2022 -I | x
Nuevo - Tintal Alsacia | SEÑALIZACIÓN | OTROS-SEÑALIZACIÓN | 7407 | SEÑAL VERTICAL DE TRÁNSITO TIPO SR CON LÁMINA REFLECTIVA PARA CICLORUTA D=0.45M. INCLUYE POSTE. SUMINISTRO E INSTALACIÓN | UN | 643301 | Actualización 2022 -I | x
Nuevo - Tintal Alsacia | REDES ELECTRICAS | RED ELECTRICA CODENSA | 7408 | ACOMETIDA SUBTERRÁNEA DE BAJA TENSIÓN (2 TUBOS DE 2" PVC) INCLUYE SUMINISTRO E INSTALACIÓN. | UN | 543050 | Actualización 2022 -I
Nuevo - Tintal Alsacia | REDES ELECTRICAS | RED ELECTRICA CODENSA | 7409 | RECONSTRUCCIÓN CAJA DE INSPECCIÓN TRIPLE PARA CANALIZACIÓN NORMA CODENSA CS 277 (INCLUYE MUROS , PAÑETE, MARCO Y TAPAS) MEDIDAS EXTERNAS: 2.79M X 1.69M. MEDIDAS INTERNAS: 2.29M X 1.19M. ALTURA 1.85M | UN | 2958349 | Actualización 2022 -I | x
Nuevo - Tintal Alsacia | REDES ELECTRICAS | RED ELECTRICA CODENSA | 7410 | RECONSTRUCCIÓN CAJA DE INSPECCIÓN DOBLE PARA CANALIZACIÓN NORMA CODENSA CS 276 (INCLUYE MUROS , PAÑETE, MARCO Y TAPAS) MEDIDAS EXTERNAS: 1.79M X 1.49M. MEDIDAS INTERNAS: 1.49M X 1.19M. ALTURA 1.22M | UN | 1686167 | Actualización 2022 -I
Nuevo - Tintal Alsacia | REDES ELECTRICAS | RED ELECTRICA CODENSA | 7411 | RECONSTRUCCIÓN CAJA DE INSPECCIÓN SENCILLA PARA CANALIZACIÓN NORMA CODENSA CS 275 (INCLUYE MUROS , PAÑETE, MARCO Y TAPAS) MEDIDAS EXTERNAS: 1.69M X 1.19M. MEDIDAS INTERNAS: 0.69M X 1.19M. ALTURA 1.22M. | UN | 1125887 | Actualización 2022 -I
Nuevo - Tintal Alsacia | REDES ACUEDUCTO | REDES ACUEDUCTO | 7412 | VÁLVULA TIPO MARIPOSA DE Ø 4" CON EXTREMOS LISOS TUBERIA EN PVC INCLUYE UNIONES (INCLUYE SUMINISTRO E INSTALACIÓN). | UN | 1118290 | Actualización 2022 -I
Nuevo - Tintal Alsacia | REDES ELECTRICAS | RED ELECTRICA CODENSA | 7413 | RECONSTRUCCIÓN CAJA DE INSPECCIÓN TIPO VEHICULAR (INCLUYE MUROS , PAÑETE, MARCO Y TAPAS) MEDIDAS EXTERNAS: 2.00M X 2.00M. MEDIDAS INTERNAS: 1.50M X 1.50M. ALTURA 1.80M. | UN | 1785789 | Actualización 2022 -I
Nuevo - Tintal Alsacia | REDES ACUEDUCTO | REDES ACUEDUCTO | 7414 | VÁLVULA TIPO MARIPOSA DE Ø 6" CON EXTREMOS LISOS TUBERIA EN PVC INCLUYE UNIONES (INCLUYE SUMINISTRO E INSTALACIÓN). | UN | 2213351 | Actualización 2022 -I
Nuevo - Tintal Alsacia | REDES ACUEDUCTO | REDES ACUEDUCTO | 7415 | REDUCCION PVC TIPO U.M. 8"X6". (SUMINISTRO E INSTALACIÓN) | UN | 444968 | Actualización 2022 -I
Nuevo - Tintal Alsacia | CONCRETO Y ACERO PARA ESTRUCTURAS | CONCRETO PARA ESTRUCTURAS | 7417 | ANCLAJE PARA TUBERIA EN CONCRETO PREMEZCLADO DE 4000 PSI GRAVA COMUN (Incluye suministro, formaleteo, colocacion y curado. No incluye refuerzo) | M3 | 622964 | Actualización 2022 -I
Nuevo - Tintal Alsacia | REDES ACUEDUCTO | REDES ACUEDUCTO | 7419 | TEE PVC U.M. 4" X 4" (SUMINISTRO E INSTALACIÓN) | UN | 193862 | Actualización 2022 -I
Nuevo - Tintal Alsacia | REDES ACUEDUCTO | REDES ACUEDUCTO | 7420 | TEE PVC U.M. 6" X 3" (SUMINISTRO E INSTALACIÓN) | UN | 461666 | Actualización 2022 -I
Nuevo - Tintal Alsacia | REDES ACUEDUCTO | REDES ACUEDUCTO | 7421 | TEE PVC U.M. 6" X 4" (SUMINISTRO E INSTALACIÓN) | UN | 467616 | Actualización 2022 -I
Nuevo - Tintal Alsacia | REDES ACUEDUCTO | REDES ACUEDUCTO | 7422 | VÁLVULA TIPO MARIPOSA DE Ø 6" CON EXTREMOS LISOS TUBERIA EN PVC INCLUYE UNIONES Y TAPA DE SEGURIDAD CIERRE PERMANENTE (INCLUYE SUMINISTRO E INSTALACIÓN). | UN | 2447237 | Actualización 2022 -I
Nuevo - Tintal Alsacia | REDES ACUEDUCTO | REDES ACUEDUCTO | 7423 | TEE PVC U.M. 6" X 6" (SUMINISTRO E INSTALACIÓN) | UN | 580666 | Actualización 2022 -I
Nuevo - Tintal Alsacia | REDES ACUEDUCTO | REDES ACUEDUCTO | 7424 | VÁLVULA TIPO MARIPOSA DE Ø 8" CON EXTREMOS LISOS TUBERIA EN PVC INCLUYE UNIONES (INCLUYE SUMINISTRO E INSTALACIÓN). | UN | 3379941 | Actualización 2022 -I
Nuevo - Tintal Alsacia | REDES ACUEDUCTO | REDES ACUEDUCTO | 7425 | VÁLVULA TIPO MARIPOSA DE Ø 8" CON EXTREMOS LISOS TUBERIA EN PVC INCLUYE UNIONES Y TAPA DE SEGURIDAD CIERRE PERMANENTE (INCLUYE SUMINISTRO E INSTALACIÓN). | UN | 3613824 | Actualización 2022 -I
Nuevo - Tintal Alsacia | CONCRETO Y ACERO PARA ESTRUCTURAS | CONCRETO PARA ESTRUCTURAS | 7426 | CABEZAL EN CONCRETO PREMEZCLADO DE 4000 PSI (28Mpa) GRAVA COMUN (Incluye suministro, formaleteo metalico, colocacion y curado. No incluye refuerzo) | M3 | 564814 | Actualización 2022 -I
Nuevo - Tintal Alsacia | REDES ACUEDUCTO | REDES ACUEDUCTO | 7427 | TEE PVC U.M. 8" X 6" (SUMINISTRO E INSTALACIÓN) | UN | 962656 | Actualización 2022 -I
Nuevo - Tintal Alsacia | REDES ACUEDUCTO | REDES ACUEDUCTO | 7428 | TEE PVC U.M. 8" X 8" (SUMINISTRO E INSTALACIÓN) | UN | 1004306 | Actualización 2022 -I
Nuevo - Tintal Alsacia | REDES ACUEDUCTO | REDES ACUEDUCTO | 7429 | NIPLE 24" ACERO CARBON EXTREMOS ESPIGO/CAMPANA L= 3000MM CON SALIDA PARA BOCA DE ACCESO 24" (ACERO). SUMINISTRO E INSTALACIÓN. | UN | 2661635 | Actualización 2022 -I | x
Nuevo - Tintal Alsacia | REDES ELECTRICAS | RED ELECTRICA EPM | 7430 | BAJANTE DE ALIMENTACION DE LONGITUD=6M, D=2", GALVANIZADA (INCLUYE CODO DE ACOMETIDA). (INCLUYE SUMINISTRO E INSTALACIÓN) | UN | 372521 | Actualización 2022 -I
Nuevo - Tintal Alsacia | REDES ACUEDUCTO | REDES ACUEDUCTO | 7431 | TUBERÍA EN ACERO Ø24" CON UNIONES ESPIGO/CAMPANA CON EMPAQUE DE CAUCHO. REVEST.INTERIOR Y RECUBR EXT. EN MORTERO CEMENTO. L= 6.00M PRESIÓN TRABAJO 150 PSI. SUMINISTRO E INSTALACIÓN | ML | 1391036 | Actualización 2022 -I
Nuevo - Tintal Alsacia | REDES ALCANTARILLADO / DRENAJE | REDES ALCANTARILLADO / DRENAJE | 7432 | TUBERIA PVC U.M. EXT CORRUGADO/INT LISO U.M. NORMA NTC 3722-1 D=24" (INCLUYE SUMINISTRO E INSTALACIÓN) | ML | 598672 | Actualización 2022 -I
Nuevo - Tintal Alsacia | REDES ALCANTARILLADO / DRENAJE | REDES ALCANTARILLADO / DRENAJE | 7433 | TUBERIA PVC U.M. EXT CORRUGADO/INT LISO U.M. NORMA NTC 3722-1 D=27" (INCLUYE SUMINISTRO E INSTALACIÓN) | ML | 705673 | Actualización 2022 -I
Nuevo - Tintal Alsacia | REDES ALCANTARILLADO / DRENAJE | REDES ALCANTARILLADO / DRENAJE | 7434 | TUBERIA PVC U.M. EXT CORRUGADO/INT LISO U.M. NORMA NTC 3722-1 D=30" (INCLUYE SUMINISTRO E INSTALACIÓN) | ML | 868559 | Actualización 2022 -I
Nuevo - Tintal Alsacia | REDES ALCANTARILLADO / DRENAJE | REDES ALCANTARILLADO / DRENAJE | 7435 | TUBERIA PVC U.M. EXT CORRUGADO/INT LISO U.M. NORMA NTC 3722-1 D=36" (INCLUYE SUMINISTRO E INSTALACIÓN) | ML | 1568540 | Actualización 2022 -I
Nuevo - Tintal Alsacia | SEÑALIZACIÓN | OTROS-SEÑALIZACIÓN | 7436 | SEÑAL VERTICAL DE PEDESTAL SITP 1-2 RUTAS H=3.75. (INCLUYE CENEFA, FABRICACIÓN, SUMINISTRO E INSTALACIÓN). | UN | 1096381 | Actualización 2022 -I | x
Nuevo - Tintal Alsacia | CONCRETO Y ACERO PARA ESTRUCTURAS | CONCRETO Y ACERO PARA ESTRUCTURAS | 7437 | CONCRETO 6000 PSI GRAVA COMÚN PARA TAPAS CÁMARA (PREMEZCLADO. INCLUYE SUMINISTRO, FORMALETEO Y COLOCACIÓN. NO INCLUYE REFUERZO). | M3 | 677121 | Actualización 2022 -I | x
Nuevo - Tintal Alsacia | REDES ACUEDUCTO | REDES ACUEDUCTO | 7438 | NIPLE 16" ACERO CARBON EXTREMOS BRIDA/CAMPANA L= 2000MM CON SALIDA PARA VENTOSA 2" Y BY-PASS Ø=2". (SUMINISTRO E INSTALACIÓN). | UN | 2475217 | Actualización 2022 -I | x
Nuevo - Tintal Alsacia | REDES ALCANTARILLADO / DRENAJE | REDES ALCANTARILLADO / DRENAJE | 7439 | TAPA CIRCULAR DE SEGURIDAD PARA TRÁFICO PESADO D= 0.60M. SUMINISTRO E INSTALACIÓN | UN | 368160 | Actualización 2022 -I | x
Nuevo - Tintal Alsacia | REDES ACUEDUCTO | REDES ACUEDUCTO | 7440 | NIPLE 16" ACERO CARBON EXTREMOS BRIDA/CAMPANA L= 2000MM CON SALIDA PARA VENTOSA 2"(ACERO). (SUMINISTRO E INSTALACIÓN). | UN | 2465009 | Actualización 2022 -I | x
Nuevo - Tintal Alsacia | REDES ACUEDUCTO | REDES ACUEDUCTO | 7441 | NIPLE 16" ACERO CARBON EXTREMOS ESPIGO/BRIDA L= 2000MM CON SALIDA PARA VENTOSA 2"(ACERO). (SUMINISTRO E INSTALACIÓN). | UN | 2465009 | Actualización 2022 -I | x
Nuevo - Tintal Alsacia | REDES ACUEDUCTO | REDES ACUEDUCTO | 7442 | NIPLE 16" ACERO CARBON EXTREMOS ESPIGO/BRIDA L= 2000MM CON SALIDA PARA VENTOSA 2" Y BY-PASS Ø=2". (SUMINISTRO E INSTALACIÓN). | UN | 2475217 | Actualización 2022 -I | x
Nuevo - Tintal Alsacia | ANDENES Y SARDINELES | SARDINELES Y BORDILLOS | 7443 | CAÑUELA TIPO CU 004 (SUMINISTRO E INSTALACIÓN. INCLUYE 3CM MORTERO 1:5) | ML | 47487 | Actualización 2022 -I
Nuevo - Tintal Alsacia | GESTIÓN AMBIENTAL | GESTIÓN AMBIENTAL | 7445 | CERRAMIENTO EN MALLA ELECTROSOLDADA H= 1.50M CALIBRE 10.5 HUECO DE 2". SUMINISTRO E INSTALACIÓN. | M2 | 266766 | Actualización 2022 -I | x
Nuevo - Tintal Alsacia | REDES ALCANTARILLADO / DRENAJE | REDES ALCANTARILLADO / DRENAJE | 7447 | TUBERIA PVC U.M. EXT CORRUGADO/INT LISO U.M. NORMA NTC 3722-1 D=48" (INCLUYE SUMINISTRO E INSTALACIÓN) | ML | 3174582 | Actualización 2022 -I
Nuevo - Tintal Alsacia | REDES ACUEDUCTO | REDES ACUEDUCTO | 7448 | VÁLVULA 1 1/2" PARA EXPULSIÓN DE AIRE (SUMINISTRO E INSTALACIÓN) | UN | 338737 | Actualización 2022 -I
Nuevo - Tintal Alsacia | REDES ACUEDUCTO | REDES ACUEDUCTO | 7451 | VÁLVULA COMPUERTA D=2" EXTREMOS BRIDADOS (A) (150 PSI). SUMINISTRO E INSTALACIÓN | UN | 425611 | Actualización 2022 -I
Nuevo - Tintal Alsacia | REDES ELECTRICAS | RED ELECTRICA CODENSA | 7452 | MALLA DE PUESTA A TIERRA PARA EQUIPOS AEREOS EN POSTE COMO SECCIONALIZADORES, RECONECTADORES Y GRUPOS DE MEDIDA MT, RESISTIVIDAD DE TERRENO DE 24.62 OMNIOS-M. (INCLUYE SISTEMA DE PUESTA A TIERRA, POZOS CAPACITIVOS, TRATAMIENTO DE SUELO TIPO HIDROSOLTA, CABLE 2/0 CU DESNUDO, CONECTOTRES CERTIFICADOS.) ( INCLUYE SUMINISTRO E INSTALACIÓN). | UN | 1822518 | Actualización 2022 -I
Nuevo - Tintal Alsacia | REDES ACUEDUCTO | REDES ACUEDUCTO | 7453 | VÁLVULA COMPUERTA D=4" EXTREMOS BRIDADOS (A) (150 PSI). SUMINISTRO E INSTALACIÓN | UN | 1215643 | Actualización 2022 -I
Nuevo - Tintal Alsacia | REDES ACUEDUCTO | REDES ACUEDUCTO | 7454 | VÁLVULA DE GLOBO DE 4" (A). SUMINISTRO E INSTALACIÓN | UN | 2018843 | Actualización 2022 -I
Nuevo - Tintal Alsacia | REDES ACUEDUCTO | REDES ACUEDUCTO | 7455 | VÁLVULA DE MARIPOSA Ø 12"A BRIDA - BRIDA (A) (150 PSI). SUMINISTRO E INSTALACIÓN | UN | 10597305 | Actualización 2022 -I
Nuevo - Tintal Alsacia | REDES ELECTRICAS | RED ELECTRICA CODENSA | 7458 | MALLA DE PUESTA A TIERRA PARA EQUIPOS AEREOS EN POSTE COMO SECCIONALIZADORES, RECONECTADORES Y GRUPOS DE MEDIDA MT, RESISTIVIDAD DE TERRENO DE 39.6 OMNIOS-M. (INCLUYE SISTEMA DE PUESTA A TIERRA, POZOS CAPACITIVOS, TRATAMIENTO DE SUELO TIPO HIDROSOLTA, CABLE 2/0 CU DESNUDO, CONECTOTRES CERTIFICADOS.) ( INCLUYE SUMINISTRO E INSTALACIÓN). | UN | 6175623 | Actualización 2022 -I
Nuevo - Tintal Alsacia | REDES ACUEDUCTO | REDES ACUEDUCTO | 7459 | NIPLE 16" ACERO CARBON EXTREMOS ESPIGO/CAMPANA L= 3000MM CON SALIDA BRIDADA PARA BOCA DE ACCESO 16" Y SALIDA PARA VENTOSA 2"(ACERO). (SUMINISTRO E INSTALACIÓN) | UN | 3134532 | Actualización 2022 -I | x
Nuevo - Tintal Alsacia | REDES ELECTRICAS | RED ELECTRICA CODENSA | 7460 | MALLA DE PUESTA A TIERRA PARA EQUIPOS AEREOS EN POSTE COMO SECCIONALIZADORES, RECONECTADORES Y GRUPOS DE MEDIDA MT, RESISTIVIDAD DE TERRENO DE 25.15 OMNIOS-M. (INCLUYE SISTEMA DE PUESTA A TIERRA, POZOS CAPACITIVOS, TRATAMIENTO DE SUELO TIPO HIDROSOLTA, CABLE 2/0 CU DESNUDO, CONECTOTRES CERTIFICADOS.) ( INCLUYE SUMINISTRO E INSTALACIÓN). | UN | 2383656 | Actualización 2022 -I
Nuevo - Tintal Alsacia | REDES ACUEDUCTO | REDES ACUEDUCTO | 7462 | NIPLE 16" ACERO CARBON EXTREMOS ESPIGO/CAMPANA L= 3000MM CON SALIDA PARA BOCA DE ACCESO 16" (ACERO). (SUMINISTRO E INSTALACIÓN) | UN | 2135582 | Actualización 2022 -I | x
Nuevo - Tintal Alsacia | REDES ELECTRICAS | RED ELECTRICA CODENSA | 7464 | MALLA DE PUESTA A TIERRA PARA EQUIPOS AEREOS EN POSTE COMO SECCIONALIZADORES, RECONECTADORES Y GRUPOS DE MEDIDA MT, RESISTIVIDAD DE TERRENO DE 42.42 OMNIOS-M. (INCLUYE SISTEMA DE PUESTA A TIERRA, POZOS CAPACITIVOS, TRATAMIENTO DE SUELO TIPO HIDROSOLTA, CABLE 2/0 CU DESNUDO, CONECTOTRES CERTIFICADOS.) ( INCLUYE SUMINISTRO E INSTALACIÓN). | UN | 2516860 | Actualización 2022 -I
Nuevo - Tintal Alsacia | REDES ACUEDUCTO | REDES ACUEDUCTO | 7465 | NIPLE 4" DE ACERO SCH-40 S/C EXTREMOS LISO, L=360MM. (SUMINISTRO E INSTALACIÓN) | UN | 106201 | Actualización 2022 -I | x
Nuevo - Tintal Alsacia | REDES ACUEDUCTO | REDES ACUEDUCTO | 7468 | NIPLE 24" ACERO CARBON EXTREMOS LISOS CON SALIDA PARA PITÓMETRO 1" Y DOS SALIDAS 1 1/2". L= 2000 MM. SUMINISTRO E INSTALACIÓN | UN | 1805761 | Actualización 2022 -I | x
Nuevo - Tintal Alsacia | SEÑALIZACIÓN | OTROS-SEÑALIZACIÓN | 7469 | DELINEADOR DE OBSTÁCULO PARA EL TRÁSITO POR UN LADO DEL OBTÁCULO DE 90CM X 20CM, REFLECTIVO PRISMÁTICO TIPO VII O SUPERIOR, AMARILLO LIMÓN FLUORESCENTE EN LÁMINA GALVANIZADA, PEDESTAL EN ÁNGULO. SUMINISTRO E INSTALACIÓN. | UN | 318562 | Actualización 2022 -I | x
Nuevo - Tintal Alsacia | SEÑALIZACIÓN | OTROS-SEÑALIZACIÓN | 7470 | DELINEADOR DE CURVA HORIZONTAL DE 40CM X 50CM. REFLECTIVO PRISMÁTICO TIPO VII O SUPERIOR, AMARILLO LIMÓN FLUORESCENTE EN LÁMINA GALVANIZADA, PEDESTAL EN ÁNGULO. SUMINISTRO E INSTALACIÓN | UN | 290098 | Actualización 2022 -I | x
Nuevo - Tintal Alsacia | REDES ACUEDUCTO | REDES ACUEDUCTO | 7471 | TEE PVC U.M. 12" X 6" (SUMINISTRO E INSTALACIÓN) | UN | 2064596 | Actualización 2022 -I
Nuevo - Tintal Alsacia | REDES ALCANTARILLADO / DRENAJE | REDES ALCANTARILLADO / DRENAJE | 7472 | TUBERIA PVC U.M. EXT CORRUGADO/INT LISO U.M. NORMA NTC 3722-1 D=33". (INCLUYE SUMINISTRO E INSTALACIÓN) | ML | 1149715 | Actualización 2022 -I
Nuevo - Tintal Alsacia | REDES ACUEDUCTO | REDES ACUEDUCTO | 7473 | TEE PVC U.M. 12" X 4" (SUMINISTRO E INSTALACIÓN) | UN | 1711166 | Actualización 2022 -I
Nuevo - Tintal Alsacia | REDES ALCANTARILLADO / DRENAJE | REDES ALCANTARILLADO / DRENAJE | 7474 | TUBERIA PVC U.M. EXT CORRUGADO/INT LISO U.M. NORMA NTC 3722-1 D=42". (INCLUYE SUMINISTRO E INSTALACIÓN) | ML | 2490925 | Actualización 2022 -I
Nuevo - Tintal Alsacia | REDES ACUEDUCTO | REDES ACUEDUCTO | 7477 | REDUCCION CONCENTRICA HD EXTREMO LISO 12"X4" (SUMINISTRO E INSTALACIÓN) | UN | 1067038 | Actualización 2022 -I
Nuevo - Tintal Alsacia | REDES ACUEDUCTO | REDES ACUEDUCTO | 7480 | UNIÓN JUNTA DE DESMONTAJE Ø 12 (A) (SUMINISTRO E INSTALACIÓN) | UN | 2365560 | Actualización 2022 -I
Nuevo - Tintal Alsacia | REDES ACUEDUCTO | REDES ACUEDUCTO | 7482 | UNIÓN JUNTA DE DESMONTAJE Ø 16 (A) (SUMINISTRO E INSTALACIÓN) | UN | 4386157 | Actualización 2022 -I
Nuevo - Tintal Alsacia | REDES ACUEDUCTO | REDES ACUEDUCTO | 7483 | TAPON PVC TIPO U.M. D=2" (SUMINISTRO E INSTALACIÓN) | UN | 23996 | Actualización 2022 -I
Nuevo - Tintal Alsacia | REDES ACUEDUCTO | REDES ACUEDUCTO | 7485 | NIPLE 16" ACERO CARBON EXTREMOS BRIDA/EXTREMO LISO PARA CINTURON DE CIERRE L=1500MM (A). (ACERO). SUMINISTRO E INSTALACIÓN | UN | 2018059 | Actualización 2022 -I | x
Nuevo - Tintal Alsacia | REDES ACUEDUCTO | REDES ACUEDUCTO | 7486 | UNIÓN JUNTA DE DESMONTAJE Ø 24 (A) (SUMINISTRO E INSTALACIÓN) | UN | 9574050 | Actualización 2022 -I
Nuevo - Tintal Alsacia | REDES ACUEDUCTO | REDES ACUEDUCTO | 7487 | VÁLVULA DE COMPUERTA DE Ø 4" (A) CON SELLO EN BRONCE. (SUMINISTRO E INSTALACIÓN) | UN | 1699657 | Actualización 2022 -I
Nuevo - Tintal Alsacia | REDES ACUEDUCTO | REDES ACUEDUCTO | 7488 | VENTOSA DE DOBLE ACCIÓN DE Ø 2" DE BRIDA (A). (SUMINISTRO E INSTALACIÓN) | UN | 470883 | Actualización 2022 -I
Nuevo - Tintal Alsacia | REDES ACUEDUCTO | REDES ACUEDUCTO | 7492 | CODO CCP EN ACERO D=16" ENTRE 67.5° Y 90° L= 1.25M X 1.25M CON REVESTIMIENTO INTERIOR Y EXTERIOR EN MORTERO DE CEMENTO. INCLUYE UNIONES (ESPIGO CAMPANA), EMPAQUES DE CAUCHO, MORTERO PARA UNIÓN. PRESIÓN DE TRABAJO = 150 PSI. (NO INCLUYE MATERIALES PARA ANCLAJE). SUMINISTRO E INSTALACIÓN | UN | 5316322 | Actualización 2022 -I
Nuevo - Tintal Alsacia | REDES ACUEDUCTO | REDES ACUEDUCTO | 7493 | CODO EN ACERO Ø=4" (INCLUYE SUMINISTRO E INSTALACIÓN) | UN | 125359 | Actualización 2022 -I
Nuevo - Tintal Alsacia | SEÑALIZACIÓN | OTROS-SEÑALIZACIÓN | 7494 | SEÑAL DOBLE DE 0.75X0.75M REFLECTIVO ALTA DENSIDAD TIPO IV EN LÁMINA GALVANIZADA, PEDESTAL EN ÁNGULO SP/SR/SI. SUMINISTRO E INSTALACIÓN. | UN | 617529 | Actualización 2022 -I
Nuevo - Tintal Alsacia | REDES ACUEDUCTO | REDES ACUEDUCTO | 7495 | CODO EN ACERO D=16" ENTRE 45° Y 67.5° JUNTA ESPIGO-CAMPANA CON EMPAQUE CAUCHO. REVESTIMIENTO INTERIOR Y EXTERIOR EN MORTERO DE CEMENTO. L=0.85X0.85M PRESIÓN TRABAJO 150 PSI | UN | 4215785 | Actualización 2022 -I
Nuevo - Tintal Alsacia | SEÑALIZACIÓN | OTROS-SEÑALIZACIÓN | 7497 | SEÑAL DOBLE DE 60 CM, REFLECTIVO ALTA DENSIDAD TIPO IV EN LAMINA GALVANIZADA, PEDESTAL EN ANGULO SP/SR/SI. (INCLUYE SUMINISTRO E INSTALACIÓN) | UN | 527150 | Actualización 2022 -I | x
Nuevo - Tintal Alsacia | SEÑALIZACIÓN | OTROS-SEÑALIZACIÓN | 7498 | SEÑAL VERTICAL REGLAMENTARIA CICLORUTA (D= 45 CM) CON PLAQUETA. INCLUYE POSTE. SUMINISTRO E INSTALACIÓN. | UN | 586046 | Actualización 2022 -I | x
Nuevo - Tintal Alsacia | SEÑALIZACIÓN | OTROS-SEÑALIZACIÓN | 7500 | SEÑAL VERTICAL INFORMATIVA CICLORUTA (D= 45CMX45CM) CON PLAQUETA. INCLUYE POSTE. SUMINISTRO E INSTALACIÓN. | UN | 586046 | Actualización 2022 -I | x
Nuevo - Tintal Alsacia | SEÑALIZACIÓN | OTROS-SEÑALIZACIÓN | 7501 | SEÑAL VERTICAL GRUPO DE REGLAMENTARIAS TIPO CIRCULO (D= 60CM). INCLUYE POSTE. SUMINISTRO E INSTALACIÓN. | UN | 520596 | Actualización 2022 -I | x
Nuevo - Tintal Alsacia | REDES ELECTRICAS | RED ELECTRICA CODENSA | 7502 | MALLA DE PUESTA A TIERRA PARA CENTRO DE TRANSFORMACION SUBTERRANEO RED DISTRIBUCION O ALUMBRADO PUBLICO, RESISTIVIDAD DE TERRENO DE 24.62 O-M. (INCLUYE SISTEMA DE PUESTA A TIERRA, POZOS CAPACITIVOS, TRATAMIENTO DE SUELO TIPO HIDROSOLTA, CABLE 2/0 CU DESNUDO, CONECTORES CERTIFICADOS.) (INCLUYE SUMINISTRO E INSTALACIÓN). | UN | 1822518 | Actualización 2022 -I
Nuevo - Tintal Alsacia | SEÑALIZACIÓN | OTROS-SEÑALIZACIÓN | 7503 | SEÑAL VERTICAL GRUPO DE REGLAMENTARIAS TIPO CIRCULO (D= 60CM). CON PLAQUETA INCLUYE POSTE. SUMINISTRO E INSTALACIÓN. | UN | 520596 | Actualización 2022 -I | x
Nuevo - Tintal Alsacia | REDES ELECTRICAS | RED ELECTRICA CODENSA | 7504 | MALLA DE PUESTA A TIERRA PARA CENTRO DE TRANSFORMACION SUBTERRANEO RED DISTRIBUCION O ALUMBRADO PUBLICO, RESISTIVIDAD DE TERRENO DE 39.6 O-M. (INCLUYE SISTEMA DE PUESTA A TIERRA, POZOS CAPACITIVOS, TRATAMIENTO DE SUELO TIPO HIDROSOLTA, CABLE 2/0 CU DESNUDO, CONECTORES CERTIFICADOS.) (INCLUYE SUMINISTRO E INSTALACIÓN). | UN | 9628213 | Actualización 2022 -I
Nuevo - Tintal Alsacia | REDES ELECTRICAS | RED ELECTRICA CODENSA | 7505 | MALLA DE PUESTA A TIERRA PARA CENTRO DE TRANSFORMACIÓN SUBTERRÁNEO RED DISTRIBUCIÓN O ALUMBRADO PUBLICO, RESISTIVIDAD DE TERRENO DE 25.15 O-M. (INCLUYE SISTEMA DE PUESTA A TIERRA, POZOS CAPACITIVOS, TRATAMIENTO DE SUELO TIPO HIDROSOLTA, CABLE 2/0 CU DESNUDO, CONECTORES CERTIFICADOS.) (INCLUYE SUMINISTRO E INSTALACIÓN). | UN | 2383656 | Actualización 2022 -I
Nuevo - Tintal Alsacia | REDES ELECTRICAS | RED ELECTRICA CODENSA | 7506 | MALLA DE PUESTA A TIERRA PARA CENTRO DE TRANSFORMACIÓN SUBTERRÁNEO RED DISTRIBUCIÓN O ALUMBRADO PUBLICO, RESISTIVIDAD DE TERRENO DE 42.42 O-M. (INCLUYE SISTEMA DE PUESTA A TIERRA, POZOS CAPACITIVOS, TRATAMIENTO DE SUELO TIPO HIDROSOLTA, CABLE 2/0 CU DESNUDO, CONECTORES CERTIFICADOS.) (INCLUYE SUMINISTRO E INSTALACIÓN). | UN | 4383078 | Actualización 2022 -I
Nuevo - Tintal Alsacia | REDES ELECTRICAS | RED ELECTRICA CODENSA | 7507 | MALLA DE PUESTA A TIERRA PARA CAJAS DE MANIOBRA SEMISUMERGIBLE EN CAJA CS 290, RESISTIVIDADES DE TERRENO ENTRE (24.62 Y 42.42) OMNIOS-M. (INCLUYE SISTEMA DE PUESTA A TIERRA, POZOS CAPACITIVOS, TRATAMIENTO DE SUELO TIPO HIDROSOLTA, CABLE 2/0 CU DESNUDO, CONECTORES CERTIFICADOS.) ( INCLUYE SUMINISTRO E INSTALACIÓN). | UN | 1793052 | Actualización 2022 -I
Nuevo - Tintal Alsacia | SEÑALIZACIÓN | OTROS-SEÑALIZACIÓN | 7508 | BARRERA RELLENABLE (2.00X0.55X1.00M) CON CINTA REFLECTIVA (INCLUYE SUMINISTRO E INSTALACIÓN) | UN | 413282 | Actualización 2022 -I
Nuevo - Tintal Alsacia | REDES ELECTRICAS | RED ELECTRICA CODENSA | 7510 | 3 DUCTOS DE D=4" Y 3 DUCTOS DE D=6" PVC-TDP (INCLUYE SUMINISTRO E INSTALACIÓN. NO INCLUYE RELLENOS) | ML | 228837 | Actualización 2022 -I
Nuevo - Tintal Alsacia | DEMOLICIONES | DEMOLICIONES | 7512 | DEMOLICION DE POZO, DIAMETRO INTERIOR D=1.20M, DIAMETRO EXTERIOR D=1.70M, H=1.50M (INCLUYE CARGUE, RETIRO DE MATERIAL, TRANSPORTE Y DISPOSICIÓN FINAL DE ESCOMBROS EN SITIO AUTORIZADO). | UN | 499226 | Actualización 2022 -I
Nuevo - Tintal Alsacia | DEMOLICIONES | DEMOLICIONES | 7513 | DEMOLICIÓN DE PLACA (INCLUYE CARGUE, RETIRO DE MATERIAL, TRANSPORTE Y DISPOSICIÓN FINAL DE ESCOMBROS EN SITIO AUTORIZADO). | M2 | 24306 | Actualización 2022 -I
Nuevo - Tintal Alsacia | REDES ACUEDUCTO | REDES ACUEDUCTO | 7514 | TAPA VALVULA TIPO CHOROTE TRAFICO PESADO (INCLUYE SUMINISTRO E INSTALACIÓN) | UN | 485503 | Actualización 2022 -I
Nuevo - Tintal Alsacia | REDES ALCANTARILLADO / DRENAJE | REDES ALCANTARILLADO / DRENAJE | 7515 | CÁMARA DE CAIDA D=8" H=1.86M (INCLUYE SUMINISTRO E INSTALACIÓN) | UN | 832447 | Actualización 2022 -I
Nuevo - Tintal Alsacia | CONCRETO Y ACERO PARA ESTRUCTURAS | ESTRUCTURAS EN ACERO | 7519 | CERCHA METÁLICA CUBIERTA CON LÁMINA GALVANIZADA CAL. 18 H=0.80M, EN CRUCE DE PUENTE PARA RED HIDRÁULICA. SUMINISTRO E INSTALACIÓN. | ML | 472336 | Actualización 2022 -I | x
Nuevo - Tintal Alsacia | CONCRETO Y ACERO PARA ESTRUCTURAS | ESTRUCTURAS EN ACERO | 7521 | CERCHA METÁLICA CUBIERTA CON LÁMINA GALVANIZADA CAL. 18 H=2.00M, EN CRUCE DE PUENTE PARA RED HIDRÁULICA. SUMINISTRO E INSTALACIÓN. | ML | 760889 | Actualización 2022 -I | x
Nuevo - Tintal Alsacia | REDES TELEFONICAS / DATOS | RED TELEFONICA ETB | 7522 | POSTE TIPO MASTIL T1X (3.80M) EN TUBO SCH 40 GALVANIZADO Y PINTADO. SUMINISTRO E INSTALACIÓN. | UN | 2570323 | Actualización 2022 -I
Nuevo - Tintal Alsacia | SEÑALIZACIÓN | SEÑALES DE TRANSITO | 7524 | SEÑAL VERTICAL GRUPO I (60X60CM) CON PLAQUETA INCLUYE POSTE (INCLUYE SUMINISTRO E INSTALACIÓN) | UN | 516046 | Actualización 2022 -I
Nuevo - Tintal Alsacia | REDES ALCANTARILLADO / DRENAJE | REDES ALCANTARILLADO / DRENAJE | 7525 | TUBERIA PVC U.M. EXT CORRUGADO/INT LISO U.M. NORMA NTC 3722-1 D=39" (INCLUYE SUMINISTRO E INSTALACIÓN) | ML | 2076669 | Actualización 2022 -I
Nuevo - Av. Rincón | EXCAVACIONES | FORMALETAS | 7527 | ENTIBADO EC-5 CONTINUO MADERA CON PERFILES DE METÁLICOS Y PARALES TELESCÓPICOS. SUMINISTRO E INSTALACIÓN. | M2 | 91006 | Actualización 2022 -I
Nuevo - Av. Rincón | EXCAVACIONES | FORMALETAS | 7528 | ENTIBADO EC-6 CONTINUO MADERA CON PERFILES DE METÁLICOS Y PARALES TELESCÓPICOS. SUMINISTRO E INSTALACIÓN. | M2 | 109982 | Actualización 2022 -I
Nuevo - Av. Rincón | EXCAVACIONES | FORMALETAS | 7529 | ENTIBADO TIPO H> 8.50 M. SUMINISTRO E INSTALACIÓN. | M2 | 138115 | Actualización 2022 -I | x
Nuevo - Av. Rincón | GEOSINTETICOS | GEOMEMBRANAS | 7531 | APOYO FIJO EN NEOPRENO DE 0.30M X 0.50M X 0.072M, DUREZA 60 REFORZADO CON 2 PLATINAS DE 1/4" - EJE 1. SUMINISTRO E INSTALACIÓN | UN | 818939 | Actualización 2022 -I
Nuevo - Av. Rincón | REDES ACUEDUCTO | REDES ACUEDUCTO | 7532 | VÁLVULA COMPUERTA ELÁSTICA HD DN Ø 12" PVC L.F. SUMINISTRO E INSTALACIÓN | UN | 4689058 | Actualización 2022 -I
Nuevo - Av. Rincón | GEOSINTETICOS | GEOMEMBRANAS | 7533 | APOYO FIJO EN NEOPRENO DE 0.40M X 0.60M X 0.047M, DUREZA 60 REFORZADO CON 2 PLATINAS DE 1/4" - EJES 2,3, 4 Y 5. SUMINISTRO E INSTALACIÓN | UN | 875107 | Actualización 2022 -I
Nuevo - Av. Rincón | GEOSINTETICOS | GEOMEMBRANAS | 7534 | APOYO MÓVIL EN NEOPRENO DE 0.30M X 0.50M X 0.072M, DUREZA 60 REFORZADO CON 2 PLATINAS DE 1/4" - EJE 6. SUMINISTRO E INSTALACIÓN | UN | 818939 | Actualización 2022 -I
Nuevo - Av. Rincón | REDES ACUEDUCTO | REDES ACUEDUCTO | 7535 | VÁLVULA COMPUERTA ELÁSTICA HD DN Ø 8" PVC L.F. SUMINISTRO E INSTALACIÓN | UN | 2715245 | Actualización 2022 -I
Nuevo - Av. Rincón | REDES ACUEDUCTO | REDES ACUEDUCTO | 7536 | VÁLVULA COMPUERTA ELÁSTICA HD DN Ø 6" PVC L.F. SUMINISTRO E INSTALACIÓN | UN | 1729925 | Actualización 2022 -I
Nuevo - Av. Rincón | REDES ACUEDUCTO | REDES ACUEDUCTO | 7537 | VÁLVULA COMPUERTA ELÁSTICA HD DN Ø 4" PVC L.F. SUMINISTRO E INSTALACIÓN | UN | 1002835 | Actualización 2022 -I
Nuevo - Av. Rincón | ANÁLISIS AUXILIARES | ACTIVIDADES DE CONSERVACIÓN | 7538 | RECUBRIMIENTO DE TALUDES CON MALLA Y MORTERO 1:4 DE E= 3CM (INCLUYE SUMINISTRO, EQUIPOS, MATERIALES Y MANO DE OBRA) | M2 | 37358 | Actualización 2022 -I | x
Nuevo - Av. Rincón | REDES ACUEDUCTO | REDES ACUEDUCTO | 7546 | CODO G.RAD. PVC 22.50° TIPO U.M. D=4" (SUMINISTRO E INSTALACIÓN) | UN | 119237 | Actualización 2022 -I
Nuevo - Troncal Caracas | ANÁLISIS AUXILIARES | CARPINTERÍA METÁLICA | 7548 | CELOSÍA 40MM. CORTASOL EN ALUZINC 0.50M LISO SIN TENSOR COLOR ESTÁNDAR. SUMINISTRO E INSTALACIÓN. | M2 | 130886 | Actualización 2022 -I | x
Nuevo - Troncal Caracas | ANÁLISIS AUXILIARES | CARPINTERÍA METÁLICA | 7549 | ESCALERA METÁLICA PARA ACCESO A CUBIERTA (SUMINISTRO E INSTALACIÓN) | UN | 3287398 | Actualización 2022 -I | x
Nuevo - Av. Rincón | REDES ACUEDUCTO | REDES ACUEDUCTO | 7553 | REDUCCIÓN EXCÉNTRICA D= 27" - D= 24". SUMINISTRO E INSTALACIÓN. | UN | 11028302 | Actualización 2022 -I
Nuevo - Av. Rincón | REDES ACUEDUCTO | REDES ACUEDUCTO | 7555 | VÁLVULA DE CHEQUE 4" (150PSI) EXTREMOS BRIDADOS (SUMINISTRO E INSTALACIÓN) | UN | 1123219 | Actualización 2022 -I
Nuevo - Av. Rincón | REDES ACUEDUCTO | REDES ACUEDUCTO | 7558 | VÁLVULA VENTOSA HD COMBINADA TRIPLE ACCIÓN (TRIPLE EFECTO) D=3" EXTREMO BRIDA CLASE 150 (Suministro e instalacion) | UN | 1072097 | Actualización 2022 -I
Nuevo - Av. Rincón | REDES ACUEDUCTO | REDES ACUEDUCTO | 7566 | VÁLVULA COMPUERTA ELÁSTICA EXTREMOS BRIDADOS D=3" 150 PSI (SUMINISTRO E INSTALACIÓN) | UN | 938504 | Actualización 2022 -I
Nuevo - Av. Rincón | REDES ACUEDUCTO | REDES ACUEDUCTO | 7567 | UNIÓN JUNTA DE DESMONTAJE TIPO DRESSER Ø 4" 150 PSI (SUMINISTRO E INSTALACIÓN) | UN | 314105 | Actualización 2022 -I
Nuevo - Av. Rincón | REDES ALCANTARILLADO / DRENAJE | REDES ALCANTARILLADO / DRENAJE | 7569 | CAJA EN CONCRETO PARA DERIVACIÓN DE 2.40 M X 2.40 M X 2.20 M. E= 0.20M. INCLUYE MARCO Y TAPA CAJA INSPECCIÓN CS 275. (SUMINISTRO Y CONSTRUCCIÓN) | UN | 938142 | Actualización 2022 -I | x
Nuevo - Troncal Caracas | SEÑALIZACIÓN | OTROS-SEÑALIZACIÓN | 7577 | PINTURA DE TRÁFICO ESPESOR SECO 4MILS PARA SEÑALIZACIÓN DE PISO EN PUERTA CORREDIZA SENCILLA, SEGÚN MANUAL DE IMAGEN DE TRANSMILENIO - INCLUYE SUMINISTRO Y APLICACIÓN | UN | 125977 | Actualización 2022 -I
Nuevo - Troncal Caracas | SEÑALIZACIÓN | OTROS-SEÑALIZACIÓN | 7578 | PINTURA DE TRÁFICO ESPESOR SECO 4MILS PARA SEÑALIZACIÓN DE PISO EN PUERTA CORREDIZA TELESCÓPICA, SEGÚN MANUAL DE IMAGEN DE TRANSMILENIO - INCLUYE SUMINISTRO Y APLICACIÓN | UN | 180565 | Actualización 2022 -I
Nuevo - Troncal Caracas | SEÑALIZACIÓN | OTROS-SEÑALIZACIÓN | 7580 | SEÑAL TIPO DE FRECUENCIA EN LÁMINA, RECUBRIMIENTO POR AMBAS CARAS EN PELÍCULA REFLECTORA GRADO INGENIERÍA AZUL PARA EL FONDO Y BLANCO PARA NÚMERO O LETRA. SEGÚN MANUAL DE IMAGEN TRANSMILENIO. SUMINISTRO E INSTALACIÓN. | UN | 83747 | Actualización 2022 -I | x
Nuevo - Troncal Caracas | SEÑALIZACIÓN | OTROS-SEÑALIZACIÓN | 7584 | RUTEROS MONTANTE RUTA FÁCIL EN VINILO CON ADHESIVO EN VINILO FUNDIDO 32CM X 16CM SOBRE IMPRESIÓN. SEGÚN MANUAL DE IMAGEN TRANSMILENIO. SUMINISTRO E INSTALACIÓN | UN | 71249 | Actualización 2022 -I
Nuevo - Troncal Caracas | SEÑALIZACIÓN | OTROS-SEÑALIZACIÓN | 7586 | RUTEROS MONTANTE SERVICIOS Y HORARIOS + INFORMACIÓN + RIELES. SEGÚN MANUAL DE IMAGEN TRANSMILENIO. SUMINISTRO E INSTALACIÓN. | UN | 86234 | Actualización 2022 -I
Nuevo - Troncal Caracas | REDES ELECTRICAS | RED ELECTRICA EPM | 7587 | BAJANTE DE ALIMENTACIÓN D=2"EN TUBERÍA METÁLICA (INCLUYE CURVA EMT 2" PARA ACOMETIDA). (INCLUYE SUMINISTRO E INSTALACIÓN) | ML | 60602 | Actualización 2022 -I
Nuevo - Troncal Caracas | TRANSPORTES Y ACARREOS | TRANSPORTES Y ACARREOS | 7589 | RECOLECCIÓN DE TACHONES DE CONCRETO EN LAS TRONCALES (1.75M X 0.25M X 0.15M) | UN | 5426 | Actualización 2022 -I
Nuevo - Portal Américas | REDES ALCANTARILLADO / DRENAJE | REDES ALCANTARILLADO / DRENAJE | 7590 | YEE REDUCIDA PVC SANITARIA 4" X 3" (INCLUYE SUMINISTRO E INSTALACIÓN) | UN | 32151 | Actualización 2022 -I
Nuevo - Portal Américas | RELLENOS Y CAPAS GRANULARES | RELLENOS PARA ANDENES Y REDES | 7591 | COLUMNAS DE GRAVA F= 0.60M (INCLUYE EXCAVACIÓN Y MATERIAL DE GRAVA ENTRE 2" Y 3/4" DESGASTE LOS ÁNGELES MENOR AL 20%, TRANSPORTE, SUMINISTRO, PILOTEADORA Y COLOCACIÓN). | M3 | 149737 | Actualización 2022 -I
Nuevo - Portal Américas | CONCRETO Y ACERO PARA ESTRUCTURAS | ESTRUCTURAS EN ACERO | 7597 | BARRA SOPORTE BAÑO MOVILIDAD REDUCIDA | UN | 302806 | Actualización 2022 -I
Nuevo - Portal Américas | ANÁLISIS AUXILIARES | CARPINTERÍA METÁLICA | 7599 | PUERTA METÁLICA CON REJILLA | M2 | 413547 | Actualización 2022 -I
Nuevo - Portal Américas | REDES ALCANTARILLADO / DRENAJE | REDES ALCANTARILLADO / DRENAJE | 7600 | SIFÓN PVC 135° D=3" (INCLUYE SUMINISTRO E INSTALACIÓN) | UN | 17120 | Actualización 2022 -I
Nuevo - Portal Américas | REDES ALCANTARILLADO / DRENAJE | REDES ALCANTARILLADO / DRENAJE | 7602 | SIFÓN PVC 135° D=4" (INCLUYE SUMINISTRO E INSTALACIÓN) | UN | 33935 | Actualización 2022 -I
Nuevo - Portal Américas | REDES ELECTRICAS | RED ELECTRICA CODENSA | 7606 | ACOMETIDA EN CONDUCTORES DE ALUMINIO 4X(1X2/0) AWG AISLADO HFFR 600 V C.A. INCLUYE CONDUCTORES, CONEXIONES Y ACCESORIOS DE MONTAJE Y MARCACIÓN (INCLUYE SUMINISTRO Y MONTAJE) | ML | 29215 | Actualización 2022 -I
Nuevo - Portal Américas | REDES TELEFONICAS / DATOS | RED TELEFONICA ETB | 7609 | TUBERÍA EMT DE Ø4", EXPUESTA CON SUS ACCESORIOS DE MONTAJE. INCLUYE SUMINISTRO E INSTALACIÓN. | ML | 117723 | Actualización 2022 -I
Nuevo - Portal Américas | REDES ELECTRICAS | RED ELECTRICA CODENSA | 7615 | LUMINARIA PANEL LED 1.20 X 0.30MT. INSTALADA EN EL TECHO. INCLUYE SUMINISTRO E INSTALACIÓN, 42W 120V C.A 4396LM | UN | 116917 | Actualización 2022 -I
Nuevo - Portal Américas | REDES ELECTRICAS | RED ELECTRICA CODENSA | 7618 | LUMINARIA PANEL LED 60 X 60CM. INSTALADA EN EL TECHO. INCLUYE SUMINISTRO E INSTALACIÓN, 33W 120V C.A 3520LM | UN | 84073 | Actualización 2022 -I
Nuevo - Portal Américas | REDES ELECTRICAS | RED ELECTRICA CODENSA | 7619 | LUMINARIA PANEL LED REDONDO INSTALADA EN EL TECHO. INCLUYE SUMINISTRO E INSTALACIÓN, 12W 120V C.A 710LM | UN | 30709 | Actualización 2022 -I
Nuevo - Portal Américas | REDES ELECTRICAS | RED ELECTRICA CODENSA | 7624 | ACCESORIOS DE INSTALACIÓN ADICIONALES: CONDULETAS, CONECTORES, RECTOS, ADAPTADOR PVC A EMT, CAJAS METÁLICAS 5800 ENTRE OTROS | GLB | 70616 | Actualización 2022 -I
Nuevo - Portal Américas | REDES ACUEDUCTO | REDES ACUEDUCTO | 7632 | TUBERIA PVC PRESION E.L. PARA SOLDAR D=1 1/4" RDE 21 PSI 200 (INCLUYE SUMINISTRO E INSTALACIÓN) | ML | 14186 | Actualización 2022 -I
Nuevo - Portal Américas | REDES ELECTRICAS | RED ELECTRICA CODENSA | 7633 | FOTOCELDA CON BASE (SUMINISTRO E INSTALACIÓN) | UN | 79082 | Actualización 2022 -I
Nuevo - Portal Américas | REDES ELECTRICAS | RED ELECTRICA CODENSA | 7638 | SALIDA DE DATOS PARA CAMARAS EXTERIORES EN POSTE (INCLUYE SUMINISTRO E INSTALACIÓN) | UN | 117334 | Actualización 2022 -I
Nuevo - Av. Cali/Ferrocarril | PAVIMENTOS | PAVIMENTOS EN CONCRETO HIDRAULICO | 7639 | CONCRETO GRAVA COMÚN DE 3000 PSI (210 KG/CM2) GRAVA COMÚN PARA PLACA. SUMINISTRO Y COLOCACIÓN (INCLUYE FORMALETA, SUMINISTRO, COLOCACIÓN Y CURADO). NO INCLUYE REFUERZO. | M3 | 463803 | Actualización 2022 -I
Nuevo - Av. Cali/Ferrocarril | MOBILIARIO URBANO - ARBOLES Y GRAMAS | SIEMBRA DE ARBOLES Y GRAMA | 7642 | JARDINERÍA DE PORTE BAJO. INCLUYE SUMINISTRO, SIEMBRA, TIERRA NEGRA Y ABONO. EN BOLSA DE 7" A 15" DE ALTURA DE 10CM A 20CM | M2 | 836942 | Actualización 2022 -I
Nuevo - Av. Cali/Ferrocarril | REDES ELECTRICAS | RED ELECTRICA CODENSA | 7643 | LUMINARIA LED I, 16 LED, RA03SIM, 21W, 4000°K 100-227 V. (INCLUYE LUMINARIA, CABLES Y ELEMENTOS DE CONEXIÓN, OBRAS COMPLEMENTARIAS Y ACCESORIOS. INCLUYE SUMINISTRO, INSTALACIÓN, PRUEBAS Y PUESTA EN FUNCIONAMIENTO). | UN | 1367614 | Actualización 2022 -I
Nuevo - Av. Cali/Ferrocarril | MOBILIARIO URBANO - ARBOLES Y GRAMAS | SIEMBRA DE ARBOLES Y GRAMA | 7644 | JARDINERÍA DE PORTE ALTO. INCLUYE SUMINISTRO, SIEMBRA, TIERRA NEGRA Y ABONO. EN BOLSA DE 26" DE ALTURA DE 50CM A 80CM | M2 | 408174 | Actualización 2022 -I
Nuevo - Av. Cali/Ferrocarril | REDES ELECTRICAS | RED ELECTRICA CODENSA | 7646 | POSTE METALICO GALVANIZADO EN CALIENTE H=14M CON BRAZO SENCILLO (INCLUYE SUMINISTRO, IZAJE, APLOMADO E INSTALACIÓN). | UN | 5894601 | Actualización 2022 -I
Nuevo - Av. Cali/Ferrocarril | REDES ELECTRICAS | RED ELECTRICA CODENSA | 7648 | POSTE METALICO GALVANIZADO EN CALIENTE H=14M CON BRAZO DOBLE PROPOSITO DE 1.5M. (INCLUYE SUMINISTRO, IZAJE, APLOMADO E INSTALACIÓN). | UN | 6019345 | Actualización 2022 -I
Nuevo - Av. Cali/Ferrocarril | REDES ELECTRICAS | RED ELECTRICA CODENSA | 7651 | POSTE METALICO GALVANIZADO EN CALIENTE H=14M CON BRAZO TRIPLE PROPOSITO DE 1.5M. (INCLUYE SUMINISTRO, IZAJE, APLOMADO E INSTALACIÓN). | UN | 4819998 | Actualización 2022 -I
Nuevo - Av. Cali/Ferrocarril | REDES ELECTRICAS | RED ELECTRICA CODENSA | 7652 | CABLE DE 4X1/0 AWG TTU CU+1X6T (INCLUYE SUMINISTRO E INSTALACIÓN) | ML | 108226 | Actualización 2022 -I
Nuevo - Av. Cali/Ferrocarril | REDES ELECTRICAS | RED ELECTRICA EPM | 7653 | BAJANTE GALVANIZADA TIPO PESADO CONDUIT L=6M, Ø=2". (SUMINISTRO E INSTALACIÓN) | UN | 288966 | Actualización 2022 -I
Nuevo - Av. Cali/Ferrocarril | REDES ELECTRICAS | RED ELECTRICA CODENSA | 7655 | CABLE DE 4X2 AWG TTU CU+1X6T (INCLUYE SUMINISTRO E INSTALACIÓN) | ML | 100743 | Actualización 2022 -I
Nuevo - Av. Cali/Ferrocarril | REDES ELECTRICAS | RED ELECTRICA CODENSA | 7656 | UPS 2KVA. INCLUYE SUMINISTRO E INSTALACIÓN | UN | 1742642 | Actualización 2022 -I
Nuevo - Av. Cali/Ferrocarril | CONCRETO Y ACERO PARA ESTRUCTURAS | CONCRETO PARA ESTRUCTURAS | 7657 | VIGA CAJON PREESFORZADA EN CONCRETO PREMEZCLADO DE 5000 PSI (34 Mpa) GRAVA COMUN (Incluye suministro, cimbra de soporte, forza andamios, forza acero losa, formaleteo metalico, curado y colocacion. No incluye refuerzo) | M3 | 1005431 | Actualización 2022 -I
Nuevo - Av. Cali/Ferrocarril | REDES ELECTRICAS | RED ELECTRICA CODENSA | 7658 | TUBERIA CONDUIT GALVANIZADA IMC D=3" (INCLUYE SUMINISTRO E INSTALACIÓN, ACCESORIOS DE FIJACIÓN). | ML | 88891 | Actualización 2022 -I
Nuevo - Av. Cali/Ferrocarril | REDES ACUEDUCTO | REDES ACUEDUCTO | 7659 | EMPATE ORTOGONAL PVC - PVC 12"X12" (INCLUYE SUMINISTRO E INSTALACIÓN DE TEE HD, 3 UNIONES RÁPIDAS, TUBERÍA RDE 21) | UN | 6066054 | Actualización 2022 -I
Nuevo - Av. Cali/Ferrocarril | REDES ACUEDUCTO | REDES ACUEDUCTO | 7660 | EMPATE ORTOGONAL PVC - PVC 8"X8" (INCLUYE SUMINISTRO E INSTALACIÓN DE TEE HD, 3 UNIONES RÁPIDAS, TUBERÍA RDE 21) | UN | 2300960 | Actualización 2022 -I
Nuevo - Av. Cali/Ferrocarril | REDES ELECTRICAS | RED ELECTRICA CODENSA | 7661 | CABLE DE 3X20 XLPE-15-KV-AL (INCLUYE SUMINISTRO E INSTALACIÓN) | ML | 146105 | Actualización 2022 -I
Nuevo - Av. Cali/Ferrocarril | CONCRETO Y ACERO PARA ESTRUCTURAS | CONCRETO Y ACERO PARA ESTRUCTURAS | 7662 | BARRERA DE SEGURIDAD LATERAL EN CONCRETO 4000 PSI. PREMEZCLADO. INCLUYE SUMINISTRO, FORMALETEO, CURADO Y COLOCACIÓN. NO INCLUYE REFUERZO. | M3 | 675660 | Actualización 2022 -I
Nuevo - Av. Cali/Ferrocarril | REDES ELECTRICAS | RED ELECTRICA CODENSA | 7663 | CABLE DE 3X4/0 XLPE-15-KV-AL (INCLUYE SUMINISTRO E INSTALACIÓN) | ML | 166722 | Actualización 2022 -I
Nuevo - Av. Cali/Ferrocarril | REDES ELECTRICAS | RED ELECTRICA CODENSA | 7665 | CAJA METÁLICA DE PASO 30CMX30CMX10CM (INCLUYE SUMINISTRO E INSTALACIÓN) | UN | 81902 | Actualización 2022 -I
Nuevo - Av. Cali/Ferrocarril | REDES ELECTRICAS | RED ELECTRICA CODENSA | 7671 | LUMINARIA RALED IV 128 LED, RA02SII, 200W. COMPLETA PARA ALUMBRADO PÚBLICO. INCLUYE LUMINARIA, CABLES Y ELEMENTOS DE CONEXIÓN , OBRAS COMPLEMENTARIAS Y ACCESORIOS. (SUMINISTRO, INSTALACIÓN, PRUEBAS PUESTA EN FUNCIONAMIENTO). | UN | 1812306 | Actualización 2022 -I
Nuevo - Av. Cali/Ferrocarril | REDES ELECTRICAS | RED ELECTRICA CODENSA | 7675 | PUESTA A TIERRA PARA CENTRO D3E TRANSFORMACION SUBTERRANEO PARCIALMENTE SUMERGIBLE CON CUATRO PUNTOS A TIERRA. INCLUYE SUMINISTRO, TRANSPORTE Y CONSTRUCCION, VARILLA COOPER WELD 5/8" 2,44MM, CUARENTA METROS DE CABLE DE COBRE DESNUDO 2/0 AWG, CAJAS DE INSPECCION DEL SISTEMA DE PUESTA A TIERRA, SOLDADURA EXOTERMICA Y TERMINALES. | UN | 2464826 | Actualización 2022 -I
Nuevo - Av. Cali/Ferrocarril | REDES ELECTRICAS | RED ELECTRICA CODENSA | 7676 | RETIRO DE POSTES DE MT (INCLUYE TRASLADO A SITIO DE ACOPIO, RETIRO DE POSTE, RETENIDAS, ESTRUCTURAS DE AMARRE Y SOPORTE DE RED AÉREA). | UN | 286587 | Actualización 2022 -I
Nuevo - Portal Américas | REDES ELECTRICAS | RED ELECTRICA CODENSA | 7679 | CAJA DE EMPALME PARA FIBRA ÓPTICA (INCLUYE SUMINISTRO E INSTALACIÓN) | UN | 419627 | Actualización 2022 -I
Nuevo - Av. Cali/Ferrocarril | CONCRETO Y ACERO PARA ESTRUCTURAS | CONCRETO PARA ESTRUCTURAS | 7680 | COLUMNA EN CONCRETO DE 4000 PSI, (28 MPa) PREMEZCLADO, GRAVA COMÚN (Incluye suministro, Grúa Telescópica, Bombeo, formaleteo metálico, colocación y curado, No incluye refuerzo). | M3 | 618527 | Actualización 2022 -I
Nuevo - Av. Cali/Ferrocarril | CONCRETO Y ACERO PARA ESTRUCTURAS | CONCRETO PARA ESTRUCTURAS | 7681 | VIGA CABEZAL EN CONCRETO PREMEZCLADO DE 4000 PSI (28 Mpa) GRAVA COMUN (Incluye grua telescopica, bombeo, suministro, formaleteo metalico, colocacion y curado. No incluye refuerzo) | M3 | 691583 | Actualización 2022 -I
Nuevo - Av. Rincón | REDES ELECTRICAS | RED ELECTRICA CODENSA | 7687 | 2 DUCTOS DE 3" EN TUBERÍA IMC, TIPO PESADO, CON CERTIFICADO DE PRODUCTO RETIE (INCLUYE SUMINISTRO E INSTALACIÓN, ACCESORIOS DE FIJACIÓN). | ML | 169661 | Actualización 2022 -I
Nuevo - Portal Américas | REDES ELECTRICAS | RED ELECTRICA CODENSA | 7689 | POSTE METALICO H=21M. INCLUYE CANASTILLA Y BRAZO SENCILLO. (INC. SUMINISTRO, IZAJE, APLOMADO E INSTALACIÓN. INC. BRAZO SENCILLO Y BASE EN CONCRETO Y BASE GRANULAR B-600) | UN | 13063283 | Actualización 2022 -I
Nuevo - Portal Américas | REDES ELECTRICAS | RED ELECTRICA CODENSA | 7690 | PROYECTOR LED PRO 600W 5000K, 120-277V, 6000 LM, CON DIFUSOR DE VIDRIO PLANO (INCLUYE ACCESORIOS DE FIJACION) (INCLUYE SUMINISTRO E INSTALACIÓN). | UN | 4040102 | Actualización 2022 -I
Nuevo - Portal Tunal | REDES ALCANTARILLADO / DRENAJE | REDES ALCANTARILLADO / DRENAJE | 7691 | TRAGANTE CÚPULA DE 4" X 3" PLÁSTICA. (INCLUYE SUMINISTRO E INSTALACIÓN). | UN | 9878 | Actualización 2022 -I
Nuevo - Portal Américas | REDES ELECTRICAS | RED ELECTRICA CODENSA | 7697 | ACOMETIDA EN BAJA TENSIÓN EN CONDUCTORES ALUMINIO 6X150 MM^2 + 1X70 MM^2, THHN, 600 V, INCLUYE CONECTORES, ACCESORIOS, ELEMENTOS DE MARCACION Y FIJACION (INCLUYE SUMINISTRO E INSTALACIÓN) DESDE TRANSFORMADOR HACIA TABLERO SISTEMA CONTRA INCENDIO. | ML | 2578619 | Actualización 2022 -I
Nuevo - Portal Américas | ACERO DE REFUERZO | ACERO DE REFUERZO | 7713 | (DOVELAS) ACERO LISO PARA TRANSFERENCIA DE LOSAS D= 1 1/2" (NO INCLUYE CANASTILLA). SUMINISTRO E INSTALACIÓN. | KG | 4043 | Actualización 2022 -I | x
Nuevo - Portal Américas | ACERO DE REFUERZO | ACERO DE REFUERZO | 7714 | (DOVELAS) ACERO LISO PARA TRANSFERENCIA DE LOSAS D= 1" (NO INCLUYE CANASTILLA). SUMINISTRO E INSTALACIÓN. | KG | 3720 | Actualización 2022 -I | x
Nuevo - Portal Américas | CONCRETO Y ACERO PARA ESTRUCTURAS | ESTRUCTURAS EN ACERO | 7715 | PERFILES DE ACERO A36. INCLUYE MANO DE OBRA, FABRICACIÓN, TRANSPORTE Y MONTAJE. INCLUYE RECUBRIMIENTO TRICAPA, ANTICORROSIVO, PINTURA EPÓXICA Y ESMALTE URETANO, ACCESORIOS E INSTALACIÓN SEGÚN DETALLE EN PLANOS Y ESPECIFICACIONES TÉCNICAS. | UN | 3952 | Actualización 2022 -I | x
Nuevo - Av. Cali/Ferrocarril | CONCRETO Y ACERO PARA ESTRUCTURAS | CONCRETO Y ACERO PARA ESTRUCTURAS | 7717 | CONCRETO 3500 PSI GRAVA COMÚN PARA CONSTRUCCIÓN DE CAISSON DE 2.00M DE DIÁMETRO (INCLUYE EXCAVACIÓN MANUAL, SUMINISTRO DE CAMISA METÁLICA PERDIDA E= 3/8" FORMALETEO Y COLOCACIÓN. SUMIN DE CONCRETO PREMEZCLADO. NO INCL. REFUERZO, CURADO). | M3 | 1636578 | Actualización 2022 -I
Nuevo | CONCRETO Y ACERO PARA ESTRUCTURAS | CONCRETO PARA ESTRUCTURAS | 7720 | CURADO DE ELEMENTOS DE CONCRETO (SUMINISTRO Y APLICACIÓN) | M3 | 8894 | Actualización 2022 -I
Nuevo | TRANSPORTES Y ACARREOS | ALQUILER DE EQUIPOS | 7722 | ALQUILER DE ESTRUCTURA METÁLICA PARA SOPORTE PROVISIONAL DE VIGAS DE PUENTE VEHICULAR. INCLUYE MANO DE OBRA, EQUIPOS Y MATERIALES. | KG | 2612 | Actualización 2022 -I | x
Nuevo | PUENTES | PUENTES | 7723 | MONTAJE Y DESMONTAJE DE ESTRUCTURA METÁLICA EN ALQUILER PARA SOPORTE PROVISIONAL DE VIGAS DE PUENTE VEHICULAR. INCLUYE CARGUE, DESCARGUE Y TRANSPORTE DESDE BODEGA; MONTAJE Y DESMONTAJE, CARGUE Y DESMONTE, CARGUE, DESCARGUE Y TRANSPORTE A BODEGA. | KG | 5479 | Actualización 2022 -I
Nuevo | CONCRETO Y ACERO PARA ESTRUCTURAS | CONCRETO Y ACERO PARA ESTRUCTURAS | 7725 | PILOTE D=100 CM CON CONCRETO TREMIE DE 4000 PSI. (INCL. EXCAVACIÓN, CARGUE, MOVILIZACIÓN, MONTAJE Y DESMONTAJE EQUIPO Y CONCRETO) | ML | 951200 | Actualización 2022 -I
Nuevo | REDES ACUEDUCTO | REDES ACUEDUCTO | 7726 | BRIDA CIEGA EN ACERO D= 16". PRESIÓN DE TRABAJO= 150 PSI. | UN | 1668978 | Actualización 2022 -I | x
Nuevo | REDES ACUEDUCTO | REDES ACUEDUCTO | 7727 | TEE PVC U.M. 8" X 4" (SUMINISTRO E INSTALACIÓN) | UN | 921006 | Actualización 2022 -I
Nuevo | REDES ACUEDUCTO | REDES ACUEDUCTO | 7739 | BRIDA CIEGA EN ACERO (HD), PN 10, D= 2". PRESIÓN DE TRABAJO= 150 PSI. SUMINISTRO E INSTALACIÓN. | UN | 123667 | Actualización 2022 -I | x
Nuevo | REDES ACUEDUCTO | REDES ACUEDUCTO | 7740 | BRIDA CIEGA EN ACERO (HD), PN 10, D= 4". PRESIÓN DE TRABAJO= 150 PSI. SUMINISTRO E INSTALACIÓN. | UN | 244011 | Actualización 2022 -I | x
Nuevo | REDES ACUEDUCTO | REDES ACUEDUCTO | 7741 | BRIDA CIEGA EN ACERO (HD), PN 10, D= 12". PRESIÓN DE TRABAJO= 150 PSI. SUMINISTRO E INSTALACIÓN. | UN | 1010315 | Actualización 2022 -I | x
Nuevo | REDES ALCANTARILLADO / DRENAJE | REDES ALCANTARILLADO / DRENAJE | 7744 | PASO ESCALERA DE GATO EN POLIPROPILENO DE ALTO IMPACTO CON ALMA DE ACERO S/NS-07. SUMINISTRO E INSTALACIÓN. | UN | 124220 | Actualización 2022 -I
Nuevo | REDES ALCANTARILLADO / DRENAJE | REDES ALCANTARILLADO / DRENAJE | 7745 | ELEMENTO DE VENTILACIÓN PARA CÁMARA DE ACCESORIOS EN HG D= 4". (INCLUYE SUMINISTRO E INSTALACIÓN). | UN | 423007 | Actualización 2022 -I
Nuevo | OTROS-SEÑALIZACIÓN | BARRERAS Y DEMARCACIÓN VIAL | 7750 | CERRAMIENTO ANTICOLADO, INCLUYE PERFIL TUBULAR 3" ALTURA 2.50 M EMBEBIDOS EN CONCRETO CON SEPARACIÓN ENTRE TUBOS DE 19 CM, EXCAVACIÓN, VIGA DE PISO (0.45 M X 0.20 M). SUMINISTRO E INSTALACIÓN | ML | 792153 | Actualización 2022 -I
Nuevo | PAVIMENTOS | PAVIMENTOS EN CONCRETO ASFALTICO | 7751 | FRESADO PAVIMENTO ASFÁLTICO (INCLUYE CARGUE) INCLUYE AGUA, PUNTAS. NO INCLUYE TRANSPORTE DE MAQUINARIA, TRANSPORTE DEL FRESADO NI DISPOSICIÓN FINAL). | M3 | 92188 | Actualización 2022 -I
Nuevo - Carrera 7a | CONCRETO Y ACERO PARA ESTRUCTURAS | CONCRETO PARA ESTRUCTURAS | 7768 | COLUMNA EN CONCRETO DE 3000 PSI, (21 MPa) PREMEZCLADO, GRAVA COMÚN (Incluye suministro, Grúa Telescópica, Bombeo, formaleteo metálico, colocación y curado, No incluye refuerzo). | M3 | 572671 | Actualización 2022 -I
Nuevo - Recurrente DTM | ANDENES Y SARDINELES | SARDINELES Y BORDILLOS | 7771 | CAÑUELA TIPO FUNDIDA EN SITIO 1000X300X225 CON CONCRETO 3000 PSI HECHO EN OBRA (SUMINISTRO Y CONSTRUCCIÓN. INCLUYE CONCRETO DE 3000 PSI HECHO EN OBRA, IMPERMEABILIZANTE PARA CONCRETO). | ML | 87809 | Actualización 2022 -I
Nuevo - Recurrente DTM | GESTION SOCIAL | GESTION SOCIAL | 7772 | ALQUILER KIT DE EMERGENCIAS (INCLUYE EXTINTOR DE 10 LBS, CAMILLA EN POLIETILENO PRIMEROS AUXILIOS, INMOVILIZADOR CABEZA, CONO DE H= 1.0M Y BOTIQUÍN. | UN/MES | 31560 | Actualización 2022 -I
Nuevo | GESTION SOCIAL | GESTION SOCIAL | 7773 | VALLA DE 3.00 M X 6.00 M CON ESTRUCTURA METÁLICA - ESTRUCTURA TIPO VALLA EN CERCHA + BANNER. INCLUYE SUMINISTRO E INSTALACIÓN. IMPRESIÓN 720 DPI; TINTAS PARA EXTERIORES. | UN | 4545714 | Actualización 2022 -I
Nuevo | GESTION SOCIAL | GESTION SOCIAL | 7774 | VALLA MÓVIL DE 1.20M X 1.20M EN LÁMINA GALVANIZADA CALIBRE 20, ÁNGULO EN HIERRO DE 2 X 1-1/8" IMPRESO EN VINILO ADHESIVO. INCLUYE SUMINISTRO E INSTALACIÓN. IMPRESIÓN 720 DPI; TINTAS PARA EXTERIORES. | UN | 382737 | Actualización 2022 -I | x
Nuevo | GEOSINTETICOS | GEOMEMBRANAS | 7775 | GEOMEMBRANA LISA HDPE 30 MILS. (SUMINISTRO E INSTALACIÓN). | M2 | 13090 | Actualización 2022 -I
Nuevo | RELLENOS Y CAPAS GRANULARES | CAPAS GRANULARES | 7776 | ARENA DE RÍO PARA EMBOQUILLADO (INCLUYE SUMINISTRO, BARRIDO PARA SELLADO DE JUNTAS Y COMPACTACIÓN) | M3 | 176268 | Actualización 2022 -I
Nuevo | GEOSINTETICOS | GEOTEXTILES | 7777 | GEODREN CON TUBERÍA CIRCULAR 100MM H=0.5 O DRENAFLEX CON TUBERÍA CIRCULAR 100MM H=0.5. SUMINISTRO E INSTALACION. | ML | 35117 | Actualización 2022 -I
Nuevo | ANÁLISIS AUXILIARES | CUADRILLAS (INCLUYE FACTOR PRESTACIONAL) | 7778 | CUADRILLA (OFICIAL + 4 AYUDANTES) HORARIO NOCTURNO INCLUYE PRESTACIONES | HR | 50523 | Actualización 2022 -I
Nuevo | ANÁLISIS AUXILIARES | CUADRILLAS (INCLUYE FACTOR PRESTACIONAL) | 7779 | CUADRILLA (2 AYUDANTES) HORARIO NOCTURNO - JR | JR | 148644 | Actualización 2022 -I
Nuevo | ANÁLISIS AUXILIARES | CUADRILLAS (INCLUYE FACTOR PRESTACIONAL) | 7780 | CUADRILLA (OFICIAL + AYUDANTES) HORARIO NOCTURNO INCLUYE PRESTACIONES | HR | 22653 | Actualización 2022 -I
Nuevo | ANÁLISIS AUXILIARES | CUADRILLAS (INCLUYE FACTOR PRESTACIONAL) | 7781 | CUADRILLA (OFICIAL + 2 AYUDANTES) HORARIO NOCTURNO | JR | 255544 | Actualización 2022 -I
Nuevo | ANÁLISIS AUXILIARES | CUADRILLAS (INCLUYE FACTOR PRESTACIONAL) | 7782 | CUADRILLA (OFICIAL + 2 AYUDANTES) HORARIO NOCTURNO INCLUYE PRESTACIONES | HR | 31943 | Actualización 2022 -I
Nuevo | ANÁLISIS AUXILIARES | CUADRILLAS (INCLUYE FACTOR PRESTACIONAL) | 7783 | CUADRILLA (3 OFICIAL + 6 AYUDANTES) HORARIO NOCTURNO | JR | 766632 | Actualización 2022 -I
Nuevo | ANÁLISIS AUXILIARES | CUADRILLAS (INCLUYE FACTOR PRESTACIONAL) | 7784 | CUADRILLA (OFICIAL + AYUDANTES) HORARIO NOCTURNO | JR | 181222 | Actualización 2022 -I
Nuevo | PAVIMENTOS | PAVIMENTOS EN CONCRETO HIDRAULICO | 7785 | LOSA DE CONCRETO MR45 (SUMINISTRO, FORMALETEADO, COLOCACIÓN, CURADO, JUNTAS Y ACABADO. INCLUYE CANASTILLA PASA JUNTA. | M3 | 699545 | Actualización 2022 -I | x
Nuevo | PAVIMENTOS | PAVIMENTOS EN CONCRETO HIDRAULICO | 7786 | CURADO DE LOSAS DE CONCRETO - HORARIO NOCTURNO. (SUMINISTRO Y APLICACIÓN) | M2 | 2004 | Actualización 2022 -I
Nuevo | ACERO DE REFUERZO | ACERO DE REFUERZO | 7787 | CANASTILLA PASAJUNTAS - HORARIO NOCTURNO. (INCLUYE SUMINISTRO Y FIJACIÓN) | KG | 5112 | Actualización 2022 -I | x
Nuevo | PAVIMENTOS | JUNTAS PARA PAVIMENTOS | 7788 | CORTE DE PAVIMENTO (HORARIO NOCTURNO) - INCLUYE EQUIPO: CORTADORA DE CONCRETO INCLUYE OPERARIO Y COMBUSTIBLE. INCLUYE DISCO DIAMANTADO ASFALTO-CONCRETO 350 MM, AGUA Y MANO DE OBRA. | ML | 2222 | Actualización 2022 -I
Nuevo | PAVIMENTOS | JUNTAS PARA PAVIMENTOS | 7789 | SELLADO DE JUNTAS EN PAVIMENTO FLEXIBLE - HORARIO NOCTURNO (INCLUYE LIMPIEZA, SUMINISTRO E INSTALACIÓN DE FONDO Y EMULSIÓN ASFÁLTICA CRR-1) | ML | 6421 | Actualización 2022 -I
Nuevo | EXCAVACIONES | EXC. CONFORMACION DE SUBRASANTE | 7790 | EXCAVACIÓN MANUAL EN MATERIAL COMÚN. HORARIO NOCTURNO. INCLUYE CARGUE. | M3 | 42682 | Actualización 2022 -I
Nuevo | RELLENOS Y CAPAS GRANULARES | CAPAS GRANULARES | 7791 | BASE GRANULAR CLASE B (BG_B) - HORARIO NOCTURNO. (SUMINISTRO, EXTENDIDO MANUAL, HUMEDECIMIENTO Y COMPACTACIÓN) | M3 | 154265 | Actualización 2022 -I
Nuevo | PAVIMENTOS | PAVIMENTOS EN CONCRETO ASFALTICO | 7792 | FRESADO PAVIMENTO ASFÁLTICO - HORARIO NOCTURNO. (INCLUYE CARGUE) INCLUYE AGUA, PUNTAS. NO INCLUYE TRANSPORTE DE MAQUINARIA, TRANSPORTE DEL FRESADO NI DISPOSICIÓN FINAL). | M3 | 92873 | Actualización 2022 -I
Nuevo | PAVIMENTOS | PAVIMENTOS EN CONCRETO ASFALTICO | 7793 | IMPRIMACIÓN CON EMULSIÓN ASFÁLTICA CRL-0 - HORARIO NOCTURNO. (SUMINISTRO, BARRIDO SUPERFICIE Y RIEGO) | M2 | 3411 | Actualización 2022 -I
Nuevo | PAVIMENTOS | PAVIMENTOS EN CONCRETO ASFALTICO | 7794 | MEZCLA ASFÁLTICA EN CALIENTE TIPO DENSO MD20 ASFALTO CONVENCIONAL 60-70 - HORARIO NOCTURNO. (SUMINISTRO, EXTENDIDO, NIVELACIÓN Y COMPACTACIÓN MECANICA CON VIBROCOMPACTADOR Y COMPACTADOR DE LLANTAS) | M3 | 820562 | Actualización 2022 -I
Nuevo | PAVIMENTOS | PAVIMENTOS EN CONCRETO ASFALTICO | 7795 | MEZCLA ASFÁLTICA EN CALIENTE TIPO DENSO MD10 ASFALTO CONVENCIONAL - HORARIO NOCTURNO. (CEMENTO ASFÁLTICO 80-100) (SUMINISTRO, EXTENDIDO, NIVELACIÓN Y COMPACTACIÓN MECANICA CON VIBROCOMPACTADOR Y COMPACTADOR DE LLANTAS) | M3 | 849177 | Actualización 2022 -I
Nuevo | EXCAVACIONES | EXC. CONFORMACION DE SUBRASANTE | 7796 | EXCAVACIÓN MECÁNICA EN MATERIAL COMÚN - HORARIO NOCTURNO. (INCLUYE CARGUE) | M3 | 5001 | Actualización 2022 -I
Nuevo | RELLENOS Y CAPAS GRANULARES | CAPAS GRANULARES | 7797 | BASE GRANULAR BG-A - HORARIO NOCTURNO. (SUMINISTRO, EXTENDIDO, NIVELACIÓN, HUMEDECIMIENTO Y COMPACTACIÓN CON VIBROCOMPACTADOR BENITIN DE 1 TONELADA) | M3 | 159558 | Actualización 2022 -I
Nuevo | DEMOLICIONES | DEMOLICIONES | 7798 | DEMOLICIÓN PAVIMENTO ASFÁLTICO. HORARIO NOCTURNO. (INCLUYE CARGUE). NO INCLUYE TRANSPORTE Y DISPOSICIÓN FINAL DE SOBRANTES. | M3 | 34720 | Actualización 2022 -I
Nuevo | DEMOLICIONES | DEMOLICIONES | 7799 | DEMOLICIÓN PAVIMENTO ASFÁLTICO - HORARIO NOCTURNO. (ESPESOR VARIABLE. INCLUYE CARGUE). NO INCLUYE TRANSPORTE Y DISPOSICIÓN FINAL DE SOBRANTES. | M2 | 6818 | Actualización 2022 -I
Nuevo | PAVIMENTOS | PAVIMENTOS EN CONCRETO ASFALTICO | 7800 | MEZCLA ASFÁLTICA EN CALIENTE TIPO DENSO MD12 CON CEMENTO ASFÁLTICO 60-70 - HORARIO NOCTURNO. (SUMINISTRO, EXTENDIDO Y NIVELACIÓN MANUAL Y COMPACTACIÓN MECANICA CON VIBROCOMPACTADOR BENITIN DE 1 TONELADA INCLUYE OPERARIO Y COMBUSTIBLE) | M3 | 818924 | Actualización 2022 -I
Nuevo | DEMOLICIONES | DEMOLICIONES | 7801 | DEMOLICIÓN PISOS DE CONCRETO - HORARIO NOCTURNO. (INCLUYE CARGUE). NO INCLUYE TRANSPORTE Y DISPOSICIÓN FINAL DE SOBRANTES. | M3 | 51982 | Actualización 2022 -I
Nuevo | MANTENIMIENTO Y REHABILITACION DE VIAS | MALLA VIAL ARTERIAL | 7802 | FRESADO Y REPOSICIÓN DE PAVIMENTO FLEXIBLE E=0.18 M - HORARIO NOCTURNO. (INCLUYE CARGUE) | M2 | 147388 | Actualización 2022 -I
Nuevo | EXCAVACIONES | EXC. CONFORMACION DE SUBRASANTE | 7803 | REPLANTEO GENERAL - HORARIO NOCTURNO | M2 | 779 | Actualización 2022 -I
Nuevo | MANTENIMIENTO Y REHABILITACION DE VIAS | MALLA VIAL ARTERIAL | 7804 | REPOSICIÓN DE LOSA DE CONCRETO MR45 E=0.20 M - HORARIO NOCTURNO. INCLUYE ACERO DE REFUERZO, DEMOLICIÓN DE PISOS DE CONCRETO, TRANSPORTE Y DISPOSICIÓN FINAL DE ESCOMBROS. | M2 | 191305 | Actualización 2022 -I
Nuevo | ACERO DE REFUERZO | ACERO DE REFUERZO | 7805 | ACERO DE REFUERZO - HORARIO NOCTURNO. (INCLUYE SUMINISTRO, FIGURADO Y FIJACIÓN) | KG | 4104 | Actualización 2022 -I | x
Nuevo | PAVIMENTOS | PAVIMENTOS EN CONCRETO HIDRAULICO | 7806 | LOSA DE CONCRETO MR45 - HORARIO NOCTURNO. (SUMINISTRO, FORMALETEADO, COLOCACIÓN, CURADO, JUNTAS Y ACABADO. INCLUYE CANASTILLA PASA JUNTA. | M3 | 722684 | Actualización 2022 -I | x
Nuevo | RELLENOS Y CAPAS GRANULARES | CAPAS GRANULARES | 7807 | BASE GRANULAR CLASE A (BG_A)- HORARIO NOCTURNO. (SUMINISTRO, EXTENDIDO, NIVELACIÓN, HUMEDECIMIENTO Y COMPACTACIÓN CON VIBROCOMPACTADOR) | M3 | 145254 | Actualización 2022 -I
Nuevo | REDES TELEFONICAS / DATOS | RED TELEFONICA ETB | 7808 | INSTALACION Y PUESTA EN SERVICIO DE CONTROLADOR DE TRAFICO C900 EN LA CIUDAD DE BOGOTÁ, (INCLUYE TRANSPORTE DE CONTROLADOR DESDE LA SDM HASTA LUGAR DE INSTALACIÓN EN BOGOTÁ, MANO DE OBRA E IVA, NO INCLUYE SUMINISTRO DE CONTROLADOR. | UN | 4206174 | Actualización 2022 -I
Nuevo | CONCRETO Y ACERO PARA ESTRUCTURAS | ESTRUCTURAS EN ACERO | 7809 | DEFENSA VIAL METÁLICA DOBLE CRESTA EN ACERO LAMINADO EN FRÍO, VIGAS EN FORMA DOBLE HONDA O W, PARALES Y SEPARADORES METÁLICOS - APLICA NORMAS AASTHO M-180/NTC3755, NTC3783, ARTÍCULO 730 Y 740 DEL INVIAS Y MANUAL DE SEÑALIZACIÓN DEL MINISTERIO DE TRANSPORTE. | ML | 267560 | Actualización 2022 -I | x
Nuevo | PROYECTO ESPECÍFICO | LEVANTAMIENTO TOPOGRAFICO_ | 7810 | LEVANTAMIENTO TOPOGRÁFICO A TODO COSTO. NIVEL DE COMPLEJIDAD ALTO. INCLUYE PERSONAL, EQUIPOS, COSTOS OPERACIONALES, PROCESAMIENTO Y ENTREGA DE LA INFORMACIÓN, TODOS LOS COSTOS INDIRECTOS E IVA. | M2 | 1547 | Actualización 2022 -I
Nuevo | PROYECTO ESPECÍFICO | LEVANTAMIENTO TOPOGRAFICO_ | 7811 | LEVANTAMIENTO TOPOGRÁFICO A TODO COSTO. NIVEL DE COMPLEJIDAD MEDIO. INCLUYE PERSONAL, EQUIPOS, COSTOS OPERACIONALES, PROCESAMIENTO Y ENTREGA DE LA INFORMACIÓN, TODOS LOS COSTOS INDIRECTOS E IVA. | M2 | 1131 | Actualización 2022 -I
Nuevo | PROYECTO ESPECÍFICO | LEVANTAMIENTO TOPOGRAFICO_ | 7812 | LEVANTAMIENTO TOPOGRÁFICO A TODO COSTO. NIVEL DE COMPLEJIDAD BAJO. INCLUYE PERSONAL, EQUIPOS, COSTOS OPERACIONALES, PROCESAMIENTO Y ENTREGA DE LA INFORMACIÓN, TODOS LOS COSTOS INDIRECTOS E IVA. | M2 | 812 | Actualización 2022 -I
Nuevo | GESTIÓN AMBIENTAL | GESTIÓN AMBIENTAL | 7818 | PROTECCIÓN A ALCANTARILLAS (INCLUYE SUMINISTRO Y COLOCACIÓN DE BOLSAS DE LONA Y GEOTEXTIL NT 1600 O SIMILAR). | UN/MES | 9747 | Actualización 2022 -I
Nuevo | GESTIÓN AMBIENTAL | GESTIÓN AMBIENTAL | 7819 | PROTECCIÓN A SUMIDEROS CON POLISOMBRA 47% (INCLUYE SUMINISTRO Y COLOCACIÓN DE POLISOMBRA 47% ASEGURADO CON PUNTILLA GRAPA). | UN/MES | 3693 | Actualización 2022 -I
Nuevo | GESTIÓN AMBIENTAL | GESTIÓN AMBIENTAL | 7820 | PROTECCIÓN A ÁRBOLES (INCLUYE SUMINISTRO Y COLOCACIÓN DE DURMIENTES DE 2.90M X 0.04M X 0.04M Y POLISOMBRA AL 47% DE TAL MANERA QUE GARANTICE LA PROTECCIÓN AL INDIVIDUO VEGETAL. | UN | 21406 | Actualización 2022 -I | x
Nuevo - DTM | REDES ALCANTARILLADO / DRENAJE | REDES ALCANTARILLADO / DRENAJE | 7821 | INSTALACIÓN DE TUBERÍA PVC U.M. EXT CORRUGADO/INT LISO U.M. NORMA NTC 3722-1 D=ENTRE 0" HASTA 10" (INCLUYE TRANSPORTE) | ML | 8411 | Actualización 2022 -I
Nuevo - DTM | REDES ALCANTARILLADO / DRENAJE | REDES ALCANTARILLADO / DRENAJE | 7822 | INSTALACIÓN DE TUBERÍA PVC U.M. EXT CORRUGADO/INT LISO U.M. NORMA NTC 3722-1 D=ENTRE 12" HASTA 24" (INCLUYE TRANSPORTE) | ML | 8662 | Actualización 2022 -I
Nuevo - DTM | REDES ALCANTARILLADO / DRENAJE | REDES ALCANTARILLADO / DRENAJE | 7823 | INSTALACIÓN DE TUBERÍA PVC U.M. EXT CORRUGADO/INT LISO U.M. NORMA NTC 3722-1 D=MÁS DE 24" (INCLUYE TRANSPORTE) | ML | 9445 | Actualización 2022 -I
Nuevo - DTM | SEÑALIZACIÓN | DEMARCACION DE PAVIMENTOS | 7824 | TACHÓN EN CONCRETO L=0.40M HI=0.15M, HS=0.08M (INCLUYE SUMINISTRO E INSTALACIÓN) INCLUYE PEGANTE EPÓXICO Y EQUIPOS PARA LA INSTALACIÓN Y ANCLAJE. | UN | 69160 | Actualización 2022 -I
Nuevo - DTM | PAVIMENTOS | PAVIMENTOS ARTICULADOS | 7826 | INSTALACIÓN ADOQUÍN DE CONCRETO 20X10X6CM (INCLUYE BASE 4CM MORTERO 2000 Y ARENA DE SELLO) | M2 | 35794 | Actualización 2022 -I
Nuevo - DTM | ANDENES Y SARDINELES | SARDINELES Y BORDILLOS | 7828 | RETIRO Y REINSTALACIÓN DE SARDINEL TIPO A10 (INSTALACIÓN. NO INCLUYE MATERIAL DE BASE) | ML | 23295 | Actualización 2022 -I
Nuevo - DTM | ANDENES Y SARDINELES | SARDINELES Y BORDILLOS | 7829 | RETIRO O REINSTALACIÓN DE SARDINEL TIPO A10 (INSTALACIÓN. NO INCLUYE MATERIAL DE BASE) | ML | 11648 | Actualización 2022 -I
Nuevo - DTM | REDES ACUEDUCTO | REDES ACUEDUCTO | 7830 | CONEXIONES KIT SILLA YEE 250 X 200 PVC. SUMINISTRO E INSTALACIÓN. | UN | 219693 | Actualización 2022 -I
Nuevo - DTM | REDES ACUEDUCTO | REDES ACUEDUCTO | 7831 | CONEXIONES KIT SILLA YEE 315 X 200 PVC. SUMINISTRO E INSTALACIÓN. | UN | 301449 | Actualización 2022 -I
Nuevo - DTM | REDES ACUEDUCTO | REDES ACUEDUCTO | 7832 | CONEXIONES KIT SILLA YEE 400 X 200 PVC. SUMINISTRO E INSTALACIÓN. | UN | 363258 | Actualización 2022 -I
Nuevo - DTM | REDES ACUEDUCTO | REDES ACUEDUCTO | 7833 | CONEXIONES KIT SILLA YEE 450 X 200 PVC. SUMINISTRO E INSTALACIÓN. | UN | 385861 | Actualización 2022 -I
Nuevo - DTM | PAVIMENTOS | JUNTAS PARA PAVIMENTOS | 7857 | JUNTAS DE DILATACIÓN PARA PUENTES PEATONALES TIPO TRANSMILENIO CON LÁMINA GALVANIZADA (JUNTA TIPO 1). FABRICACIÓN EN TALLER PARA TRABAJOS DE MANTENIMIENTO EN PUENTE PEATONAL CON PMT APROBADO. SUMINISTRO Y CONSTRUCCIÓN. (INCLUYE SUMINISTRO, FABRICACIÓN EN TALLER, ADECUACIÓN DE ESTRUCTURA EXISTENTE E INSTALACIÓN DE JUNTA EN PUNTO CRÍTICO DEL PUENTE EN LÁMINA GALVANIZADA). ELEMENTO INSTALADO DE 2.50 M X 0.90 M. | UN | 5341695 | Actualización 2022 -I | x
Nuevo - DTM | SEÑALIZACIÓN | OTROS-SEÑALIZACIÓN | 7858 | BANDAS SONORAS REDUCTORAS DE VELOCIDAD DE 2CM DE ALTURA, CONSTRUIDA CON GRAVILLA DE 1/2", PINTURA DE LARGA DURACIÓN BLANCA Y RESINA EPÓXICA. | M2 | 379800 | Actualización 2022 -I | x
Nuevo - DTM | PAVIMENTOS | JUNTAS PARA PAVIMENTOS | 7859 | JUNTAS DE DILATACIÓN PARA PUENTES PEATONALES TIPO TRANSMILENIO CON NEOPRENO (JUNTA TIPO 2 DOBLE NEOPRENO). SUMINISTRO Y CONSTRUCCIÓN. FABRICACIÓN EN TALLER PARA TRABAJOS DE MANTENIMIENTO EN PUENTE PEATONAL CON PMT APROBADO. (INCLUYE SUMINISTRO, FABRICACIÓN EN TALLER, ADECUACIÓN DE ESTRUCTURA EXISTENTE E INSTALACIÓN DE JUNTA EN PUNTO CRÍTICO DEL PUENTE). | UN | 3311754 | Actualización 2022 -I | x
Nuevo - DTM | PAVIMENTOS | JUNTAS PARA PAVIMENTOS | 7860 | JUNTAS DE DILATACIÓN PARA PUENTES PEATONALES TIPO TRANSMILENIO CON NEOPRENO (JUNTA TIPO 3 NEOPRENO). SUMINISTRO Y CONSTRUCCIÓN. FABRICACIÓN EN TALLER PARA TRABAJOS DE MANTENIMIENTO EN PUENTE PEATONAL CON PMT APROBADO. (INCLUYE SUMINISTRO, FABRICACIÓN EN TALLER, ADECUACIÓN DE ESTRUCTURA EXISTENTE E INSTALACIÓN DE JUNTA EN PUNTO CRÍTICO DEL PUENTE EN NEOPRENO). | UN | 3324682 | Actualización 2022 -I | x
Nuevo - DTM | CONCRETO Y ACERO PARA ESTRUCTURAS | ESTRUCTURAS EN ACERO | 7861 | RETIRO DE PISO EN LAMINA ALFAJOR | ML | 42514 | Actualización 2022 -I
Nuevo - DTM | SEÑALIZACIÓN | DEMARCACION DE PAVIMENTOS | 7862 | DEMARCACION METROS LINEALES EN PINTURA TIPO TRAFICO BASE SOLVENTE COLOR BLANCO Y/O AMARILLA. LINEA 0.12M Y 16 MILS (INCLUYE SUMINISTRO Y APLICACION CON EQUIPO. INCLUYE MICROESFERAS TIPO DROP ON PARA LINEAS DE BORDE Y DE CARRIL). | ML | 5257 | Actualización 2022 -I
Nuevo - DTM | SEÑALIZACIÓN | DEMARCACION DE PAVIMENTOS | 7863 | DEMARCACIÓN EN PINTURA TIPO TRAFICO BASE SOLVENTE COLOR BLANCO. LINEA 0.20M Y 16 MILS (INCLUYE SUMINISTRO Y APLICACIÓN CON EQUIPO. INCLUYE MICROESFERAS TIPO DROP ON PARA LINEAS DE CARRIL). | M2 | 42821 | Actualización 2022 -I
Nuevo - DTM | ANÁLISIS AUXILIARES | ACTIVIDADES DE CONSERVACION | 7864 | LAVADO DE ESTRUCTURA EN CONCRETO Y/O METÁLICAS CON ANDAMIO CERTIFICADO. INCLUYE ALQUILER DE HIDROLAVADORA A GASOLINA PRESIÓN 3200 PSI. INCLUYE PLANTA ELÉCTRICA, AGUA Y MANO DE OBRA. | M2 | 5086 | Actualización 2022 -I
Nuevo - DTM | REDES ALCANTARILLADO / DRENAJE | REDES ALCANTARILLADO / DRENAJE | 7865 | MARCO REJILLA SUMIDERO LATERAL 100 X 65 (SUMINISTRO E INSTALACIÓN) | UN | 156234 | Actualización 2022 -I
Nuevo - DTM | REDES ALCANTARILLADO / DRENAJE | REDES ALCANTARILLADO / DRENAJE | 7869 | LIMPIEZA MANUAL DE SUMIDERO TIPO ST-1 , ST-2. INCLUYE CARGUE, RETIRO Y DISPOSICIÓN FINAL DE ESCOMBROS. | M3 | 57817 | Actualización 2022 -I
Nuevo - DTM | REDES ALCANTARILLADO / DRENAJE | REDES ALCANTARILLADO / DRENAJE | 7870 | RECONSTRUCCIÓN DE LA TAPA DE SUMIDERO SL-100. CONCRETO 3000 PSI HECHO EN OBRA (INCLUYE DEMOLICIÓN DE LA PLACA DE CONCRETO EXISTENTE. INCLUYE ANCLAJES, ACERO DE REFUERZO, FORMALETA, ADHESIVO ESTRUCTURAL, CURADO, MARCO Y REJILLA) ALTURA=20 CM. | UN | 999510 | Actualización 2022 -I | x
Nuevo - DTM | REDES ALCANTARILLADO / DRENAJE | REDES ALCANTARILLADO / DRENAJE | 7871 | DESINSTALACIÓN DE SEPARADOR TIPO TRANSMILENIO (BLOQUE CANALIZADOR AMARILLO, INCLUYE CORTE DE ANCLAJES, CARGUE Y DISPOSICIÓN FINAL. | ML | 28211 | Actualización 2022 -I
Nuevo - DTM | GESTIÓN AMBIENTAL | GESTIÓN AMBIENTAL | 7873 | TRATAMIENTO Y DISPOSICIÓN FINAL DE RESIDUOS PELIGROSOS. | KG | 952 | Actualización 2022 -I
Nuevo - DTM | REDES ACUEDUCTO | REDES ACUEDUCTO | 7875 | COLLAR DE DERIVACIÓN DE 4" X 1/2". SUMINISTRO E INSTALACION. (INCLUYE TALADRO ROTOPERCUTOR 3/4", PLANTA ELÉCTRICA 4KW). | UN | 29395 | Actualización 2022 -I
Nuevo - DTM | REDES ACUEDUCTO | REDES ACUEDUCTO | 7876 | CÁRCAMO DE PROTECCION EN TUBERÍA Ø 12" NORMA EAAB NS-090 version 2 V.2 (incluye Formaleta, Concreto de 2000 y 3000 PSI, Acero de Refuerzo, curado y Manijas en varilla lisa de 1"). | ML | 1148936 | Actualización 2022 -I | x
Nuevo - DTM | REDES ALCANTARILLADO / DRENAJE | REDES ALCANTARILLADO / DRENAJE | 7877 | INSTALACIÓN DE TUBERÍA PVC D=12" TIPO U.M. RDE 21 (Solo incluye la mano de obra) | ML | 4339 | Actualización 2022 -I
Nuevo - DTM | ANDENES Y SARDINELES | ANDENES EN CONCRETO | 7878 | RELLENO EN GRAVILLA FINA DIÁMETRO 1/2” MEZCLADO CON RESMA DE LÁTEX EN PROPORCIÓN DE GRAVILLA FINA 58-65 KG/M2 Y RESINE LÁTEX 7 A 8 KG/M2 ESPESOR APROXIMADO E: 0.07 M. | M2 | 58094 | Actualización 2022 -I
Nuevo - DTM | REDES ALCANTARILLADO / DRENAJE | REDES ALCANTARILLADO / DRENAJE | 7879 | DEMOLICIÓN Y REPOSICIÓN DE TAPAS PARA POZO (en concreto). | UN | 191085 | Actualización 2022 -I
Nuevo - DTM | REDES ACUEDUCTO | REDES ACUEDUCTO | 7880 | INSTALACION CODO HD DE 22.5° O 45°, EXTREMO LISO PARA PVC D= 8” (SOLO INCLUYE MANO DE OBRA). | UN | 29359 | Actualización 2022 -I
Nuevo - DTM | SEÑALIZACIÓN | DEMARCACION DE PAVIMENTOS | 7881 | ESTOPEROLES METÁLICOS CON ESPIGO. INCLUYE SUMINISTRO E INSTALACIÓN. | UN | 6025 | Actualización 2022 -I | x
Nuevo - DTM | CONCRETO Y ACERO PARA ESTRUCTURAS | ESTRUCTURAS EN ACERO | 7883 | PERFORACIÓN PARA ANCLAJE DE VARILLA DE D=1 1/4" INCLUYE ADHESIVO ESTRUCTURAL. SUMINISTRO E INSTALACIÓN. INCLUYE LA PERFORACIÓN, LIMPIEZA DE LA PERFORACIÓN CON CHORRO DE AIRE, SUMINISTRO DE BROCAS, EQUIPOS, TRANSPORTES, MANEJO, ALMACENAMIENTO, MANO DE OBRA. PARA UTILIZAR EN LOSAS DE CONCRETO. | CM.PER | 1786 | Actualización 2022 -I
Nuevo - DTM | CONCRETO Y ACERO PARA ESTRUCTURAS | ESTRUCTURAS EN ACERO | 7884 | ANCLAJE EPÓXICO DE VARILLA DE 5/8" SUMINISTRO E INSTALACIÓN. Incluye la detección de refuerzo para perforación, la perforación, limpieza de la perforación con chorro de aire, suministro de materiales (relleno epóxico et o equivalente, brocas), equipos, transportes, manejo, almacenamiento, manejo de desperdicios, mano de obra. | CM.PER | 1684 | Actualización 2022 -I
Nuevo - DTM | CONCRETO Y ACERO PARA ESTRUCTURAS | ESTRUCTURAS EN ACERO | 7885 | ANCLAJE EPÓXICO DE VARILLA DE 3/4" SUMINISTRO E INSTALACIÓN. Incluye la detección de refuerzo para perforación, la perforación, limpieza de la perforación con chorro de aire, suministro de materiales (relleno epóxico ET o equivalente, brocas), equipos, transportes, manejo, almacenamiento, manejo de desperdicios, mano de obra. | CM.PER | 1934 | Actualización 2022 -I
Nuevo - DTM | CONCRETO Y ACERO PARA ESTRUCTURAS | ESTRUCTURAS EN ACERO | 7886 | ANCLAJE EPÓXICO DE VARILLA DE 1/4" SUMINISTRO E INSTALACIÓN. Incluye la detección de refuerzo para perforación, la perforación, limpieza de la perforación con chorro de aire, suministro de materiales (relleno epóxico et o equivalente, brocas), equipos, transportes, manejo, almacenamiento, manejo de desperdicios, mano de obra. | CM.PER | 1349 | Actualización 2022 -I
Nuevo - DTM | CONCRETO Y ACERO PARA ESTRUCTURAS | ESTRUCTURAS EN ACERO | 7887 | ANCLAJE EPÓXICO DE VARILLA DE 1/2" SUMINISTRO E INSTALACIÓN. Incluye la detección de refuerzo para perforación, la perforación, limpieza de la perforación con chorro de aire, suministro de materiales (relleno epóxico et o equivalente, brocas), equipos, transportes, manejo, almacenamiento, manejo de desperdicios, mano de obra. | CM.PER | 1500 | Actualización 2022 -I
Nuevo - DTM | REDES ALCANTARILLADO / DRENAJE | REDES ALCANTARILLADO / DRENAJE | 7888 | TAPAS PARA POZO DE INSPECCIÓN. SUMINISTRO E INSTALACIÓN. | UN | 184624 | Actualización 2022 -I
Nuevo - DTM | CONCRETO Y ACERO PARA ESTRUCTURAS | ESTRUCTURAS EN ACERO | 7889 | PERFORACIÓN PARA ANCLAJE DE VARILLA DE 1" INCLUYE ADHESIVO ESTRUCTURAL. SUMINISTRO E INSTALACIÓN. INCLUYE LA PERFORACIÓN, LIMPIEZA DE LA PERFORACIÓN CON CHORRO DE AIRE, SUMINISTRO DE BROCAS, EQUIPOS, TRANSPORTES, MANEJO, ALMACENAMIENTO MANO DE OBRA. | CM.PER | 1786 | Actualización 2022 -I
Nuevo - DTM | REDES TELEFONICAS / DATOS | RED TELEFONICA ETB | 7892 | REPARADUCTO PVC D=4" - DUCTO TELEFÓNICO. SUMINISTRO E INSTALACIÓN | ML | 93177 | Actualización 2022 -I
Nuevo - DTM | REDES ALCANTARILLADO / DRENAJE | REDES ALCANTARILLADO / DRENAJE | 7893 | DEMOLICIÓN MANUAL DE TAPA EXISTENTE DE POZO DE INSPECCIÓN Y REPOSICIÓN TAPA PARA POZO DE D= 0.70 M. SUMINISTRO E INSTALACIÓN. | UN | 192594 | Actualización 2022 -I
Nuevo - DTM | GESTION SOCIAL | GESTION SOCIAL | 7894 | AVISO PUNTO IDU 1.50M X 0.90M (MATERIAL DE IMPRESIÓN VINILO PARA EXTERIORES. INCLUYE SUMINISTRO E INSTALACIÓN). | UN | 321429 | Actualización 2022 -I
Nuevo - DTM | SEÑALIZACIÓN | SEÑALES DE TRANSITO | 7895 | CARTELERA TIPO PUNTO IDU DE 1.00M X 1.00M EN ALUMINIO ANODIZADO, CON PAÑO COLOR GRIS, CENEFA SUPERIOR, PUERTAS CORREDIZAS, LOGO INSTITUCIONAL. INCLUYE SUMINISTRO E INSTALACION. | UN | 481447 | Actualización 2022 -I | x
Nuevo - DTM | PAVIMENTOS | JUNTAS PARA PAVIMENTOS | 7896 | CORTE DE VARILLA DE DIÁMETRO VARIADO ENTRE 1/2" A 1 1/4". | UN | 661 | Actualización 2022 -I
Nuevo - DTM | PAVIMENTOS | PAVIMENTOS EN CONCRETO HIDRAULICO | 7898 | LOSA DE CONCRETO MR45 ACELERADO A 3 DÍAS (SUMINISTRO, FORMALETEADO, COLOCACIÓN Y ACABADO. NO INCLUYE ACERO, CURADO Y JUNTAS). | M3 | 599816 | Actualización 2022 -I | x
Nuevo - DTM | PAVIMENTOS | PAVIMENTOS EN CONCRETO HIDRAULICO | 7899 | LOSA DE CONCRETO MR50 ACELERADO A 3 DÍAS (SUMINISTRO, FORMALETEADO, COLOCACIÓN Y ACABADO. NO INCLUYE ACERO, CURADO Y JUNTAS). | M3 | 657987 | Actualización 2022 -I | x
Nuevo - DTM | GEOSINTETICOS | GEOTEXTILES | 7900 | GEOCELDA HDPE PERFORADA, ALTURA 15 CM (SUMINISTRO E INSTALACIÓN). | M2 | 68946 | Actualización 2022 -I | x
Nuevo - DTM | REDES ALCANTARILLADO / DRENAJE | REDES ALCANTARILLADO / DRENAJE | 7901 | MANEJO DE AGUAS (INCLUYE MOTOBOMBA CON COMBUSTIBLE Y OPERADOR) | HR | 10667 | Actualización 2022 -I
Nuevo - DTM | GEOSINTETICOS | GEOTEXTILES | 7902 | GEODREN CON TUBERÍA CIRCULAR 100 MM H=1.0 O DRENAFLEX CON TUBERÍA CIRCULAR 100 MM H=1.0 (SUMINISTRO E INSTALACIÓN). | ML | 51760 | Actualización 2022 -I
Nuevo - DTM | SEÑALIZACIÓN | OTROS-SEÑALIZACIÓN | 7903 | PENDONES ELABORADOS EN BANNER, CON UNA DIMENSIÓN DE 1.00 M DE ANCHO POR 1.50 M DE LARGO. IMPRESIÓN A FULL COLOR SEGÚN DISEÑOS DE OJALETES. | UN | 44625 | Actualización 2022 -I
Nuevo - DTM | SEÑALIZACIÓN | OTROS-SEÑALIZACIÓN | 7904 | ALQUILER BASTÓN LUMINOSO 5 FUNCIONES GRANDE ST -900 -1 55 X 4.5 CM RECARGABLE. | UN/MES | 4164 | Actualización 2022 -I
Nuevo | EXCAVACIONES | EXC. CONFORMACION DE SUBRASANTE | 7905 | EXCAVACIÓN MECÁNICA EN MATERIAL DE ROCA PARA CONFORMACIÓN DE LA SUBRASANTE (EXCAVACIÓN, PERFORACIÓN, REMOCIÓN, CARGUE) | M3 | 55277 | Actualización 2022 -I
Nuevo | EXCAVACIONES | EXC. CONFORMACION DE SUBRASANTE | 7944 | EXCAVACIÓN MECÁNICA EN MATERIAL COMÚN PARA CONFORMACIÓN DE LA SUBRASANTE CON RETROEXCAVADORA (EXCAVACIÓN, REMOCIÓN Y CARGUE) | M3 | 4167 | Actualización 2022 -I
Nuevo | EXCAVACIONES | EXC. CONFORMACION DE SUBRASANTE | 7945 | EXCAVACIONES VARIAS SIN CLASIFICAR CON RETROEXCAVADORA (INCLUYE: EXCAVACIÓN, REMOCIÓN Y CARGUE) | M3 | 3378 | Actualización 2022 -I
Nuevo | EXCAVACIONES | EXC. CONFORMACION DE SUBRASANTE | 7946 | EXCAVACIONES VARIAS SIN CLASIFICAR CON RETROCARGADOR (INCLUYE: EXCAVACIÓN, REMOCIÓN Y CARGUE) | M3 | 5849 | Actualización 2022 -I
Nuevo - DTM | REDES ELECTRICAS | RED ELECTRICA CODENSA | 7947 | CANALIZACIÓN SUBTERRÁNEA CON 1 DUCTO DE 2 " PVC DB, ACCESORIOS, EXCAVACIÓN, RELLENOS Y ACABADO (INCLUYE SUMINISTRO E INSTALACIÓN) | ML | 58575 | Actualización 2022 -I
Nuevo - DTM | REDES ELECTRICAS | RED ELECTRICA CODENSA | 7948 | CANALIZACIÓN SUBTERRÁNEA CON 1 DUCTO DE 3" PVC TDP, ACCESORIOS, EXCAVACIÓN, RELLENOS Y ACABADO (INCLUYE SUMINISTRO E INSTALACIÓN) | ML | 68452 | Actualización 2022 -I
Nuevo - DTM | REDES ELECTRICAS | RED ELECTRICA CODENSA | 7949 | CANALIZACIÓN SUBTERRÁNEA CON 1 DUCTO DE 4" PVC TDP, ACCESORIOS, EXCAVACIÓN, RELLENOS Y ACABADO (INCLUYE SUMINISTRO E INSTALACIÓN) | ML | 73047 | Actualización 2022 -I
Nuevo - DTM | REDES ELECTRICAS | RED ELECTRICA CODENSA | 7950 | CANALIZACIÓN SUBTERRÁNEA CON 2 DUCTOS DE 3" PVC TDP, ACCESORIOS, EXCAVACIÓN, RELLENOS Y ACABADO (INCLUYE SUMINISTRO E INSTALACIÓN) | ML | 90811 | Actualización 2022 -I
Nuevo - DTM | REDES ELECTRICAS | RED ELECTRICA CODENSA | 7951 | CANALIZACIÓN SUBTERRÁNEA CON 3 DUCTOS DE 3" PVC TDP, ACCESORIOS, EXCAVACIÓN, RELLENOS Y ACABADO (INCLUYE SUMINISTRO E INSTALACIÓN) | ML | 124100 | Actualización 2022 -I
Nuevo - DTM | MANTENIMIENTO Y REHABILITACION DE VIAS | ACTIVIDADES ADICIONALES | 7953 | REDUCTOR DE VELOCIDAD TIPO RESALTO PARABOLICO DE 4 METROS DE ANCHO. EN CONCRETO PREMEZCLADO 4000 PSI (280 Kg/cm2) GRAVA COMÚN. SUMINISTRO E INSTALACION. (INCLUYE FORMALETA, REFUERZO, CURADO Y PINTURA). | ML | 1195198 | Actualización 2022 -I | x
Nuevo - DTM | MANTENIMIENTO Y REHABILITACION DE VIAS | ACTIVIDADES ADICIONALES | 7954 | CAJA DE PASO SENCILLA PARA SEMAFORIZACIÓN PARA ANDÉN, MEDIDAS INTERNAS (60 CM X 50 CM), MEDIDAS EXTERNAS (75 CM X 85 CM) , ALTURA: 70 CM. INCLUYE BASE, FILTRO, MUROS EN LADRILLO PRECOCIDO, PAÑETE, BORDILLO PERIMETRAL, MARCO Y TAPA SEGÚN ESPECIFICACIONES DE LA SDM. | UN | 671993 | Actualización 2022 -I
Nuevo - DTM | REDES TELEFONICAS / DATOS | RED TELEFONICA ETB | 7955 | CAJA DE PASO SENCILLA PARA SEMAFORIZACIÓN (60 CM X 50 CM, ALTURA 120CM) PARA CALZADA . INCLUYE BASE, FILTRO, MUROS EN LADRILLO PRECOCIDO, PAÑETE, BORDILLO PERIMETRAL, MARCO Y TAPA SEGÚN ESPECIFICACIONES DE LA SDM. | UN | 875248 | Actualización 2022 -I
Nuevo - DTM | REDES TELEFONICAS / DATOS | RED TELEFONICA ETB | 7956 | CAJA DE PASO SENCILLA PARA SEMAFORIZACIÓN (70 CM X 120 CM, ALTURA 120CM) PARA ANDÉN . INCLUYE BASE, FILTRO, MUROS EN LADRILLO PRECOCIDO, PAÑETE, BORDILLO PERIMETRAL, MARCO Y TAPA SEGÚN ESPECIFICACIONES DE LA SDM. | UN | 1384748 | Actualización 2022 -I
Nuevo - DTM | SEÑALIZACIÓN | OTROS-SEÑALIZACIÓN | 7957 | BANDAS SONORAS REDUCTORAS DE VELOCIDAD DE 5CM DE ALTURA POR 10CM DE ANCHO, CONSTRUIDA CON GRAVILLA DE 1/2", PINTURA DE LARGA DURACIÓN BLANCA Y RESINA EPÓXICA | ML | 60486 | Actualización 2022 -I | x
Nuevo - DTM | SEÑALIZACIÓN | DEMARCACION DE PAVIMENTOS | 7958 | DEMARCACIÓN LINEA DISCONTINUA A=0.10 M (E=2.3 MM,TERMOPLÁSTICA. INCLUYE SUMINISTRO Y APLICACIÓN CON EQUIPO. INCLUYE MICROESFERA | ML | 12109 | Actualización 2022 -I
Nuevo - DTM | SEÑALIZACIÓN | DEMARCACION DE PAVIMENTOS | 7959 | DEMARCACIÓN LINEA CONTINUA BLANCA O AMARILLA A=0.12 M (E=2.3 MM, TERMOPLÁSTICA. INCLUYE SUMINISTRO Y APLICACIÓN CON EQUIPO. INCLUYE MICROESFERAS) | ML | 14531 | Actualización 2022 -I
Nuevo - DTM | SEÑALIZACIÓN | DEMARCACION DE PAVIMENTOS | 7960 | DEMARCACIÓN LINEA CONTINUA BLANCA O AMARILLA A=0.10 M (E=2.3 MM, TERMOPLÁSTICA. INCLUYE SUMINISTRO Y APLICACIÓN CON EQUIPO. INCLUYE MICROESFERAS) | ML | 12109 | Actualización 2022 -I
Nuevo - DTM | SEÑALIZACIÓN | DEMARCACION DE PAVIMENTOS | 7961 | DEMARCACIÓN LINEA CONTINUA BLANCA O AMARILLA A=0.15 M (E=2.3 MM, TERMOPLÁSTICA. INCLUYE SUMINISTRO Y APLICACIÓN CON EQUIPO. INCLUYE MICROESFERAS) | ML | 18163 | Actualización 2022 -I
Nuevo - DTM | SEÑALIZACIÓN | DEMARCACION DE PAVIMENTOS | 7962 | TACHA REFLECTIVA UNIDIRECCIONAL BLANCA/ROJA (INCLUYE SUMINISTRO E INSTALACIÓN) | UN | 11156 | Actualización 2022 -I
Nuevo - DTM | SEÑALIZACIÓN | SEÑALES DE TRANSITO | 7963 | SEÑAL VERTICAL INFORMATIVA SI-27C (70 CM X 100 CM). INCLUYE SUMINISTRO E INSTALACION. | UN | 435421 | Actualización 2022 -I | x
Nuevo - DTM | SEÑALIZACIÓN | SEÑALES DE TRANSITO | 7964 | SEÑAL VERTICAL PREVENTIVA SP-47B TIPO PENTÁGONO CON FLECHA. (INCLUYE SUMINISTRO E INSTALACION). | UN | 569891 | Actualización 2022 -I
Nuevo - DTM | SEÑALIZACIÓN | SEÑALES DE TRANSITO | 7965 | POSTE TIPO MENSULA T2 (2.50M) EN TUBO SCH 40 GALVANIZADO Y PINTADO. INCLUYE SUMINISTRO E INSTALACIÓN. | UN | 3550254 | Actualización 2022 -I
Nuevo - DTM | REDES TELEFONICAS / DATOS | RED TELEFONICA ETB | 7966 | PEDESTAL EN CONCRETO DE 3000 PSI PARA EQUIPO DE CONTROL C800VK, ARMARIO PEQUEÑO (0.33 M X 0.60 M X 0.70 M) . CONSTRUCCIÓN. CON CUATRO DUCTOS PESADOS DE PVC TIPO DB D= 2". | UN | 143056 | Actualización 2022 -I | x
Nuevo - DTM | TRANSPORTES Y ACARREOS | TRANSPORTES Y ACARREOS | 7967 | TRANSPORTE DE MATERIAL FRESADO PROVENIENTE DE SITIO DE OBRA AL SITIO DISPUESTO PARA MEZCLAS, ESTABILIZAR O DEJAR EN PATIOS DE ACOPIO DEL IDU. | M3 | 6436 | Actualización 2022 -I
Nuevo - DTM | CONCRETO Y ACERO PARA ESTRUCTURAS | ESTRUCTURAS EN ACERO | 7968 | PERFORACIÓN PARA ANCLAJE DE VARILLA DE 1". NO INCLUYE ADHESIVO ESTRUCTURAL. INCLUYE LA PERFORACIÓN, LIMPIEZA DE LA PERFORACIÓN CON CHORRO DE AIRE, SUMINISTRO DE BROCAS, EQUIPOS, TRANSPORTES, MANEJO, ALMACENAMIENTO MANO DE OBRA. | CM.PER | 1601 | Actualización 2022 -I
Nuevo - DTM | CONCRETO Y ACERO PARA ESTRUCTURAS | ESTRUCTURAS EN ACERO | 7969 | PERFORACIÓN PARA ANCLAJE DE VARILLA DE D=1 1/4" NO INCLUYE ADHESIVO ESTRUCTURAL. INCLUYE LA PERFORACIÓN, LIMPIEZA DE LA PERFORACIÓN CON CHORRO DE AIRE, SUMINISTRO DE BROCAS, EQUIPOS, TRANSPORTES, MANEJO, ALMACENAMIENTO, MANO DE OBRA. PARA UTILIZAR EN LOSAS DE CONCRETO. | CM.PER | 1601 | Actualización 2022 -I
Nuevo - DTM | CONCRETO Y ACERO PARA ESTRUCTURAS | CONCRETO PARA ESTRUCTURAS | 7970 | PILOTES DE CONCRETO GRAVA COMÚN DE 2000 PSI (PREBARRENADOS) CON DIÁMETRO 0.30 M (INCLUYE: EXCAVACIÓN, FUNDIDA, LOCALIZACIÓN, PREHUECOS, AGUA DE CARROTANQUES, RETIRO DE LODOS Y DESCABECE DE PILOTES) | ML | 202316 | Actualización 2022 -I
Nuevo | PAVIMENTOS | PAVIMENTOS EN CONCRETO ASFALTICO | 7972 | INSTALACIÓN DE MATERIAL DE FRESADO. (EXTENDIDO Y COMPACTACIÓN CON VIBROCOMPACTADOR). | M3 | 18740 | Actualización 2022 -I
Nuevo | REDES TELEFONICAS / DATOS | RED TELEFONICA ETB | 7974 | PEDESTAL EN CONCRETO DE 3000 PSI PARA EQUIPO DE CONTROL (1.20 M X 0.93 M X 0.65 M) | UN | 575418 | Actualización 2022 -I | x
Nuevo | REDES ELECTRICAS | RED ELECTRICA CODENSA | 7989 | 5 DUCTOS D=3" PVC-TDP (NO INCLUYE RELLENOS NI EXCAVACIÓN). SUMINISTRO E INSTALACIÓN. | ML | 102654 | Actualización 2022 -I
Nuevo | ENSAYOS - LABORATORIOS | ENSAYOS - LABORATORIOS | 7990 | MEDICIÓN DE LA RESISTENCIA AL DESLIZAMIENTO EN ESTRUCTURA DE PAVIMENTO RÍGIDOS Y FLEXIBLES (COEFICIENTE DE FRICCIÓN) CON EQUIPO DE ALTO RENDIMIENTO. INCLUYE MOVILIZACIÓN, TOMA DE INFORMACIÓN, PROCESAMIENTO, ANÁLISIS Y ENTREGA DE RESULTADOS. NO INCLUYE VEHÍCULO ESCOLTA. | Km-Car | 101150 | Actualización 2022 -I
Nuevo | ENSAYOS - LABORATORIOS | ENSAYOS - LABORATORIOS | 7991 | MEDICIÓN DEL PERFIL TRANSVERSAL (AHUELLAMIENTO) Y DE LA REGULARIDAD SUPERFICIAL (IRI) EN PAVIMENTOS RÍGIDOS Y FLEXIBLES CON EQUIPO DE ALTO RENDIMIENTO. INCLUYE MOVILIZACIÓN, TOMA DE INFORMACIÓN, PROCESAMIENTO, ANÁLISIS Y ENTREGA DE RESULTADOS. NO INCLUYE VEHÍCULO ESCOLTA. | Km-Car | 113536 | Actualización 2022 -I
Nuevo - Proyecto | ANÁLISIS AUXILIARES | ACTIVIDADES DE CONSERVACION | 7992 | REPOSICIÓN DE SELLO DE JUNTAS DE PAVIMENTO DE CONCRETO HIDRÁULICO, ANCHO HASTA DE 5/8" (16 MM). (INCLUYE LIMPIEZA, SUMINISTRO E INSTALACIÓN DE FONDO Y SELLANTE). | ML | 15497 | Actualización 2022 -I | x
Nuevo - Proyecto | ANÁLISIS AUXILIARES | ACTIVIDADES DE CONSERVACION | 7993 | REPOSICIÓN DE SELLO DE JUNTAS DE PAVIMENTO DE CONCRETO HIDRÁULICO, ANCHO HASTA DE 7/8" (16 MM). (INCLUYE LIMPIEZA, SUMINISTRO E INSTALACIÓN DE FONDO Y SELLANTE). | ML | 21061 | Actualización 2022 -I | x
Nuevo - Proyecto | ANÁLISIS AUXILIARES | ACTIVIDADES DE CONSERVACION | 7994 | REPOSICIÓN DE SELLO DE JUNTAS DE PAVIMENTO DE CONCRETO HIDRÁULICO, ANCHO HASTA DE 1 1/4" (32 MM). (INCLUYE LIMPIEZA, SUMINISTRO E INSTALACIÓN DE FONDO Y SELLANTE). | ML | 48257 | Actualización 2022 -I | x
Nuevo - Proyecto | ANÁLISIS AUXILIARES | ACTIVIDADES DE CONSERVACION | 7995 | RETIRO DE SELLO EXISTENTE DE JUNTAS DE PAVIMENTO DE CONCRETO HIDRÁULICO (INCLUYE DISCO DIAMANTADO ASFALTO-CONCRETO 350 MM, AGUA Y MANO DE OBRA). | ML | 1233 | Actualización 2022 -I
Nuevo - Proyecto | RELLENOS Y CAPAS GRANULARES | CAPAS GRANULARES | 7996 | MATERIAL ADECUADO. SUMINISTRO, EXTENDIDO MANUAL, NIVELACIÓN, HUMEDECIMIENTO Y COMPACTACIÓN. | M3 | 75264 | Actualización 2022 -I
Nuevo - Proyecto | RELLENOS Y CAPAS GRANULARES | CAPAS GRANULARES | 7997 | MATERIAL TOLERABLE. SUMINISTRO, EXTENDIDO MANUAL, NIVELACIÓN, HUMEDECIMIENTO Y COMPACTACIÓN. | M3 | 73717 | Actualización 2022 -I
Nuevo - Proyecto | GESTIÓN AMBIENTAL | GESTIÓN AMBIENTAL | 8000 | PROTECCIÓN A ALCANTARILLAS CON POLISOMBRA 47%. (INCLUYE SUMINISTRO Y COLOCACIÓN DE POLISOMBRA 47%) | UN/MES | 3693 | Actualización 2022 -I
Nuevo - Proyecto | REDES ALCANTARILLADO / DRENAJE | REDES ALCANTARILLADO / DRENAJE | 8001 | REHABILITACIÓN RED DE ALCANTARILLADO CON TECNOLOGÍA CIPP, CON RESINA DE GRP CURADA CON RAYOS UV, INCLUYE EQUIPOS, MATERIALES, TRANSPORTES Y PERSONAL. DIÁMETRO 8”. ESPESOR 3,00 MM. EC = 14.200 MPA. (INCLUYE: FABRICACIÓN, IMPORTACIÓN, NACIONALIZACIÓN, LOGÍSTICA Y SUMINISTRO DE MATERIALES (LINER), PROCESO INSTALACIÓN, CURADO CON LUZ ULTRAVIOLETA, PERSONAL Y ACTIVIDADES COMPLEMENTARIAS PARA FINALIZAR LA REHABILITACIÓN, INSPECCIÓN FINAL CON EQUIPO CCTV. (ENTREGA DE VIDEO, INFORME POS REHABILITACIÓN E INFORME DE PROTOCOLO DEL PROCESO DE REHABILITACIÓN CON NORMA TÉCNICA EAB)). | ML | 1092122 | Actualización 2022 -I
Nuevo - Proyecto | REDES ALCANTARILLADO / DRENAJE | REDES ALCANTARILLADO / DRENAJE | 8002 | REHABILITACIÓN RED DE ALCANTARILLADO CON TECNOLOGÍA CIPP, CON RESINA DE GRP CURADA CON RAYOS UV, INCLUYE EQUIPOS, MATERIALES, TRANSPORTES Y PERSONAL. DIÁMETRO 10”. ESPESOR 3,00 MM. EC = 14.200 MPA. (INCLUYE: FABRICACIÓN, IMPORTACIÓN, NACIONALIZACIÓN, LOGÍSTICA Y SUMINISTRO DE MATERIALES (LINER), PROCESO INSTALACIÓN, CURADO CON LUZ ULTRAVIOLETA, PERSONAL Y ACTIVIDADES COMPLEMENTARIAS PARA FINALIZAR LA REHABILITACIÓN, INSPECCIÓN FINAL CON EQUIPO CCTV. (ENTREGA DE VIDEO, INFORME POS REHABILITACIÓN E INFORME DE PROTOCOLO DEL PROCESO DE REHABILITACIÓN CON NORMA TÉCNICA EAB)). | ML | 1148435 | Actualización 2022 -I
Nuevo - Proyecto | REDES ALCANTARILLADO / DRENAJE | REDES ALCANTARILLADO / DRENAJE | 8003 | REHABILITACIÓN RED DE ALCANTARILLADO CON TECNOLOGÍA CIPP, CON RESINA DE GRP CURADA CON RAYOS UV, INCLUYE EQUIPOS, MATERIALES, TRANSPORTES Y PERSONAL. DIÁMETRO 12”. ESPESOR 3,00 MM. EC = 14.200 MPA. (INCLUYE: FABRICACIÓN, IMPORTACIÓN, NACIONALIZACIÓN, LOGÍSTICA Y SUMINISTRO DE MATERIALES (LINER), PROCESO INSTALACIÓN, CURADO CON LUZ ULTRAVIOLETA, PERSONAL Y ACTIVIDADES COMPLEMENTARIAS PARA FINALIZAR LA REHABILITACIÓN, INSPECCIÓN FINAL CON EQUIPO CCTV. (ENTREGA DE VIDEO, INFORME POS REHABILITACIÓN E INFORME DE PROTOCOLO DEL PROCESO DE REHABILITACIÓN CON NORMA TÉCNICA EAB)). | ML | 1268061 | Actualización 2022 -I
Nuevo - Proyecto | REDES ALCANTARILLADO / DRENAJE | REDES ALCANTARILLADO / DRENAJE | 8004 | REHABILITACIÓN RED DE ALCANTARILLADO CON TECNOLOGÍA CIPP, CON RESINA DE GRP CURADA CON RAYOS UV, INCLUYE EQUIPOS, MATERIALES, TRANSPORTES Y PERSONAL. DIÁMETRO 14”. ESPESOR 3,50 MM. EC = 14.200 MPA. (INCLUYE: FABRICACIÓN, IMPORTACIÓN, NACIONALIZACIÓN, LOGÍSTICA Y SUMINISTRO DE MATERIALES (LINER), PROCESO INSTALACIÓN, CURADO CON LUZ ULTRAVIOLETA, PERSONAL Y ACTIVIDADES COMPLEMENTARIAS PARA FINALIZAR LA REHABILITACIÓN, INSPECCIÓN FINAL CON EQUIPO CCTV. (ENTREGA DE VIDEO, INFORME POS REHABILITACIÓN E INFORME DE PROTOCOLO DEL PROCESO DE REHABILITACIÓN CON NORMA TÉCNICA EAB)). | ML | 1506815 | Actualización 2022 -I
Nuevo - Proyecto | REDES ALCANTARILLADO / DRENAJE | REDES ALCANTARILLADO / DRENAJE | 8005 | REHABILITACIÓN RED DE ALCANTARILLADO CON TECNOLOGÍA CIPP, CON RESINA DE GRP CURADA CON RAYOS UV, INCLUYE EQUIPOS, MATERIALES, TRANSPORTES Y PERSONAL. DIÁMETRO 16”. ESPESOR 4.20 MM. EC = 14.200 MPA. (INCLUYE: FABRICACIÓN, IMPORTACIÓN, NACIONALIZACIÓN, LOGÍSTICA Y SUMINISTRO DE MATERIALES (LINER), PROCESO INSTALACIÓN, CURADO CON LUZ ULTRAVIOLETA, PERSONAL Y ACTIVIDADES COMPLEMENTARIAS PARA FINALIZAR LA REHABILITACIÓN, INSPECCIÓN FINAL CON EQUIPO CCTV. (ENTREGA DE VIDEO, INFORME POS REHABILITACIÓN E INFORME DE PROTOCOLO DEL PROCESO DE REHABILITACIÓN CON NORMA TÉCNICA EAB)). | ML | 1720713 | Actualización 2022 -I
Nuevo - Proyecto | REDES ALCANTARILLADO / DRENAJE | REDES ALCANTARILLADO / DRENAJE | 8006 | REHABILITACIÓN RED DE ALCANTARILLADO CON TECNOLOGÍA CIPP, CON RESINA DE GRP CURADA CON RAYOS UV, INCLUYE EQUIPOS, MATERIALES, TRANSPORTES Y PERSONAL. DIÁMETRO 18”. ESPESOR 4.20 MM. EC = 14.200 MPA. (INCLUYE: FABRICACIÓN, IMPORTACIÓN, NACIONALIZACIÓN, LOGÍSTICA Y SUMINISTRO DE MATERIALES (LINER), PROCESO INSTALACIÓN, CURADO CON LUZ ULTRAVIOLETA, PERSONAL Y ACTIVIDADES COMPLEMENTARIAS PARA FINALIZAR LA REHABILITACIÓN, INSPECCIÓN FINAL CON EQUIPO CCTV. (ENTREGA DE VIDEO, INFORME POS REHABILITACIÓN E INFORME DE PROTOCOLO DEL PROCESO DE REHABILITACIÓN CON NORMA TÉCNICA EAB)). | ML | 1877924 | Actualización 2022 -I
Nuevo - Proyecto | REDES ALCANTARILLADO / DRENAJE | REDES ALCANTARILLADO / DRENAJE | 8007 | REHABILITACIÓN RED DE ALCANTARILLADO CON TECNOLOGÍA CIPP, CON RESINA DE GRP CURADA CON RAYOS UV, INCLUYE EQUIPOS, MATERIALES, TRANSPORTES Y PERSONAL. DIÁMETRO 20”. ESPESOR 4.90 MM. EC = 14.200 MPA. (INCLUYE: FABRICACIÓN, IMPORTACIÓN, NACIONALIZACIÓN, LOGÍSTICA Y SUMINISTRO DE MATERIALES (LINER), PROCESO INSTALACIÓN, CURADO CON LUZ ULTRAVIOLETA, PERSONAL Y ACTIVIDADES COMPLEMENTARIAS PARA FINALIZAR LA REHABILITACIÓN, INSPECCIÓN FINAL CON EQUIPO CCTV. (ENTREGA DE VIDEO, INFORME POS REHABILITACIÓN E INFORME DE PROTOCOLO DEL PROCESO DE REHABILITACIÓN CON NORMA TÉCNICA EAB)). | ML | 2306992 | Actualización 2022 -I
Nuevo - Proyecto | REDES ALCANTARILLADO / DRENAJE | REDES ALCANTARILLADO / DRENAJE | 8008 | REHABILITACIÓN RED DE ALCANTARILLADO CON TECNOLOGÍA CIPP, CON RESINA DE GRP CURADA CON RAYOS UV, INCLUYE EQUIPOS, MATERIALES, TRANSPORTES Y PERSONAL. DIÁMETRO 24”. ESPESOR 5.60 MM. EC = 14.200 MPA. (INCLUYE: FABRICACIÓN, IMPORTACIÓN, NACIONALIZACIÓN, LOGÍSTICA Y SUMINISTRO DE MATERIALES (LINER), PROCESO INSTALACIÓN, CURADO CON LUZ ULTRAVIOLETA, PERSONAL Y ACTIVIDADES COMPLEMENTARIAS PARA FINALIZAR LA REHABILITACIÓN, INSPECCIÓN FINAL CON EQUIPO CCTV. (ENTREGA DE VIDEO, INFORME POS REHABILITACIÓN E INFORME DE PROTOCOLO DEL PROCESO DE REHABILITACIÓN CON NORMA TÉCNICA EAB)). | ML | 2561579 | Actualización 2022 -I
Nuevo - Proyecto | REDES ALCANTARILLADO / DRENAJE | REDES ALCANTARILLADO / DRENAJE | 8009 | REHABILITACIÓN RED DE ALCANTARILLADO CON TECNOLOGÍA CIPP, CON RESINA DE GRP CURADA CON RAYOS UV, INCLUYE EQUIPOS, MATERIALES, TRANSPORTES Y PERSONAL. DIÁMETRO 27”. ESPESOR 6.30 MM. EC = 14.200 MPA. (INCLUYE: FABRICACIÓN, IMPORTACIÓN, NACIONALIZACIÓN, LOGÍSTICA Y SUMINISTRO DE MATERIALES (LINER), PROCESO INSTALACIÓN, CURADO CON LUZ ULTRAVIOLETA, PERSONAL Y ACTIVIDADES COMPLEMENTARIAS PARA FINALIZAR LA REHABILITACIÓN, INSPECCIÓN FINAL CON EQUIPO CCTV. (ENTREGA DE VIDEO, INFORME POS REHABILITACIÓN E INFORME DE PROTOCOLO DEL PROCESO DE REHABILITACIÓN CON NORMA TÉCNICA EAB)). | ML | 3062029 | Actualización 2022 -I
Nuevo - Proyecto | REDES ALCANTARILLADO / DRENAJE | REDES ALCANTARILLADO / DRENAJE | 8010 | REHABILITACIÓN RED DE ALCANTARILLADO CON TECNOLOGÍA CIPP, CON RESINA DE GRP CURADA CON RAYOS UV, INCLUYE EQUIPOS, MATERIALES, TRANSPORTES Y PERSONAL. DIÁMETRO 30”. ESPESOR 7.00 MM. EC = 14.200 MPA. (INCLUYE: FABRICACIÓN, IMPORTACIÓN, NACIONALIZACIÓN, LOGÍSTICA Y SUMINISTRO DE MATERIALES (LINER), PROCESO INSTALACIÓN, CURADO CON LUZ ULTRAVIOLETA, PERSONAL Y ACTIVIDADES COMPLEMENTARIAS PARA FINALIZAR LA REHABILITACIÓN, INSPECCIÓN FINAL CON EQUIPO CCTV. (ENTREGA DE VIDEO, INFORME POS REHABILITACIÓN E INFORME DE PROTOCOLO DEL PROCESO DE REHABILITACIÓN CON NORMA TÉCNICA EAB)). | ML | 3524432 | Actualización 2022 -I
Nuevo - Proyecto | REDES ALCANTARILLADO / DRENAJE | REDES ALCANTARILLADO / DRENAJE | 8011 | REHABILITACIÓN RED DE ALCANTARILLADO CON TECNOLOGÍA CIPP, CON RESINA DE GRP CURADA CON RAYOS UV, INCLUYE EQUIPOS, MATERIALES, TRANSPORTES Y PERSONAL. DIÁMETRO 36”. ESPESOR 9.10 MM. EC = 16.875 MPA. (INCLUYE: FABRICACIÓN, IMPORTACIÓN, NACIONALIZACIÓN, LOGÍSTICA Y SUMINISTRO DE MATERIALES (LINER), PROCESO INSTALACIÓN, CURADO CON LUZ ULTRAVIOLETA, PERSONAL Y ACTIVIDADES COMPLEMENTARIAS PARA FINALIZAR LA REHABILITACIÓN, INSPECCIÓN FINAL CON EQUIPO CCTV. (ENTREGA DE VIDEO, INFORME POS REHABILITACIÓN E INFORME DE PROTOCOLO DEL PROCESO DE REHABILITACIÓN CON NORMA TÉCNICA EAB)). | ML | 4633902 | Actualización 2022 -I
Nuevo - Proyecto | REDES ALCANTARILLADO / DRENAJE | REDES ALCANTARILLADO / DRENAJE | 8012 | REHABILITACIÓN RED DE ALCANTARILLADO CON TECNOLOGÍA CIPP, CON RESINA DE GRP CURADA CON RAYOS UV, INCLUYE EQUIPOS, MATERIALES, TRANSPORTES Y PERSONAL. DIÁMETRO 40”. ESPESOR 9.80 MM. EC = 16.875 MPA. (INCLUYE: FABRICACIÓN, IMPORTACIÓN, NACIONALIZACIÓN, LOGÍSTICA Y SUMINISTRO DE MATERIALES (LINER), PROCESO INSTALACIÓN, CURADO CON LUZ ULTRAVIOLETA, PERSONAL Y ACTIVIDADES COMPLEMENTARIAS PARA FINALIZAR LA REHABILITACIÓN, INSPECCIÓN FINAL CON EQUIPO CCTV. (ENTREGA DE VIDEO, INFORME POS REHABILITACIÓN E INFORME DE PROTOCOLO DEL PROCESO DE REHABILITACIÓN CON NORMA TÉCNICA EAB)). | ML | 5894965 | Actualización 2022 -I
Nuevo - Proyecto | REDES ALCANTARILLADO / DRENAJE | REDES ALCANTARILLADO / DRENAJE | 8013 | REHABILITACIÓN RED DE ALCANTARILLADO CON TECNOLOGÍA CIPP, CON RESINA DE GRP CURADA CON RAYOS UV, INCLUYE EQUIPOS, MATERIALES, TRANSPORTES Y PERSONAL. DIÁMETRO 42”. ESPESOR 10.50 MM. EC = 16.875 MPA. (INCLUYE: FABRICACIÓN, IMPORTACIÓN, NACIONALIZACIÓN, LOGÍSTICA Y SUMINISTRO DE MATERIALES (LINER), PROCESO INSTALACIÓN, CURADO CON LUZ ULTRAVIOLETA, PERSONAL Y ACTIVIDADES COMPLEMENTARIAS PARA FINALIZAR LA REHABILITACIÓN, INSPECCIÓN FINAL CON EQUIPO CCTV. (ENTREGA DE VIDEO, INFORME POS REHABILITACIÓN E INFORME DE PROTOCOLO DEL PROCESO DE REHABILITACIÓN CON NORMA TÉCNICA EAB)). | ML | 6454983 | Actualización 2022 -I
Nuevo - Proyecto | REDES ALCANTARILLADO / DRENAJE | REDES ALCANTARILLADO / DRENAJE | 8016 | CANAL DE DRENAJE PREFABRICADO EN POLYCONCRETO, PD-150V, CLASE DE CARGA D400, INCLUYE REJILLA, LONG=1000 MM, H= 270 MM, ANCHO= 200MM, EN COLOR NATURAL, (NO INCLUYE: EXCAVACIÓN, CONCRETO, DRENAJE, RELLENOS, TAPAS O ACCESORIOS) | ML | 520910 | Actualización 2022 -I
Nuevo - Proyecto | REDES ALCANTARILLADO / DRENAJE | REDES ALCANTARILLADO / DRENAJE | 8017 | CANAL DE INSPECCIÓN DE DRENAJE PREFABRICADO EN POLYCONCRETO , PD-150V, CLASE DE CARGA D400, INCLUYE REJILLA, LONG=500 MM, H= 270 MM, ANCHO= 200MM, EN COLOR NATURAL, (NO INCLUYE: EXCAVACIÓN, CONCRETO, DRENAJE, RELLENOS, TAPAS O ACCESORIOS) | UN | 520910 | Actualización 2022 -I
Nuevo - Proyecto | REDES ALCANTARILLADO / DRENAJE | REDES ALCANTARILLADO / DRENAJE | 8018 | SUMIDERO PARA CANAL DE DRENAJE PREFABRICADO EN POLYCONCRETO CON REJA DE FUNDICIÓN, PD-150V, CLASE DE CARGA D400, LONG=500MM, H= 575 MM, ANCHO= 180 MM, EN COLOR NATURAL, (NO INCLUYE: EXCAVACIÓN, CONCRETO, DRENAJE, RELLENOS, TAPAS O ACCESORIOS) | UN | 754349 | Actualización 2022 -I
Nuevo - Proyecto | REDES ALCANTARILLADO / DRENAJE | REDES ALCANTARILLADO / DRENAJE | 8019 | CANAL DE DRENAJE PREFABRICADO EN POLYCONCRETO, RD-200V, CLASE DE CARGA F900, INCLUYE REJILLA, LONG=1000MM, H= 530 MM, ANCHO= 260 MM, EN COLOR NATURAL, (NO INCLUYE: EXCAVACIÓN, CONCRETO, DRENAJE, RELLENOS, TAPAS O ACCESORIOS) | ML | 1009591 | Actualización 2022 -I
Nuevo - Proyecto | REDES ALCANTARILLADO / DRENAJE | REDES ALCANTARILLADO / DRENAJE | 8020 | CANAL DE INSPECCIÓN DE DRENAJE PREFABRICADO EN POLYCONCRETO, RD-200V, CLASE DE CARGA F900, INCLUYE REJILLA, LONG=660 MM, H= 530 MM, ANCHO= 260 MM, EN COLOR NATURAL, (NO INCLUYE: EXCAVACIÓN, CONCRETO, DRENAJE, RELLENOS, TAPAS O ACCESORIOS) | UN | 1192627 | Actualización 2022 -I
Nuevo - Proyecto | REDES ACUEDUCTO | REDES ACUEDUCTO | 8022 | NIPLE HD Ø4" BRIDA B16.5 X LISO LONG. 816 MM. CON PASAMURO Z=665MM(INCLUYE SUMINISTRO E INSTALACIÓN) | UN | 682455 | Actualización 2022 -I
Nuevo - Proyecto | REDES ACUEDUCTO | REDES ACUEDUCTO | 8023 | NIPLE HD Ø4" BRIDA B16.5 X LISO LONG. 1274 MM. CON PASAMURO Z=824MM(INCLUYE SUMINISTRO E INSTALACIÓN) | UN | 944257 | Actualización 2022 -I
Nuevo - Proyecto | REDES ACUEDUCTO | REDES ACUEDUCTO | 8025 | NIPLE HD Ø4" BRIDA B16.5 X LISO LONG. 500 MM. CON PASAMURO Z=310MM (INCLUYE SUMINISTRO E INSTALACIÓN) | UN | 502624 | Actualización 2022 -I
Nuevo - Proyecto | REDES ACUEDUCTO | REDES ACUEDUCTO | 8026 | NIPLE HD Ø4" BRIDA B16.5 X LISO LONG. 1020 MM. CON PASAMURO Z=820MM (INCLUYE SUMINISTRO E INSTALACIÓN) | UN | 799866 | Actualización 2022 -I
Nuevo - Proyecto | REDES ACUEDUCTO | REDES ACUEDUCTO | 8029 | PIEZA ESPECIAL CCP Ø24" LISOXLISO CL 300 LONGITUD 4000MM CON (1) SALIDA VERTICAL SOBRE LOMO DE Ø3" LONGITUD 200MM DE LA CAJA EXTERNA DEL TUBO A BRIDA B.16.5 Y (2) RUANAS PASAMURO Ø24" E=1" HA SOLDADAS. (INCLUYE SUMINISTRO E INSTALACIÓN). | UN | 10823332 | Actualización 2022 -I
Nuevo - Proyecto | REDES ACUEDUCTO | REDES ACUEDUCTO | 8033 | PIEZA ESPECIAL CCP Ø18" CL300 TIPO NIPLE LISO-BRIDA LONGITUD= 2300MM, (1) RUANA PASAMURO Ø18" HA E=1" SOLDADA A DISTANCIA Z=0.85M (1) AMPLIACIÓN Ø18"A Ø24" LONGITUD=450MM SOLDADA A 1150MM DE LA BRIDA Ø18", CON (1) SALIDA VERTICAL SOBRE LOMO DE Ø2" LISO BRIDAB.16.5 SOLDADA A 0.25M DE LA CARA DE LA BRIDA Ø18". (INCLUYE SUMINISTRO E INSTALACIÓN). | UN | 12230490 | Actualización 2022 -I
Nuevo - Proyecto | REDES ACUEDUCTO | REDES ACUEDUCTO | 8042 | TUBO EN ACERO F 20" CON UNIONES ESPIGO / CAMPANA CON EMPAQUE DE CAUCHO, CON REVESTIMIENTO INTERIOR Y RECUBRIMIENTO EXTERIOR EN MORTERO DE CEMENTO. FABRICADO DE CONFORMIDAD CON LA NORMA AWWA C 200 A PARTIR DE LÁMINA ASTM A 36 DE ESPESOR 4MM. L=6,00M. PRESIÓN DE TRABAJO HASTA = 250 PSI. (INCLUYE SUMINISTRO E INSTALACIÓN). | ML | 1204567 | Actualización 2022 -I
Nuevo - Proyecto | REDES ACUEDUCTO | REDES ACUEDUCTO | 8043 | TUBO EN ACERO F 24" CON UNIONES ESPIGO / CAMPANA CON EMPAQUE DE CAUCHO, CON REVESTIMIENTO INTERIOR Y RECUBRIMIENTO EXTERIOR EN MORTERO DE CEMENTO. FABRICADO DE CONFORMIDAD CON LA NORMA AWWA C 200 A PARTIR DE LÁMINA ASTM A 36 DE ESPESOR 6MM. L=6,00M. PRESIÓN DE TRABAJO HASTA = 250 PSI. (INCLUYE SUMINISTRO E INSTALACIÓN). | ML | 1404772 | Actualización 2022 -I
Nuevo - Proyecto | REDES ACUEDUCTO | REDES ACUEDUCTO | 8044 | CODO EN ACERO F 18" ENTRE 5° Y 22½° JUNTA ESPIGO / CAMPANA CON EMPAQUE DE CAUCHO, CON REVESTIMIENTO INTERIOR Y RECUBRIMIENTO EXTERIOR EN MORTERO DE CEMENTO. L=0,4 X 0,4M. PRESIÓN DE TRABAJO HASTA = 250 PSI . (INCLUYE SUMINISTRO E INSTALACIÓN). | UN | 2930300 | Actualización 2022 -I
Nuevo - Proyecto | REDES ACUEDUCTO | REDES ACUEDUCTO | 8045 | CODO EN ACERO F 18" ENTRE 22½° Y 45° JUNTA ESPIGO / CAMPANA CON EMPAQUE DE CAUCHO, CON REVESTIMIENTO INTERIOR Y RECUBRIMIENTO EXTERIOR EN MORTERO DE CEMENTO. L=0,60 X 0,60M. PRESIÓN DE TRABAJO HASTA = 250 PSI. (INCLUYE SUMINISTRO E INSTALACIÓN). | UN | 3735830 | Actualización 2022 -I
Nuevo - Proyecto | REDES ACUEDUCTO | REDES ACUEDUCTO | 8046 | CODO EN ACERO F 18" ENTRE 45° Y 67½° JUNTA ESPIGO / CAMPANA CON EMPAQUE DE CAUCHO, CON REVESTIMIENTO INTERIOR Y RECUBRIMIENTO EXTERIOR EN MORTERO DE CEMENTO. L=0,90 X 0,90M. (INCLUYE SUMINISTRO E INSTALACIÓN). | UN | 4738943 | Actualización 2022 -I
Nuevo - Proyecto | REDES ACUEDUCTO | REDES ACUEDUCTO | 8047 | CODO EN ACERO F 18" ENTRE 45° Y 67½° JUNTA ESPIGO / CAMPANA CON EMPAQUE DE CAUCHO, CON REVESTIMIENTO INTERIOR Y RECUBRIMIENTO EXTERIOR EN MORTERO DE CEMENTO. L=1,35 X 1,35M. PRESIÓN DE TRABAJO HASTA = 250 PSI. (INCLUYE SUMINISTRO E INSTALACIÓN). | UN | 5677216 | Actualización 2022 -I
Nuevo - Proyecto | REDES ACUEDUCTO | REDES ACUEDUCTO | 8048 | CODO EN ACERO F 20" ENTRE 5° Y 22½° JUNTA ESPIGO / CAMPANA CON EMPAQUE DE CAUCHO, CON REVESTIMIENTO INTERIOR Y RECUBRIMIENTO EXTERIOR EN MORTERO DE CEMENTO. L=0,4 X 0,4M. PRESIÓN DE TRABAJO HASTA = 250 PSI. (INCLUYE SUMINISTRO E INSTALACIÓN). | UN | 3259523 | Actualización 2022 -I
Nuevo - Proyecto | REDES ACUEDUCTO | REDES ACUEDUCTO | 8049 | CODO EN ACERO F 20" ENTRE 22½° Y 45° JUNTA ESPIGO / CAMPANA CON EMPAQUE DE CAUCHO, CON REVESTIMIENTO INTERIOR Y RECUBRIMIENTO EXTERIOR EN MORTERO DE CEMENTO. L=0,65 X 0,65M. PRESIÓN DE TRABAJO = 250 PSI. (INCLUYE SUMINISTRO E INSTALACIÓN). | UN | 4321469 | Actualización 2022 -I
Nuevo - Proyecto | REDES ACUEDUCTO | REDES ACUEDUCTO | 8050 | CODO EN ACERO F 24" ENTRE 5° Y 22½° JUNTA ESPIGO / CAMPANA CON EMPAQUE DE CAUCHO, CON REVESTIMIENTO INTERIOR Y RECUBRIMIENTO EXTERIOR EN MORTERO DE CEMENTO. L=0,45 X 0,45M. PRESIÓN DE TRABAJO HASTA = 250 PSI . (INCLUYE SUMINISTRO E INSTALACIÓN). | UN | 4109178 | Actualización 2022 -I
Nuevo - Proyecto | REDES ACUEDUCTO | REDES ACUEDUCTO | 8051 | CODO EN ACERO F 24" ENTRE 22½° Y 45° JUNTA ESPIGO / CAMPANA CON EMPAQUE DE CAUCHO, CON REVESTIMIENTO INTERIOR Y RECUBRIMIENTO EXTERIOR EN MORTERO DE CEMENTO. L=0,80 X 0,80M. PRESIÓN DE TRABAJO = 250 PSI. (INCLUYE SUMINISTRO E INSTALACIÓN). | UN | 5718522 | Actualización 2022 -I
Nuevo - Proyecto | REDES ACUEDUCTO | REDES ACUEDUCTO | 8052 | CODO EN ACERO F 24" ENTRE 45° Y 67½° JUNTA ESPIGO / CAMPANA CON EMPAQUE DE CAUCHO, CON REVESTIMIENTO INTERIOR Y RECUBRIMIENTO EXTERIOR EN MORTERO DE CEMENTO. L=1,20 X 1,20M. PRESIÓN DE TRABAJO = 250 PSI. (INCLUYE SUMINISTRO E INSTALACIÓN). | UN | 7412238 | Actualización 2022 -I
Nuevo - Proyecto | REDES ACUEDUCTO | REDES ACUEDUCTO | 8053 | CINTURÓN DE CIERRE HA Ø24" E=1/4" (INCLUYE SUMINISTRO E INSTALACIÓN). | UN | 800575 | Actualización 2022 -I
Nuevo - Proyecto | REDES ACUEDUCTO | REDES ACUEDUCTO | 8058 | TUBERÍA HG Ø1 1/2". (INCLUYE SUMINISTRO E INSTALACIÓN). | ML | 40988 | Actualización 2022 -I
Nuevo - Proyecto | REDES ACUEDUCTO | REDES ACUEDUCTO | 8060 | UNIÓN DE DESMONTAJE AUTOPORTANTE HD Ø4" BRIDA B16.5. (INCLUYE SUMINISTRO E INSTALACIÓN). | UN | 972929 | Actualización 2022 -I
Nuevo - Proyecto | REDES ELECTRICAS | RED ELECTRICA CODENSA | 8076 | SALIDA PARA ILUMINACIÓN, TUBO PVC 3/4" (LONG= 3M) (INCLUYE SUMINISTRO E INSTALACIÓN). | UN | 39208 | Actualización 2022 -I
Nuevo - Proyecto | REDES ELECTRICAS | RED ELECTRICA CODENSA | 8077 | SALIDA PARA MOTORES PUERTAS, TUBO EMT 3/4", (LONG=10M) (INCLUYE SUMINISTRO E INSTALACIÓN). | UN | 253529 | Actualización 2022 -I
Nuevo - Proyecto | REDES ELECTRICAS | RED ELECTRICA CODENSA | 8078 | SALIDA PARA PUBLICIDAD, TUBO EMT 3/4", (LONG= 10M) (INCLUYE SUMINISTRO E INSTALACIÓN). | UN | 161549 | Actualización 2022 -I
Nuevo - Proyecto | REDES ELECTRICAS | RED ELECTRICA CODENSA | 8079 | SALIDA PARA CCTV E INFORMADORES, TUBO EMT 3/4", (LONG=10M) (INCLUYE SUMINISTRO E INSTALACIÓN). | UN | 211297 | Actualización 2022 -I
Nuevo - Proyecto | MOBILIARIO URBANO - ARBOLES Y GRAMAS | SIEMBRA DE ARBOLES Y GRAMA | 8080 | PLANTACIÓN DE ÁRBOL LIQUIDÁMBAR H=1.5MT (INCLUYE EXCAVACIÓN MANUAL, SIEMBRA, CAJA, TIERRA ABONADA, TUTOR, TRANSPORTE Y DISPOSICIÓN FINAL DE ESCOMBROS EN SITIO AUTORIZADO (DISTANCIA DE TRANSPORTE 28 KM). SUMINISTRO Y PLANTACIÓN | UN | 132000 | Actualización 2022 -I
Nuevo - Proyecto | REDES ACUEDUCTO | REDES ACUEDUCTO | 8081 | ADAPTADOR TERMINAL CAMPANA PVC D=6" (SUMINISTRO E INSTALACIÓN) | UN | 28289 | Actualización 2022 -I
Nuevo - Proyecto | MOBILIARIO URBANO - ARBOLES Y GRAMAS | SIEMBRA DE ARBOLES Y GRAMA | 8082 | PLANTACIÓN DE PENNISETUM (INCLUYE 16 UNIDADES POR M2) (INCLUYE TRANSPORTE Y DISPOSICIÓN FINAL DE ESCOMBROS EN SITIO AUTORIZADO (DISTANCIA DE TRANSPORTE 28 KM). SUMINISTRO Y PLANTACIÓN | M2 | 62167 | Actualización 2022 -I
Nuevo - Proyecto | MOBILIARIO URBANO - ARBOLES Y GRAMAS | SIEMBRA DE ARBOLES Y GRAMA | 8083 | PLANTACIÓN DE LIRIOPE (INCLUYE 16 UNIDADES POR M2) (INCLUYE TRANSPORTE Y DISPOSICIÓN FINAL DE ESCOMBROS EN SITIO AUTORIZADO (DISTANCIA DE TRANSPORTE 28 KM). SUMINISTRO Y PLANTACIÓN | M2 | 56667 | Actualización 2022 -I
Nuevo - Proyecto | MOBILIARIO URBANO - ARBOLES Y GRAMAS | SIEMBRA DE ARBOLES Y GRAMA | 8084 | PLANTACIÓN DE CLAVEL CHINO (INCLUYE 16 UNIDADES POR M2) (INCLUYE TRANSPORTE Y DISPOSICIÓN FINAL DE ESCOMBROS EN SITIO AUTORIZADO (DISTANCIA DE TRANSPORTE 28 KM). SUMINISTRO Y PLANTACIÓN | M2 | 33667 | Actualización 2022 -I
Nuevo - Proyecto | CONCRETO Y ACERO PARA ESTRUCTURAS | CONCRETO PARA ESTRUCTURAS | 8086 | CONCRETO 5000 PSI GRAVA COMÚN PARA CÁMARA (PREMEZCLADO. INCLUYE SUMINISTRO, FORMALETEO, COLOCACIÓN Y CURADO. NO INCLUYE REFUERZO). | M3 | 780889 | Actualización 2022 -I
Nuevo - Proyecto | CONCRETO Y ACERO PARA ESTRUCTURAS | CONCRETO PARA ESTRUCTURAS | 8087 | ZAPATA EN CONCRETO PREMEZCLADO DE 4000 PSI (28Mpa), GRAVA COMÚN (Incluye bombeo, Sumin., Formaleteo en madera, Colocación y Curado. No incl. Refuerzo). | M3 | 719275 | Actualización 2022 -I
Nuevo - Proyecto | CONCRETO Y ACERO PARA ESTRUCTURAS | CONCRETO PARA ESTRUCTURAS | 8088 | DADO DE CIMENTACION EN CONCRETO 4000 PSI, (28 Mpa) GRAVA COMÚN. Premezclado. Incluye Sumin, Formaleteo en madera, Bombeo, Colocación y curado. (No incl. Refuerzo). | M3 | 693923 | Actualización 2022 -I
Nuevo - Proyecto | PRUEBAS DE CARGA ESTÁTICA PUENTES | PRUEBAS DE CARGA | 8089 | PRUEBA DE CARGA ESTÁTICA Y DINÁMICA PARA PUENTE PEATONAL EN ESTRUCTURA METÁLICA Y CONCRETO REFORZADO. (INCL. LOGÍSTICA, EQUIPOS Y PERSONAL PARA TOMA INFORMACIÓN, PROCESAMIENTO Y ENTREGA INFORME FINAL. | UN | 32130000 | Actualización 2022 -I
Nuevo Troncal Caracas | ANDENES Y SARDINELES | PISOS EN ADOQUINES Y EN LOSETAS | 8090 | PISO EN PORCELANATO COLOR GRIS OSCURO TIPO BARI PLUS, ACABADO PULIDO, FORMATO 0,60 CM X 0,60 CM LÍNEA CONVENCIONAL. (INCLUYE SUMINISTRO E INSTALACIÓN). | M2 | 375068 | Actualización 2022 -I
Nuevo Troncal Caracas | EXCAVACIONES | EXC. CONFORMACION DE SUBRASANTE | 8091 | BOLSA DE LONA RELLENA DE ARENA DE PEÑA. (INCLUYE SUMINISTRO E INSTALACIÓN). | UN | 6856 | Actualización 2022 -I
Nuevo Troncal Caracas | SEÑALIZACIÓN | OTROS-SEÑALIZACIÓN | 8092 | RETIRO DE SEÑAL VERTICAL CON ENTREGA A ALMACÉN DE LA SDM (APLICA PARA SEÑALES SENCILLAS Y DÚPLEX) (INCLUYE RETIRO DE PEDESTAL Y TABLERO. INCLUYE DEMOLICIÓN DE PISO, RETIRO Y DISPOSICIÓN FINAL DE ESCOMBROS) | UN | 32357 | Actualización 2022 -I
Nuevo Troncal Caracas | SEÑALIZACIÓN | OTROS-SEÑALIZACIÓN | 8093 | REUBICACIÓN DE SEÑALES VERTICALES (APLICA PARA RETIRO Y REINSTALACIÓN DE SEÑALES SENCILLAS Y DÚPLEX. INCLUYE DEMOLICIÓN DE PISO, RETIRO Y DISPOSICIÓN FINAL DE ESCOMBROS) | UN | 36195 | Actualización 2022 -I
Nuevo Troncal Caracas | MOBILIARIO URBANO - ARBOLES Y GRAMAS | SIEMBRA DE ARBOLES Y GRAMA | 8094 | PINO ROMERON H=1.5M (INCLUYE EXCAVACIÓN MANUAL, SIEMBRA, CAJA, TIERRA, ABONO, TUTOR, TRANSPORTE Y DISPOSICIÓN FINAL DE ESCOMBROS EN SITIO AUTORIZADO A 28 KM). SUMINISTRO Y PLANTACIÓN. | UN | 303083 | Actualización 2022 -I
Nuevo - DTP | ENSAYOS - LABORATORIOS | ENSAYOS - LABORATORIOS | 8098 | APIQUE MANUAL HASTA 2 M DE 1.5 M X 1.5 M - RELLENO Y ADECUACIÓN DEL SITIO - INCLUYE TRANSPORTE | UN | 273700 | Actualización 2022 -I
Nuevo - DTP | GEOSINTETICOS | GEOTEXTILES | 8099 | BOLSACRETO 1.20M X 2.40M X 0.40M. SUMINISTRO E INSTALACIÓN. INCLUYE MORTERO 1:3 HECHO EN OBRA. | M3 | 167307 | Actualización 2022 -I
Nuevo - DTP | REDES ALCANTARILLADO / DRENAJE | REDES ALCANTARILLADO / DRENAJE | 8100 | CANAL DE INICIO / FIN DE DRENAJE PREFABRICADO EN POLYCONCRETO , PD-150V, CLASE DE CARGA D400, INCLUYE REJILLA, LONG=500 MM, H= 270 MM, ANCHO= 200MM, EN COLOR NATURAL. INCLUYE TAPA CIEGA (NO INCLUYE: EXCAVACIÓN, CONCRETO, DRENAJE, RELLENOS U OTROS ACCESORIOS) | UN | 623085 | Actualización 2022 -I
Nuevo - DTP | REDES ALCANTARILLADO / DRENAJE | REDES ALCANTARILLADO / DRENAJE | 8101 | CANAL DE INICIO / FIN DE DRENAJE PREFABRICADO EN POLYCONCRETO, RD-200V, CLASE DE CARGA F900, INCLUYE REJILLA, LONG=660 MM, H= 530 MM, ANCHO= 260 MM, EN COLOR NATURAL. INCLUYE TAPA CIEGA (NO INCLUYE: EXCAVACIÓN, CONCRETO, DRENAJE, RELLENOS, U OTROS ACCESORIOS) | UN | 1576278 | Actualización 2022 -I
Nuevo - Troncal Caracas | ANDENES Y SARDINELES | PISOS EN ADOQUINES Y EN LOSETAS | 8102 | LOSETA PODOTACTIL EN POLIPROPILENO. ANCHO 0,40M. ACABADOS SEGÚN NORMA NTC 5610. DEC. 308/2018. INCLUYE LIMPIEZA Y ALISTAMIENTO DE SUPERFICIE. INCLUYE TODOS LOS ELEMENTOS DE COLOCACIÓN, FIJACIÓN Y MANO DE OBRA. SUMINISTRO E INSTALACIÓN. | ML | 165838 | Actualización 2022 -I
Nuevo - Troncal Caracas | ANÁLISIS AUXILIARES | ACTIVIDADES DE CONSERVACION | 8103 | RETIRO Y LAVADO DE SUPERFICIE DE BIOCAPAS MEDIANTE PRODUCTO LIMPIADOR NEW O SIMILAR. LIMPIADOR PARA CONCRETO-LADRILLO | M2 | 19949 | Actualización 2022 -I
Nuevo - Troncal Caracas | ANÁLISIS AUXILIARES | ACTIVIDADES DE CONSERVACION | 8104 | APLICACIÓN DE CAPA INHIBIDORA DE CORROSIÓN POR IMPREGNACIÓN (FORMULACIÓN MEJORADA) MÁS RECUBRIMIENTO PROTECTOR EPÓXICO APLICABLE EN ELEMENTOS DE CONCRETO Y METAL BAJO AGUA. | M2 | 89202 | Actualización 2022 -I
Nuevo Proyecto | PAVIMENTOS | PAVIMENTOS ARTICULADOS | 8106 | ADOQUIN DE CONCRETO COLOR 20X10X8CM (SUMINISTRO E INSTALACIÓN. INCLUYE BASE 4CM, MORTERO 2000 PSI Y ARENA DE SELLO) | M2 | 106382 | Actualización 2022 -I
Nuevo Proyecto | ANDENES Y SARDINELES | SARDINELES Y BORDILLOS | 8107 | PIEZA DE REMATE FUNDIDA EN SITIO PARA CAÑUELA TIPO A121 DE 0.3X0.5X0.4 M EN CONCRETO DE 3000 PSI (INCLUYE SUMINISTRO E INSTALACIÓN) | UN | 37078 | Actualización 2022 -I
Nuevo Proyecto | REDES ELECTRICAS | RED ELECTRICA CODENSA | 8109 | ACOMETIDA EN BAJA TENSIÓN EN CONDUCTORES CU 3X6+8 AWG, 600 V (INCLUYE SUMINISTRO E INSTALACIÓN TUBERIA PVC 3" Y CABLES) | ML | 52053 | Actualización 2022 -I
Nuevo Proyecto | REDES ELECTRICAS | RED ELECTRICA CODENSA | 8110 | ACOMETIDA EN BAJA TENSIÓN EN CONDUCTORES CU 3X4+8 AWG, 600 V (INCLUYE SUMINISTRO E INSTALACIÓN TUBERIA PVC 3" Y CABLES) | ML | 67884 | Actualización 2022 -I
Nuevo Proyecto | REDES ELECTRICAS | RED ELECTRICA CODENSA | 8111 | ACOMETIDA EN MEDIA TENSIÓN EN CONDUCTORES ALUMINIO 3X185 MM^2, XLPE, 15KV, 133%, +1 NO. 2 CU DESNUDO, CON CONOS DE ALIVIO, TERMINALES Y ACCESORIOS (INCLUYE SUMINISTRO E INSTALACIÓN TUBERIA PVC 3" Y CABLES) | ML | 201638 | Actualización 2022 -I
Nuevo Proyecto | REDES TELEFONICAS / DATOS | RED TELEFONICA ETB | 8112 | REUBICACION DE SONORIZADORES PARA INVIDENTES (INCLUYE DESMONTE). | UN | 152346 | Actualización 2022 -I
Nuevo Proyecto | REDES TELEFONICAS / DATOS | RED TELEFONICA ETB | 8113 | REUBICACION DE DETECTOR DE DEMANDA PEATONAL (BOTONES) NO INCLUYE CABLES. (INCLUYE DESMONTE). | UN | 76174 | Actualización 2022 -I
Nuevo Proyecto | SEÑALIZACIÓN | DEMARCACION DE PAVIMENTOS | 8114 | PINTURA EN PLASTICO EN FRIO METILMETACRILATO DE A=20CM PARA LINEAS DE DEMARCACIÓN, CON MICROESFERAS Y ESPESOR SECO SEGÚN NORMA NTC 4744. SUMINISTRO Y APLICACIÓN. | ML | 19143 | Actualización 2022 -I
Nuevo Proyecto | SEÑALIZACIÓN | OTROS-SEÑALIZACIÓN | 8115 | SEPARADORES TIPO TRANSMILENIO DELINEADOR TIPO C EN POLIETILENO (1M X 0.15M X 0.8M) Y 2 TORNILLOS EN ACERO INOXIDABLE DE 1/2" DE ANCHO Y 4 TORNILLOS DE 1/2" DE LARGO. SUMINISTRO E INSTALACION. | UN | 144332 | Actualización 2022 -I | x
Nuevo Proyecto | REDES TELEFONICAS / DATOS | RED TELEFONICA ETB | 8116 | SEMAFORO (3X200) S2. LENTES DE POLICARBONATO DE 8" BICICLETAS LUCES, SISTEMA DE ILUMINACIÓN A LEDS, COMPATIBILIDAD C800/900, FIJACION A MENSULA. INCLUYE ELEMENTOS DE FIJACION. | UN | 4138765 | Actualización 2022 -I
Nuevo Proyecto | REDES ELECTRICAS | RED ELECTRICA CODENSA | 8117 | ACOMETIDA EN BAJA TENSIÓN EN CONDUCTORES CU 2X8+8 AWG, 600 V (INCLUYE SUMINISTRO E INSTALACIÓN TUBERIA PVC 3" Y CABLES) | ML | 37890 | Actualización 2022 -I
Nuevo Proyecto | REDES ELECTRICAS | RED ELECTRICA CODENSA | 8118 | ACOMETIDA EN BAJA TENSIÓN EN CONDUCTORES CU 1X8+8 AWG, 600 V (INCLUYE SUMINISTRO E INSTALACIÓN TUBERIA PVC 3" Y CABLES) | ML | 32484 | Actualización 2022 -I
Nuevo Proyecto | REDES ELECTRICAS | RED ELECTRICA CODENSA | 8119 | PUESTA A TIERRA PARA BARRAJES PREFORMADOS DE BAJA TENSION CS340 | UN | 351422 | Actualización 2022 -I
Nuevo Proyecto | REDES TELEFONICAS / DATOS | RED TELEFONICA ETB | 8120 | NIVELACIÓN DE CÁMARA ETB T-16 H= 0.30M (DIMENSIONES INTERNAS LARGO:2,66M, ANCHO:2,66M, ALTO 1,80M SEGÚN NORMA ETB) (INCLUYE DEMOLICION, TRANSPORTE Y DISPOSICION DE ESCOMBROS, SUMINISTROS E INSTALACIÓN BLOQUE, CONCRETO PLACA SUPERIOR, REFUERZO,MORTERO, ARO Y TAPA ETB). | UN | 1770681 | Actualización 2022 -I | x
Nuevo Proyecto | REDES TELEFONICAS / DATOS | RED TELEFONICA ETB | 8121 | NIVELACIÓN DE CÁMARA ETB T-18 H= 0.30M (DIMENSIONES INTERNAS LARGO:2,20M, ANCHO:2,20M, ALTO 1,80M SEGÚN NORMA ETB) ((INCLUYE DEMOLICION, TRANSPORTE Y DISPOSICION DE ESCOMBROS, SUMINISTROS E INSTALACIÓN BLOQUE, CONCRETO PLACA SUPERIOR, REFUERZO,MORTERO, ARO Y TAPA ETB). | UN | 1932147 | Actualización 2022 -I | x
Nuevo Proyecto | REDES TELEFONICAS / DATOS | RED TELEFONICA ETB | 8122 | NIVELACIÓN DE CAJA SENCILLA DE PASO ETB H= 0.30M (DIMENSIONES INTERNAS LARGO:0,53M, ANCHO:0,53M, ALTO 1,08M SEGÚN NORMA ETB) (INCLUYE DEMOLICION, TRANSPORTE Y DISPOSICION DE ESCOMBROS, SUMINISTROS E INSTALACIÓN BLOQUE, MORTERO, MARCO Y TAPA). | UN | 797328 | Actualización 2022 -I | x
Nuevo Proyecto | ANDENES Y SARDINELES | PISOS EN ADOQUINES Y EN LOSETAS | 8123 | LOSETA ACHURADO TIPO A20 ( INCLUYE SUMINISTRO E INSTALACIÓN.INCLUYE BASE 4CM MORTERO 1:5 Y ARENA DE SELLO) | M2 | 76942 | Actualización 2022 -I
Nuevo Proyecto | REDES ELECTRICAS | RED ELECTRICA CODENSA | 8124 | TRANSFORMADOR SEMISUMERGIBLE 115 KVA 11.4 /0.208-0.120 KV DYN5. (SUMINISTRO E INSTALACIÓN) | UN | 20973554 | Actualización 2022 -I
Nuevo Proyecto | REDES TELEFONICAS / DATOS | RED TELEFONICA ETB | 8125 | RETIRO DE TELÉFONOS PÚBLICOS (INCLUYE DESCONEXIÓN, DEMOLICIÓN CONCRETO, EXCAVACIÓN, RELLENO CON MATERIAL DE LA EXCAVACIÓN Y DISPOSICIÓN FINAL) | UN | 57443 | Actualización 2022 -I
Nuevo Proyecto | REDES ELECTRICAS | RED ELECTRICA CODENSA | 8126 | ACOMETIDA EN BAJA TENSIÓN EN CONDUCTORES CU 3X2/0 + 1X2 AWG, 600 V (INCLUYE SUMINISTRO E INSTALACIÓN TUBERIA PVC 3" Y CABLES). | ML | 174266 | Actualización 2022 -I
Nuevo Proyecto | REDES ELECTRICAS | RED ELECTRICA CODENSA | 8127 | TRANSFORMADOR SEMISUMERGIBLE 150 KVA 11.4 /0.208-0.120 KV DYN5. (SUMINISTRO E INSTALACIÓN) | UN | 22341557 | Actualización 2022 -I
Nuevo Proyecto | REDES ELECTRICAS | RED ELECTRICA CODENSA | 8128 | SECCIONADOR O CAJA DE MANIOBRA DE 6 VÍAS, E-S 600, D200, SERIE 15 KV. SUMINISTRO E INSTALACIÓN | UN | 26487730 | Actualización 2022 -I
Nuevo Proyecto | REDES ELECTRICAS | RED ELECTRICA CODENSA | 8129 | CONDUCTOR MONOPOLAR DE ALUMINIO, AISLADO PARA 15 KV - XLPE, SECCION 95 MM2. (INCLUYE SUMINISTRO E INSTALACIÓN). | ML | 66621 | Actualización 2022 -I
Nuevo Proyecto | REDES ELECTRICAS | RED ELECTRICA CODENSA | 8130 | ACOMETIDA EN BAJA TENSIÓN EN CONDUCTORES 3X8+8 AWG (INCLUYE SUMINISTRO E INSTALACIÓN). | ML | 44550 | Actualización 2022 -I
Nuevo Proyecto | REDES ELECTRICAS | RED ELECTRICA CODENSA | 8131 | RETIRO DE RED AÉREA (INCLUYE TRANSPORTE Y DISPOSICIÓN DE SOBRANTES) | ML | 2250 | Actualización 2022 -I
Nuevo Proyecto | REDES ELECTRICAS | RED ELECTRICA CODENSA | 8132 | SECCIONADOR O CAJA DE MANIOBRA DE 4 VÍAS, E-S 600, D200, SERIE 15 KV. SUMINISTRO E INSTALACIÓN | UN | 21173714 | Actualización 2022 -I
Nuevo Proyecto | REDES ELECTRICAS | RED ELECTRICA CODENSA | 8133 | TUBERÍA EN POLIETILENO DE 1" (INCLUYE SUMINISTRO E INSTALACIÓN HASTA DOS UNIONES Y 10 M DE TUBERÍA) | ML | 5983 | Actualización 2022 -I
Nuevo Proyecto | REDES TELEFONICAS / DATOS | RED TELEFONICA COLOMBIA TELECOMUNICACIONES | 8134 | NIVELACIÓN DE CÁMARA DOBLE TIPO 2"F1" COLOMBIA TELECOMUNICACIONES (DIMENSIONES INTERNAS LARGO: 1.56M, ANCHO:0,50M, ALTO 0,90M SEGÚN NORMA TELECOM) (INCLUYE DEMOLICIÓN, TRANSPORTE Y DISPOSICIÓN DE ESCOMBROS, SUMINISTROS E INSTALACIÓN BLOQUE, MORTERO, MARCO Y TAPA). | UN | 737796 | Actualización 2022 -I | x
Nuevo Proyecto | CONCRETO Y ACERO PARA ESTRUCTURAS | CONCRETO PARA ESTRUCTURAS | 8135 | PILOTE D=0.70 M DE CONCRETO TREMIE 4000 PSI (28 MPA) (INCL. EXCAVACIÓN, CARGUE, MOVILIZACIÓN, MONTAJE, DESCABECE Y DESMONTAJE EQUIPO). | ML | 577573 | Actualización 2022 -I
Nuevo Proyecto | REDES ELECTRICAS | RED ELECTRICA CODENSA | 8136 | ACOMETIDA EN BAJA TENSIÓN EN CONDUCTORES 3X4+6 AWG (INCLUYE SUMINISTRO E INSTALACIÓN). | ML | 72278 | Actualización 2022 -I
Nuevo Proyecto | REDES ELECTRICAS | RED ELECTRICA CODENSA | 8138 | ACOMETIDA EN BAJA TENSIÓN EN CONDUCTORES 3X2+4 AWG (INCLUYE SUMINISTRO E INSTALACIÓN). | ML | 101136 | Actualización 2022 -I
Nuevo Proyecto | CONCRETO Y ACERO PARA ESTRUCTURAS | CONCRETO PARA ESTRUCTURAS | 8139 | CONCRETO 4000 PSI GRAVA COMÚN PARA TOPE SÍSMICO (PREMEZCLADO. INCLUYE SUMIN., FORMALETEO Y COLOCACIÓN. NO INCL. REFUERZO, CURADO). | M3 | 481813 | Actualización 2022 -I
Nuevo Proyecto | REDES TELEFONICAS / DATOS | RED TELEFONICA COLOMBIA TELECOMUNICACIONES | 8140 | NIVELACIÓN DE CAMARA TIPO "D" COLOMBIA TELECOMUNICACIONES (DIMENSIONES INTERNAS LARGO:1,90M, ANCHO:1,06M, ALTO:1,60M SEGÚN NORMA TELECOM)(INCLUYE DEMOLICION, TRANSPORTE Y DISPOSICION DE ESCOMBROS, SUMINISTROS E INSTALACIÓN BLOQUE, MORTERO, MARCO Y TAPA). | UN | 986427 | Actualización 2022 -I | x
Nuevo Proyecto | REDES ALCANTARILLADO / DRENAJE | REDES ALCANTARILLADO / DRENAJE | 8142 | TUBERÍA FLEXIBLE DE ALTA DENSIDAD NEGRA. TUBO Ø6", TUBERÍA PEAD, PE100, SDR17, DN50, PE. | ML | 81069 | Actualización 2022 -I
Nuevo Proyecto | REDES TELEFONICAS / DATOS | RED TELEFONICA ETB | 8143 | NIVELACIÓN DE CÁMARA ETB T-18A H= 0.30M (DIMENSIONES INTERNAS LARGO:2,20M, ANCHO:2,20M, ALTO 1,80M SEGÚN NORMA ETB) (INCLUYE DEMOLICION, TRANSPORTE Y DISPOSICION DE ESCOMBROS, SUMINISTROS E INSTALACIÓN BLOQUE, CONCRETO PLACA SUPERIOR, REFUERZO,MORTERO, ARO Y TAPA ETB). | UN | 2272113 | Actualización 2022 -I | x
Nuevo Proyecto | REDES ELECTRICAS | RED ELECTRICA CODENSA | 8144 | NIVELACIÓN DE CAMARA TIPO "JC" COLOMBIA TELECOMUNICACIONES (DIMENSIONES INTERNAS LARGO:2,12M, ANCHO:1,26M, ALTO:1,60M SEGÚN NORMA TELECOM)(INCLUYE DEMOLICION, TRANSPORTE Y DISPOSICION DE ESCOMBROS, SUMINISTROS E INSTALACIÓN BLOQUE, CONCRETO PLACA SUPERIOR, REFUERZO,MORTERO, ARO Y TAPA ). | UN | 984817 | Actualización 2022 -I | x
Nuevo Proyecto | REDES TELEFONICAS / DATOS | RED TELEFONICA COLOMBIA TELECOMUNICACIONES | 8145 | NIVELACIÓN DE CAMARA TIPO "F1" COLOMBIA TELECOMUNICACIONES (DIMENSIONES INTERNAS LARGO:0,69M, ANCHO:0,56M, ALTO 0,90M) (INCLUYE DEMOLICION, TRANSPORTE Y DISPOSICION DE ESCOMBROS, SUMINISTROS E INSTALACIÓN BLOQUE, MORTERO, MARCO Y TAPA). | UN | 734116 | Actualización 2022 -I | x
Nuevo Proyecto | REDES TELEFONICAS / DATOS | RED TELEFONICA COLOMBIA TELECOMUNICACIONES | 8146 | NIVELACIÓN DE CAMARA TIPO "F2" COLOMBIA TELECOMUNICACIONES (DIMENSIONES INTERNAS LARGO:0,41M, ANCHO:0,36M, ALTO:0,90M SEGÚN NORMA TELECOM) (INCLUYE DEMOLICION, TRANSPORTE Y DISPOSICION DE ESCOMBROS, SUMINISTROS E INSTALACIÓN BLOQUE, MORTERO, MARCO Y TAPA). | UN | 372023 | Actualización 2022 -I
Nuevo Proyecto | REDES ALCANTARILLADO / DRENAJE | REDES ALCANTARILLADO / DRENAJE | 8148 | ACOMETIDA DOMICILIARIA DE 1" CON COLLAR DE DERIVACION DE 4" X 1/2". SUMINISTRO E INSTALACION. (INCLUYE TUBERIA PF, REGISTROS Y ACCESORIOS, LONGITUD PROMEDIO DE 6.5M, INCLUYE CAJILLA EN POLIPROPILENO PARA MEDIDOR). | UN | 364847 | Actualización 2022 -I
Nuevo Proyecto | REDES TELEFONICAS / DATOS | RED TELEFONICA ETB | 8150 | RECONSTRUCCIÓN CAJA DE INSPECCIÓN DOBLE PARA CANALIZACIÓN RED ETB (DIMENSIONES INTERNAS LARGO:1,02M, ANCHO:0,60M, ALTO:0,81M SEGÚN NORMA ETB) (INCLUYE MUROS , PAÑETE, MARCO Y TAPAS) | UN | 1077571 | Actualización 2022 -I
Nuevo Proyecto | REDES ACUEDUCTO | REDES ACUEDUCTO | 8151 | EMPATES DE TUBERÍA EN PVC A PEAD 6" LINEAL SEGÚN NORMA NS-023 (INCLUYE ACCESORIOS). SUMINISTRO E INSTALACIÓN. | UN | 1695694 | Actualización 2022 -I
Nuevo Proyecto | REDES ALCANTARILLADO / DRENAJE | REDES ALCANTARILLADO / DRENAJE | 8152 | RENIVELACIÓN DE ACOMETIDA DOMICILIARIA. | UN | 36724 | Actualización 2022 -I
Nuevo Proyecto | REDES ELECTRICAS | RED ELECTRICA CODENSA | 8153 | TRANSFORMADOR SEMISUMERGIBLE 75 KVA 11.4 /0.208-0.120 KV DYN5. (SUMINISTRO E INSTALACIÓN) | UN | 20484643 | Actualización 2022 -I
Nuevo Proyecto | REDES TELEFONICAS / DATOS | RED TELEFONICA ETB | 8154 | RECONSTRUCCIÓN CAJA DE INSPECCIÓN SENCILLA PARA CANALIZACIÓN RED ETB (DIMENSIONES INTERNAS LARGO:0,53M, ANCHO:0,53M, ALTO 1,08M SEGÚN NORMA ETB) (INCLUYE MUROS , PAÑETE, MARCO Y TAPAS) | UN | 668207 | Actualización 2022 -I
Nuevo Proyecto | REDES TELEFONICAS / DATOS | RED TELEFONICA ETB | 8155 | NIVELACIÓN DE CÁMARA ETB T-13A H= 0.30M (DIMENSIONES INTERNAS LARGO:2,55M, ANCHO:1,85M, ALTO 1,80M SEGÚN NORMA ETB) (INCLUYE DEMOLICION, TRANSPORTE Y DISPOSICION DE ESCOMBROS, SUMINISTROS E INSTALACIÓN BLOQUE, CONCRETO PLACA SUPERIOR, REFUERZO,MORTERO, ARO Y TAPA ETB). | UN | 1483986 | Actualización 2022 -I | x
Nuevo Proyecto | REDES ALCANTARILLADO / DRENAJE | REDES ALCANTARILLADO / DRENAJE | 8156 | LAVADO Y MANTENIMIENTO DE SEÑAL VERTICAL (SP-SR-SI), SENCILLA O DUPLEX. | UN | 3750 | Actualización 2022 -I
Nuevo Proyecto | REDES ELECTRICAS | RED ELECTRICA CODENSA | 8157 | TRANSFORMADOR SEMISUMERGIBLE 45 KVA 11.4 /0.208-0.120 KV DYN5. (SUMINISTRO E INSTALACIÓN) | UN | 21409178 | Actualización 2022 -I
Nuevo Proyecto | CONCRETO Y ACERO PARA ESTRUCTURAS | CONCRETO PARA ESTRUCTURAS | 8158 | CONCRETO 3000 PSI GRAVA COMÚN PARA PIEZA REMATE TIPO HOMBROS PARA RAMPA (PREMEZCLADO. INCLUYE SUMIN., BOMBEO CON AUTOBOMBA, FORMALETEO Y COLOCACIÓN. NO INCL. REFUERZO, CURADO). | M3 | 496410 | Actualización 2022 -I | x
Nuevo Proyecto | REDES ELECTRICAS | RED ELECTRICA CODENSA | 8159 | TRANSFORMADOR SEMISUMERGIBLE 225 KVA 11.4 /0.208-0.120 KV DYN5. (SUMINISTRO E INSTALACIÓN) | UN | 30058654 | Actualización 2022 -I
Nuevo Proyecto | PAVIMENTOS | PAVIMENTOS ARTICULADOS | 8160 | ADOQUÍN DE CONCRETO A26 (20X10X6) CM (SUMINISTRO E INSTALACIÓN. INCLUYE BASE 3CM ARENA NIVELACIÓN Y ARENA DE SELLO) | ML | 17871 | Actualización 2022 -I
Nuevo Proyecto | REDES TELEFONICAS / DATOS | RED TELEFONICA ETB | 8161 | NIVELACIÓN DE CÁMARA ETB T-16A H= 0.30M (DIMENSIONES INTERNAS LARGO:2,66M, ANCHO:2,66M, ALTO 1,80M SEGÚN NORMA ETB) (INCLUYE DEMOLICION, TRANSPORTE Y DISPOSICION DE ESCOMBROS, SUMINISTROS E INSTALACIÓN BLOQUE, CONCRETO PLACA SUPERIOR, REFUERZO,MORTERO, ARO Y TAPA ETB). | UN | 1853632 | Actualización 2022 -I | x
Nuevo Proyecto | REDES ALCANTARILLADO / DRENAJE | REDES ALCANTARILLADO / DRENAJE | 8162 | TUBERÍA FLEXIBLE DE ALTA DENSIDAD NEGRA. TUBO Ø4", TUBERÍA PEAD, PE100, SDR17, DN50, PE. | ML | 41795 | Actualización 2022 -I
Nuevo Proyecto | REDES ALCANTARILLADO / DRENAJE | REDES ALCANTARILLADO / DRENAJE | 8163 | TUBERÍA FLEXIBLE DE ALTA DENSIDAD NEGRA. TUBO Ø8", TUBERÍA PEAD, PE100, SDR17, DN50, PE. | ML | 175035 | Actualización 2022 -I
Nuevo Proyecto | ANÁLISIS AUXILIARES | OTROS | 8165 | CAJA PARA VALVULAS GN EN MAMPOSTERÍA 0,5M X 0,5M X 0,7M (INCLUYE SUMINISTRO DE MATERIALES E INSTALACIÓN) | UN | 352767 | Actualización 2022 -I | x
Nuevo Proyecto | ANDENES Y SARDINELES | PISOS EN ADOQUINES Y EN LOSETAS | 8166 | CENEFA EN LOSETA PREFABRICADA A58 GUIA (20X20X6) CM. SUMINISTRO E INSTALACIÓN. (INCLUYE 4CM DE MORTERO 1:5 HECHO EN OBRA PARA BASE Y ARENA DE PEÑA PARA SELLO) | M2 | 77505 | Actualización 2022 -I
Nuevo Proyecto | MOBILIARIO URBANO - ARBOLES Y GRAMAS | MOBILIARIO URBANO | 8167 | BLOQUE DE CONCRETO ESTRUCTURAL (0.12X0.2X0.4)M PARA CONTENEDOR DE RAICES (INCLUYE SUMINISTRO E INSTALACIÓN, GROUTING 14 MPA Y GRAFIL D=6 MM PARA REFUERZO HORIZONTAL) | M2 | 116100 | Actualización 2022 -I | x
Nuevo Proyecto | REDES TELEFONICAS / DATOS | RED TELEFONICA ETB | 8168 | NIVELACIÓN DE CÁMARA ETB T-14A H= 0.30M (DIMENSIONES INTERNAS LARGO:2,55M, ANCHO:2,24M, ALTO 1,80M SEGÚN NORMA ETB) (INCLUYE DEMOLICION, TRANSPORTE Y DISPOSICION DE ESCOMBROS, SUMINISTROS E INSTALACIÓN BLOQUE, CONCRETO PLACA SUPERIOR, REFUERZO,MORTERO, ARO Y TAPA ETB). | UN | 1866876 | Actualización 2022 -I | x
Nuevo Proyecto | ANDENES Y SARDINELES | PISOS EN ADOQUINES Y EN LOSETAS | 8169 | CENEFA EN LOSETA PREFABRICADA A57 TÁCTIL ALERTA (20X20X6) CM. SUMINISTRO E INSTALACIÓN. (INCLUYE 4CM DE MORTERO 1:5 HECHO EN OBRA PARA BASE Y ARENA DE PEÑA PARA SELLO) | M2 | 77505 | Actualización 2022 -I
Nuevo Proyecto | REDES ELECTRICAS | RED ELECTRICA CODENSA | 8170 | LUMINARIA LED 103W, 48 LED. 120-227 V. (INCLUYE LUMINARIA, CABLES Y ELEMENTOS DE CONEXIÓN, OBRAS COMPLEMENTARIAS Y ACCESORIOS. INCLUYE SUMINISTRO, INSTALACIÓN, PRUEBAS Y PUESTA EN FUNCIONAMIENTO). | UN | 1099226 | Actualización 2022 -I
Nuevo Proyecto | REDES ALCANTARILLADO / DRENAJE | REDES ALCANTARILLADO / DRENAJE | 8171 | TUBERÍA FLEXIBLE DE ALTA DENSIDAD NEGRA. TUBO Ø12", TUBERÍA PEAD, PE100, SDR17, DN50, PE. | ML | 443221 | Actualización 2022 -I
Nuevo Proyecto | REDES ELECTRICAS | RED ELECTRICA CODENSA | 8172 | LUMINARIA LED 37W, 16 LED. 100-227 V. (INCLUYE LUMINARIA, CABLES Y ELEMENTOS DE CONEXIÓN, OBRAS COMPLEMENTARIAS Y ACCESORIOS. INCLUYE SUMINISTRO, INSTALACIÓN, PRUEBAS Y PUESTA EN FUNCIONAMIENTO). | UN | 521705 | Actualización 2022 -I
Nuevo Proyecto | REDES ELECTRICAS | RED ELECTRICA CODENSA | 8173 | LUMINARIA LED 70W, 32 LED. 100-227 V. (INCLUYE LUMINARIA, CABLES Y ELEMENTOS DE CONEXIÓN, OBRAS COMPLEMENTARIAS Y ACCESORIOS. INCLUYE SUMINISTRO, INSTALACIÓN, PRUEBAS Y PUESTA EN FUNCIONAMIENTO). | UN | 759705 | Actualización 2022 -I
Nuevo Proyecto | REDES ALCANTARILLADO / DRENAJE | REDES ALCANTARILLADO / DRENAJE | 8177 | TUBERÍA FLEXIBLE DE ALTA DENSIDAD NEGRA. TUBO Ø10", TUBERÍA PEAD, PE100, SDR17, DN50, PE. | ML | 291494 | Actualización 2022 -I
Nuevo Proyecto | REDES ACUEDUCTO | REDES ACUEDUCTO | 8181 | EMPATES DE TUBERÍA EN PVC A PEAD 8" LINEAL SEGÚN NORMA NS-023 (INCLUYE ACCESORIOS). SUMINISTRO E INSTALACIÓN. | UN | 1866619 | Actualización 2022 -I
Nuevo Proyecto | REDES ACUEDUCTO | REDES ACUEDUCTO | 8182 | EMPATES DE TUBERÍA EN PVC A PEAD 12" LINEAL SEGÚN NORMA NS-023. SUMINISTRO E INSTALACIÓN. (INCLUYE ACCESORIOS). | UN | 4945514 | Actualización 2022 -I
Nuevo Proyecto | OBRAS DE ARTE Y EDIFICACIONES | CUBIERTAS | 8183 | CIELO RASO TIPO PANEL 300 C LISO LAMINA ALUMINIO 0.70 MM O SIMILAR. INCLUYE ESTRUCTURA SOPORTE CON PORTAPANEL EN ALUZINC, PINTURA POLIESTER 1 CARA, SOPORTES, ANCLAJES Y REMATES PERIMETRALES. (INCLUYE SUMINISTRO E INSTALACIÓN). | M2 | 396809 | Actualización 2022 -I
Nuevo Proyecto | OBRAS DE ARTE Y EDIFICACIONES | ACABADOS | 8184 | ESTUCO PLASTICO EN MUROS (INCLUYE SUMINISTRO E INSTALACIÓN). | M2 | 6178 | Actualización 2022 -I
Nuevo Proyecto | REDES ALCANTARILLADO / DRENAJE | REDES ALCANTARILLADO / DRENAJE | 8185 | TAPA (REJILLA) PARA CAÑUELA A-124. DIMENSIONES: 600X300X100MM. (INCLUYE SUMINISTRO DE MATERIALES E INSTALACIÓN) | UN | 42983 | Actualización 2022 -I
Nuevo Proyecto | MOBILIARIO URBANO - ARBOLES Y GRAMAS | SIEMBRA DE ARBOLES Y GRAMA | 8186 | HORTENCIA (INCLUYE TIERRA NEGRA, E=20CM, SUMINISTRO Y PLANTACIÓN). | M2 | 70581 | Actualización 2022 -I
Nuevo Proyecto | REDES TELEFONICAS / DATOS | RED TELEFONICA ETB | 8187 | SEMÁFORO CUATRO MÓDULOS FIJACIÓN EN MÁSTIL (INCLUYE SUMINISTRO E INSTALACIÓN) | UN | 5745731 | Actualización 2022 -I
Nuevo Proyecto | REDES TELEFONICAS / DATOS | RED TELEFONICA ETB | 8188 | SEMÁFORO CUATRO MÓDULOS FIJACIÓN EN MÁSTIL CON FLECHA DE GIRO (INCLUYE SUMINISTRO E INSTALACIÓN) | UN | 5546004 | Actualización 2022 -I
Nuevo Proyecto | CONCRETO Y ACERO PARA ESTRUCTURAS | CONCRETO PARA ESTRUCTURAS | 8189 | CONCRETO 4000 PSI PARA PLACA SUPERIOR CON RELACIÓN AGUA MATERIAL CEMENTANTE DE < 0,45 Y ADICIÓN DE FIBRE NYCON EN PROPORCIÓN DE 0,6KG/M3 (PREMEZCLADO. INCLUYE SUMINISTRO, FORMALETA, CURADO Y COLOCACIÓN. NO INCLUYE REFUERZO) | M3 | 1722202 | Actualización 2022 -I
Nuevo Proyecto | CONCRETO Y ACERO PARA ESTRUCTURAS | CONCRETO PARA ESTRUCTURAS | 8190 | CONCRETO 4000 PSI PARA MUROS CON RELACIÓN AGUA MATERIAL CEMENTANTE DE < 0,45 Y ADICIÓN DE FIBRE NYCON EN PROPORCIÓN DE 0,6KG/M3 (PREMEZCLADO. INCLUYE SUMINISTRO, FORMALETA, CURADO Y COLOCACIÓN. NO INCLUYE REFUERZO) | M3 | 769426 | Actualización 2022 -I
Nuevo Proyecto | CONCRETO Y ACERO PARA ESTRUCTURAS | CONCRETO PARA ESTRUCTURAS | 8192 | CONCRETO 4000 PSI PARA CONTRAFUERTES CON RELACIÓN AGUA MATERIAL CEMENTANTE DE <0,45 (PREMEZCLADO. INCLUYE SUMINISTRO, FORMALETA, CURADO Y COLOCACIÓN. NO INCLUYE REFUERZO). | M3 | 772814 | Actualización 2022 -I
Nuevo Proyecto | CONCRETO Y ACERO PARA ESTRUCTURAS | CONCRETO PARA ESTRUCTURAS | 8193 | DADO EN CONCRETO 4000 PSI CON RELACIÓN AGUA MATERIAL CEMENTANTE DE <0,45 (Premezclado. Incluye suministro, formaleteo en madera, curado y colocación. (No incluye refuerzo) | M3 | 682811 | Actualización 2022 -I
Nuevo Proyecto | GEOSINTETICOS | GEOMEMBRANAS | 8194 | APOYO ELASTOMÉRICO EN NEOPRENO REFORZADO CIRCULAR. DIÁMETRO 900MM, H= 200MM, DUREZA-60 (SUMINISTRO E INSTALACIÓN). | UN | 7431249 | Actualización 2022 -I
Nuevo Proyecto | CONCRETO Y ACERO PARA ESTRUCTURAS | CONCRETO PARA ESTRUCTURAS | 8195 | SUPER ESTRUCTURA EN CONCRETO DE 7000 PSI PREMEZCLADO, GRAVA COMÚN (Incluye Sumin, bombeo, Formaleteo, Colocación y Curado. No incl. Refuerzo). | M3 | 772539 | Actualización 2022 -I
Nuevo Proyecto | EXCAVACIONES | EXC. CONFORMACION DE SUBRASANTE | 8196 | ATAGUÍA (SACOS EN SUELO CEMENTO) (CONFINAMIENTO DE TALUDES. PROPORCIÓN 1:0:2. SUMINISTRO, MEZCLADO, LLENADO Y COLOCACIÓN. | M3 | 534205 | Actualización 2022 -I
Nuevo Proyecto | REDES TELEFONICAS / DATOS | RED TELEFONICA ETB | 8197 | TUBERIA METALICA CORRUGADA GALVANIZADA SEGUN NORMA ASTM A-760. DIAMETRO 108". ESPESOR DE 2,5 MM. (INCLUYE TORNILLERIA PARA EL ARMADO DE LAS LÁMINAS ENTRE SI) (INCLUYE SUMINISTRO E INSTALACIÓN). | ML | 2097015 | Actualización 2022 -I
Nuevo Proyecto | CONCRETO Y ACERO PARA ESTRUCTURAS | CONCRETO PARA ESTRUCTURAS | 8200 | PILOTE D=80 CM CON CONCRETO TREMIE DE 4000 PSI. (INCL. EXCAVACIÓN, CARGUE, MOVILIZACIÓN, MONTAJE Y DESMONTAJE EQUIPO Y CONCRETO) | ML | 798114 | Actualización 2022 -I
Nuevo Proyecto | REDES ELECTRICAS | RED ELECTRICA CODENSA | 8202 | RETIRO Y REUBICACIÓN DE POSTE DE 10 METROS | UN | 273418 | Actualización 2022 -I
Nuevo Proyecto | CONCRETO Y ACERO PARA ESTRUCTURAS | CONCRETO PARA ESTRUCTURAS | 8204 | CONCRETO 3000 PSI PARA PEDESTAL (PREMEZCLADO. INCL. SUMINISTRO, FORMALETEO Y COLOCACIÓN. NO INCL. REFUERZO, CURADO). | M3 | 551192 | Actualización 2022 -I
Nuevo Proyecto | CONCRETO Y ACERO PARA ESTRUCTURAS | CONCRETO PARA ESTRUCTURAS | 8205 | CONCRETO 3000 PSI (21 MPA) PARA PLACA DE PISO INCLUYENDO STEEL DECK DE 2" C-22 Y CONECTORES (PREMEZCLADO. INCLUYE SUMINISTRO, FORMALETEO Y COLOCACIÓN. NO INCL. REFUERZO, CURADO). | M2 | 154125 | Actualización 2022 -I | x
Nuevo Proyecto | CONCRETO Y ACERO PARA ESTRUCTURAS | CONCRETO PARA ESTRUCTURAS | 8209 | PEDESTAL EN CONCRETO DE 3000 PSI IMPERMEABLE CON ACERO DE REFUERZO DE 3/8", ESPESOR DE PARED DE 80MM PARA EQUIPO DE CONTROL (1.20 M X 0.90 M X 0.75 M). CONSTRUCCIÓN. CON CUATRO DUCTOS PESADOS DE PVC TIPO DB D= 2". | UN | 480805 | Actualización 2022 -I | x
Nuevo Proyecto | ANÁLISIS AUXILIARES | OTROS | 8210 | RETIRO DE CERCA EN MADERA. (INCLUYE CARGUE MANUAL). NO INCLUYE TRANSPORTE Y DISPOSICIÓN FINAL DE SOBRANTES | ML | 4377 | Actualización 2022 -I
Nuevo Proyecto | ANDENES Y SARDINELES | PISOS EN ADOQUINES Y EN LOSETAS | 8212 | LOSETA DE CONCRETO A20 TR. LIVIANO 20X20X6CM COLOR GRIS (SUMINISTRO E INSTALACIÓN. INCLUYE BASE 4CM ARENA NIVELACIÓN Y ARENA DE SELLO) | M2 | 66431 | Actualización 2022 -I
Nuevo Proyecto | REDES ELECTRICAS | RED ELECTRICA CODENSA | 8213 | CONDUCTOR RED DE BAJA TENSIÓN 3N2/0+1N1/0 -600V-CU | ML | 163724 | Actualización 2022 -I
Nuevo Proyecto | REDES ELECTRICAS | RED ELECTRICA CODENSA | 8214 | CONDUCTOR RED DE B.T. 3N1/0+1N2 -600V-CU | ML | 122090 | Actualización 2022 -I
Nuevo Proyecto | REDES ELECTRICAS | RED ELECTRICA CODENSA | 8217 | ACOMETIDA TRIFASICA (4N8 AWG-THW-600V-CU) | ML | 446460 | Actualización 2022 -I
Nuevo Proyecto | REDES ELECTRICAS | RED ELECTRICA CODENSA | 8218 | ACOMETIDA TRIFASICA (3N2/0+1N1/0) AWG-THW-600V-CU | UN | 1557970 | Actualización 2022 -I
Nuevo Proyecto | REDES ELECTRICAS | RED ELECTRICA CODENSA | 8219 | ACOMETIDA TRIFASICA (3N1/0+1N2) AWG-THW-600V-CU | UN | 1267434 | Actualización 2022 -I
Nuevo Proyecto | REDES ELECTRICAS | RED ELECTRICA CODENSA | 8220 | ACOMETIDA TRIFASICA (3N2+1N4) AWG-THW-600V-CU | UN | 1589924 | Actualización 2022 -I
Nuevo Proyecto | REDES ELECTRICAS | RED ELECTRICA CODENSA | 8221 | ACOMETIDA BIFASICA (3N8) AWG-THW-600V-CU | UN | 394253 | Actualización 2022 -I
Nuevo Proyecto | SEÑALIZACIÓN | OTROS-SEÑALIZACIÓN | 8222 | DEMARCACION PICTOGRAMA TEXTOS DERECHOS DE LOS NIÑOS CON PINTURA ACRILICA BASE SOLVENTE (INCLUYE SUMINISTRO Y APLICACIÓN MEDIDO COMO EL AREA DEL PAÑO QUE CONTIENE EL TEXTO) | M2 | 52771 | Actualización 2022 -I
Nuevo Proyecto | SEÑALIZACIÓN | DEMARCACION DE PAVIMENTOS | 8223 | DEMARCACION PICTOGRAMA NIÑOS CON PINTURA ACRILICA BASE SOLVENTE (INCLUYE SUMINISTRO Y APLICACIÓN MEDIDO COMO EL AREA DEL PAÑO QUE CONTIENE EL DIBUJO) | M2 | 52771 | Actualización 2022 -I
Nuevo Proyecto | MOBILIARIO URBANO - ARBOLES Y GRAMAS | MOBILIARIO URBANO | 8224 | CONTENEDOR DE RAICES (2.10X8.50X1.20M. INC. SUMINISTRO, CONSTRUCCIÓN Y FILTRO EN GRAVILLA. NO INC. TIERRA) | UN | 6534489 | Actualización 2022 -I | x
Nuevo Proyecto | MOBILIARIO URBANO - ARBOLES Y GRAMAS | MOBILIARIO URBANO | 8225 | CONTENEDOR DE RAICES (1.40X1.80X1.20M. INC. SUMINISTRO, CONSTRUCCIÓN Y FILTRO EN GRAVILLA. NO INC. TIERRA) | UN | 1325074 | Actualización 2022 -I | x
Nuevo Proyecto | ANDENES Y SARDINELES | PISOS EN ADOQUINES Y EN LOSETAS | 8226 | ACABADO DE PELDAÑOS PARA ESCALAS SOBRE TERRENO EN LADRILLO PRENSADO 24X12X6 PEGADO DE CANTO ACORDE CON DETALLES. (SUMINISTRO E INSTALACION. INCLUYE 4 CM DE MORTERO 3000 PSI PARA BASE Y PEGA) | M2 | 42317 | Actualización 2022 -I
Nuevo Proyecto | ANDENES Y SARDINELES | SARDINELES Y BORDILLOS | 8227 | CAÑUELA ESPECIAL A=0.10M, E=0.10M CONCRETO 3000 PSI. (FUNDIDO EN SITIO, CONCRETO HECHO EN OBRA. INC. FORMALET. Y CONST.) | ML | 48470 | Actualización 2022 -I
Nuevo Proyecto | ANDENES Y SARDINELES | PISOS EN ADOQUINES Y EN LOSETAS | 8228 | CENEFA LINEAL EN LOSETA PREFABRICADA TÁCTIL ALERTA A57 / A58 ANCHO 0.20M COLOR AMARILLO. (SUMINISTRO E INSTALACIÓN. INCLUYE BASE EN ARENA DE NIVELACIÓN E= 4CM Y ARENA DE SELLO). | ML | 19746 | Actualización 2022 -I
Nuevo Proyecto | ANDENES Y SARDINELES | PISOS EN ADOQUINES Y EN LOSETAS | 8229 | FRANJA EN ADOQUIN DE CONCRETO DEMARCADOR VISUAL A26 20X10X6CM COLOR AMARILLO. (SUMINISTRO E INSTALACIÓN. INCLUYE BASE 3CM ARENA NIVELACIÓN Y ARENA DE SELLO). | ML | 15221 | Actualización 2022 -I
Nuevo Proyecto | ANDENES Y SARDINELES | PISOS EN ADOQUINES Y EN LOSETAS | 8230 | LOSETA DE CONCRETO A20 TIPO PANOT TR. LIVIANO 20X20X6CM COLOR OCRE Y/O TERRACOTA O SIMILAR (SUMINISTRO E INSTALACIÓN. INCLUYE BASE 4CM ARENA NIVELACIÓN Y ARENA DE SELLO) | M2 | 98662 | Actualización 2022 -I
Nuevo Av. 68 | CONCRETO Y ACERO PARA ESTRUCTURAS | ESTRUCTURAS EN ACERO | 8231 | ACERO ESTRUCTURAL A709 GRADO 50. (INCLUYE TRANSPORTE, FABRICACIÓN Y MONTAJE CON ANTICORROSIVO Y PINTURA DE ACABADO EN EPÓXICO) (INCLUYE MATERIALES, INSUMOS, HERRAMIENTAS Y EQUIPOS, ANDAMIOS, MANO DE OBRA CALIFICADA Y TODO LO NECESARIO PARA DESARROLLAR LA OBRA. | KG | 11829 | Actualización 2022 -I | x
Nuevo Av. 68 | CONCRETO Y ACERO PARA ESTRUCTURAS | ESTRUCTURAS EN ACERO | 8236 | PERGOLA EN SECCIÓN TUBULAR (100 X 100 MM Y 100MM X 50 MM). FACHADA FIJA EN PANELES DE VIDRIO LAMINADO DE SEGURIDAD EN 3 MÓDULOS VERTICALES CON BORDE PERIMETRAL EN NEOPRENO+ESTRUCTURA METÁLICA EXTER. DE PERFIL TRAPEZ. FIJACIÓN A ESTRUCTURA CON BUJES. SUMINISTRO E INSTALACIÓN | M2 | 3616851 | Actualización 2022 -I
Nuevo Av. 68 | OBRAS DE ARTE Y EDIFICACIONES | PISOS | 8237 | ADOQUIN EN CONCRETO COLOR CHOCOLATE A-25 20X10X6CM (SUMINISTRO E INSTALACIÓN. INCLUYE BASE 4CM MORTERO 2500 PSI Y ARENA DE SELLO) | ML | 16241 | Actualización 2022 -I
Nuevo Av. 68 | GEOSINTETICOS | GEOTEXTILES | 8238 | NEOPRENO REFORZADO 0.35X0.35X2,5 CM DOBLE REFUERZO DUREZA 60. SUMINISTRO E INSTALACIÓN. (INCLUYE LIMPIEZA DE LA SUPERFICIE CON CHORRO DE AIRE A PRESIÓN, HERRAMIENTA MENOR Y COMPRESOR). | UN | 217874 | Actualización 2022 -I
Nuevo Av. 68 | ENSAYOS - LABORATORIOS | ENSAYOS - LABORATORIOS | 8239 | UNIDAD LECTORA DE PIEZÓMETRO. SUMINISTRO E INSTALACIÓN | UN | 7491050 | Actualización 2022 -I
Nuevo Av. 68 | ENSAYOS - LABORATORIOS | ENSAYOS - LABORATORIOS | 8240 | MÓDULOS SONOROS (INCLUYE SUMINISTRO E INSTALACIÓN) | UN | 1370271 | Actualización 2022 -I
Nuevo Av. 68 | REDES ACUEDUCTO | REDES ACUEDUCTO | 8241 | CODO EN ACERO D=36" ENTRE 5° Y 22 1/2°. JUNTA ESPIGO CAMPANA CON EMPAQUE DE CAUCHO, CON REVESTIMIENTO INTERIOR Y EXTERIOR EN MORTERO DE CEMENTO. . L=0.50M X 0.50M.. PRESIÓN DE TRABAJO 150 PSI. SUMINISTRO E INSTALACIÓN | UN | 7698784 | Actualización 2022 -I
Nuevo Av. 68 | REDES ACUEDUCTO | REDES ACUEDUCTO | 8242 | TUBERÍA EN ACERO Ø36" CON UNIONES ESPIGO/CAMPANA CON EMPAQUE DE CAUCHO. REVEST. INTERIOR Y RECUBR EXT. EN MORTERO CEMENTO. NORMA AWWA C200. L= 6.00M PRESIÓN TRABAJO 150 PSI. SUMINISTRO E INSTALACIÓN | UN | 3467747 | Actualización 2022 -I
Nuevo Av. 68 | REDES ACUEDUCTO | REDES ACUEDUCTO | 8243 | CODO EN ACERO D=36" ENTRE 22 1/2° Y 45°. JUNTA ESPIGO CAMPANA CON EMPAQUE DE CAUCHO, CON REVESTIMIENTO INTERIOR Y EXTERIOR EN MORTERO DE CEMENTO. . L=0.80MX0.80M. PRESIÓN DE TRABAJO 150 PSI. SUMINISTRO E INSTALACIÓN | UN | 9838994 | Actualización 2022 -I
Nuevo Av. 68 | REDES ACUEDUCTO | REDES ACUEDUCTO | 8244 | CODO EN ACERO D=36" ENTRE 45° Y 67 1/2°. JUNTA ESPIGO CAMPANA CON EMPAQUE DE CAUCHO, CON REVESTIMIENTO INTERIOR Y EXTERIOR EN MORTERO DE CEMENTO. . L=1.20MX1.20M. PRESIÓN DE TRABAJO 150 PSI. SUMINISTRO E INSTALACIÓN | UN | 12441587 | Actualización 2022 -I
Nuevo Av. 68 | REDES ACUEDUCTO | REDES ACUEDUCTO | 8245 | CODO EN ACERO Ø=36" ENTRE 67 1/2° Y 90° JUNTA ESPIGO Y CAMPANA, CON EMPAQUE DE CAUCHO, CON REVEST.INT. Y RECUBR. EXT. EN MORTERO DE CEMENTO. L= 1.65M X 1.65M PRESIÓN DE TRABAJO 150PSI. SUMINISTRO E INSTALACIÓN | UN | 15275370 | Actualización 2022 -I
Nuevo Av. 68 | REDES ACUEDUCTO | REDES ACUEDUCTO | 8246 | REDUCCION EN ACERO 36" X 24" CON EXTREMOS ESPIGO CAMPANA, REVEST.INTERIOR Y RECUBR EXT. EN MORTERO CEMENTO. L= 1,45M PRESIÓN TRABAJO 150 PSI. SUMINISTRO E INSTALACIÓN | UN | 7051080 | Actualización 2022 -I
Nuevo Av. 68 | REDES ACUEDUCTO | REDES ACUEDUCTO | 8247 | TEE EN ACERO Ø 24" X 24" CON EXTREMOS ESPIGO/CAMPANA Y BRIDA EN LA DERIVACIÓN, CON REVESTIMIENTO INTERIOR Y RECUBRIMIENTO EXTERIOR EN MORTERO CEMENTO, L=1,50X0,90M. SUMINISTRO E INSTALACIÓN | UN | 11708552 | Actualización 2022 -I
Nuevo Av. 68 | REDES ACUEDUCTO | REDES ACUEDUCTO | 8252 | NIPLE EN ACERO Ø 16" EXTREMOS BRIDA/CAMPANA, CON REVESTIMIENTO INTERIOR Y EXTERIOR EN MORTERO CEMENTO. L= 1500MM. SUMINISTRO E INSTALACIÓN | UN | 3482783 | Actualización 2022 -I
Nuevo Av. 68 | REDES ACUEDUCTO | REDES ACUEDUCTO | 8253 | NIPLE EN ACERO Ø 24" EXTREMOS ESPIGO/BRIDA, CON REVESTIMIENTO INTERIOR Y EXTERIOR EN MORTERO CEMENTO. L= 2000MM CON SALIDA PARA VENTOSA Ø=2". SUMINISTRO E INSTALACIÓN | UN | 6508905 | Actualización 2022 -I
Nuevo Av. 68 | REDES ACUEDUCTO | REDES ACUEDUCTO | 8254 | TUBERÍA EN ACERO Ø30" CON UNIONES ESPIGO/CAMPANA CON EMPAQUE DE CAUCHO. REVEST.INTERIOR Y RECUBR EXT. EN MORTERO CEMENTO. NORMA AWWA C200. L= 6.00M PRESIÓN TRABAJO 150 PSI. SUMINISTRO E INSTALACIÓN | ML | 2338822 | Actualización 2022 -I
Nuevo Av. 68 | REDES ACUEDUCTO | REDES ACUEDUCTO | 8255 | CINTURÓN DE CIERRE EN ACERO PARA EMPATES DE TUBERÍA EN WSP A CCP Ø 24" LINEAL. SUMINISTRO E INSTALACIÓN | UN | 846294 | Actualización 2022 -I
Nuevo Av. 68 | REDES ACUEDUCTO | REDES ACUEDUCTO | 8257 | CODO EN ACERO D=30" ENTRE 45° Y 67 1/2°, JUNTA ESPIGO CAMPANA CON EMPAQUE DE CAUHO, CON REVESTIMIENTO INTERIOR Y EXTERIOR EN MORTERO DE CEMENTO. L=1.00M X 1.00M. PRESIÓN DE TRABAJO 150 PSI. SUMINISTRO E INSTALACIÓN | UN | 8927343 | Actualización 2022 -I
Nuevo Av. 68 | REDES ACUEDUCTO | REDES ACUEDUCTO | 8258 | REDUCCION EN ACERO 30" X 24" REDUCCION EN ACERO 30" X 24" CON EXTREMOS ESPIGO CAMPANA, REVEST.INTERIOR Y RECUBR EXT. EN MORTERO CEMENTO. L= 0,84M PRESIÓN TRABAJO 150 PSI. SUMINISTRO E INSTALACIÓN | UN | 5746863 | Actualización 2022 -I
Nuevo Av. 68 | REDES ACUEDUCTO | REDES ACUEDUCTO | 8259 | UNIÓN DRESSER D=30" - JUNTA DE MONTAJE (SUMINISTRO E INSTALACIÓN) | UN | 4588781 | Actualización 2022 -I
Nuevo Av. 68 | REDES ACUEDUCTO | REDES ACUEDUCTO | 8262 | NIPLE EN ACERO Ø=30" EXTREMOS BRIDA/CAMPANA, REVEST.INTERIOR Y RECUBR EXT. EN MORTERO CEMENTO, CON SALIDA TANGENCIAL PARA PURGA 4" L= 2500MM. SUMINISTRO E INSTALACIÓN | UN | 14308833 | Actualización 2022 -I
Nuevo Av. 68 | REDES ACUEDUCTO | REDES ACUEDUCTO | 8263 | TEE EN ACERO Ø 30"X24" EXTREMOS ESPIGO/CAMPANA EN LA RAMA PRINCIPAL Y BRIDA EN LA DERIVACIÓN, REVEST.INTERIOR Y RECUBR EXT. EN MORTERO CEMENTO, L= 3000MM. CON SALIDA PARA BOCA DE ACCESO 24". SUMINISTRO E INSTALACIÓN | UN | 16277956 | Actualización 2022 -I
Nuevo Av. 68 | REDES ACUEDUCTO | REDES ACUEDUCTO | 8265 | CINTURÓN DE CIERRE EN ACERO Ø 16" PARA EMPATES DE TUBERÍA EN WSP A CCP LINEAL. SUMINISTRO E INSTALACIÓN | UN | 507399 | Actualización 2022 -I
Nuevo Av. 68 | REDES ACUEDUCTO | REDES ACUEDUCTO | 8267 | TEE EN ACERO Ø 20" X 20" CON EXTREMOS ESPIGO/CAMPANA Y BRIDA EN LA DERIVACIÓN (ACERO). SUMINISTRO E INSTALACIÓN | UN | 7161956 | Actualización 2022 -I
Nuevo Av. 68 | REDES ACUEDUCTO | REDES ACUEDUCTO | 8273 | UNIÓN DRESSER D=20" (SUMINISTRO E INSTALACIÓN) | UN | 1387729 | Actualización 2022 -I
Nuevo Av. 68 | REDES ACUEDUCTO | REDES ACUEDUCTO | 8274 | VÁLVULA DE MARIPOSA Ø 20" (A) (150 PSI). SUMINISTRO E INSTALACIÓN | ML | 22571434 | Actualización 2022 -I
Nuevo Av. 68 | REDES ACUEDUCTO | REDES ACUEDUCTO | 8276 | NIPLE EN ACERO Ø 3" CON BRIDA Y EXTREMO LISO L= 300MM, REVESTIMIENTO INTERIOR Y EXTERIOR EN PINTURA EXPOXICA. SUMINISTRO E INSTALACIÓN | UN | 309381 | Actualización 2022 -I
Nuevo Av. 68 | REDES ACUEDUCTO | REDES ACUEDUCTO | 8278 | VÁLVULA DE COMPUERTA DE Ø 3" BRONCE T/P RED WHITE - FIG 236 A. SUMINISTRO E INSTALACIÓN | UN | 1070547 | Actualización 2022 -I
Nuevo Av. 68 | REDES ACUEDUCTO | REDES ACUEDUCTO | 8291 | CODO EN ACERO D=20" ENTRE 45° Y 67.5° JUNTA ESPIGO-CAMPANA CON EMPAQUE CAUCHO. REVESTIMIENTO INTERIOR Y EXTERIOR EN MORTERO DE CEMENTO. L=1,00X1,00M PRESIÓN TRABAJO 150 PSI. SUMINISTRO E INSTALACIÓN | ML | 5697287 | Actualización 2022 -I
Nuevo Av. 68 | REDES ACUEDUCTO | REDES ACUEDUCTO | 8298 | CINTURÓN DE CIERRE 16" (SUMINISTRO E INSTALACIÓN) | UN | 2083507 | Actualización 2022 -I
Nuevo Av. 68 | REDES ACUEDUCTO | REDES ACUEDUCTO | 8301 | REDUCCIÓN PVC TIPO U.M. 8"X4" (SUMINISTRO E INSTALACIÓN) | UN | 294171 | Actualización 2022 -I
Nuevo Av. 68 | REDES ALCANTARILLADO / DRENAJE | REDES ALCANTARILLADO / DRENAJE | 8304 | EMPATES DE TUBERÍA EN PVC A HA 12" LINEAL SEGÚN NORMA NS-023 (INCLUYE TUBERIA PVC U.M. D=12" RDE 21=1M; TEE HD EXTREMO LISO 12"X12" =1UN; UNION DRESSER HD D=12"=2UN; UNION REPARACION HD EXTREMO LISO D=12"=1UN; UNION PVC U.M. NORMA NTC 382 D=12"=1UN). SUMINISTRO E INSTALACIÓN | UN | 6503125 | Actualización 2022 -I
Nuevo Av. 68 | OBRAS DE ARTE Y EDIFICACIONES | OBRAS DE ARTE Y EDIFICACIONES | 8305 | MUEBLE O MESA CON PUERTAS EN ACERO INOXIDABLE 1.23M X 0.60M X 0.90M. SUMINISTRO E INSTALACIÓN | UN | 3717664 | Actualización 2022 -I
Nuevo Av. 68 | REDES ACUEDUCTO | REDES ACUEDUCTO | 8306 | CODO 45° PVC PRESION E.L. D=1/2". SUMINISTRO EN INSTALACIÓN | UN | 5088 | Actualización 2022 -I
Nuevo Av. 68 | REDES ALCANTARILLADO / DRENAJE | REDES ALCANTARILLADO / DRENAJE | 8307 | TUBERÍA HDPE 1.30M (SUMINISTRO E INSTALACIÓN) | ML | 3725262 | Actualización 2022 -I
Nuevo Av. 68 | OBRAS DE ARTE Y EDIFICACIONES | OBRAS DE ARTE Y EDIFICACIONES | 8308 | MUEBLE O MESA CON PUERTAS EN ACERO INOXIDABLE 2.65M X 0.60M X 0.90M. SUMINISTRO E INSTALACIÓN | UN | 8001664 | Actualización 2022 -I
Nuevo Av. 68 | REDES ALCANTARILLADO / DRENAJE | REDES ALCANTARILLADO / DRENAJE | 8309 | TUBERÍA HDPE 1.40M (SUMINISTRO E INSTALACIÓN) | ML | 4069561 | Actualización 2022 -I
Nuevo Av. 68 | REDES ALCANTARILLADO / DRENAJE | REDES ALCANTARILLADO / DRENAJE | 8310 | TUBERÍA HDPE 1.50M (SUMINISTRO E INSTALACIÓN) | ML | 4591401 | Actualización 2022 -I
Nuevo Av. 68 | REDES ALCANTARILLADO / DRENAJE | REDES ALCANTARILLADO / DRENAJE | 8311 | TUBERÍA HDPE 1.60M (SUMINISTRO E INSTALACIÓN) | ML | 5148608 | Actualización 2022 -I
Nuevo Av. 68 | REDES ALCANTARILLADO / DRENAJE | REDES ALCANTARILLADO / DRENAJE | 8312 | TUBERÍA HDPE 1.80M (SUMINISTRO E INSTALACIÓN) | ML | 6546455 | Actualización 2022 -I
Nuevo Av. 68 | REDES ALCANTARILLADO / DRENAJE | REDES ALCANTARILLADO / DRENAJE | 8313 | TUBERÍA HDPE 2.00M (SUMINISTRO E INSTALACIÓN) | ML | 7970052 | Actualización 2022 -I
Nuevo Av. 68 | ANÁLISIS AUXILIARES | CARPINTERÍA METÁLICA | 8314 | GABINETE RED CONTRA INCENDIOS CLASE 2. (INCLUYE ACCESORIOS, SUMINISTRO E INSTALACIÓN) | UN | 754947 | Actualización 2022 -I
Nuevo Av. 68 | REDES ALCANTARILLADO / DRENAJE | REDES ALCANTARILLADO / DRENAJE | 8315 | PRUEBA DE HERMETICIDAD POR EL MÉTODO DE PRESIÓN POSITIVA CON AIRE PARA REDES DE ALCANTARILLADO - TRAMOS DE Ø 27" A Ø 40" | UN | 773500 | Actualización 2022 -I
Nuevo Av. 68 | REDES ACUEDUCTO | REDES ACUEDUCTO | 8316 | CODO 45°CXE PVC SANITARIA D=3" (INCLUYE SUMINISTRO E INSTALACIÓN). | UN | 15553 | Actualización 2022 -I
Nuevo Av. 68 | REDES ACUEDUCTO | REDES ACUEDUCTO | 8317 | TUBERÍA HDPE Ø 3" (SUMINISTRO E INSTALACIÓN) TUBO DE POLIPROPILENO HDPE Ø 3". | ML | 52058 | Actualización 2022 -I
Nuevo Av. 68 | REDES ACUEDUCTO | REDES ACUEDUCTO | 8318 | TUBERÍA HDPE Ø 4" (SUMINISTRO E INSTALACIÓN) TUBO DE POLIPROPILENO HDPE Ø 4". | ML | 75748 | Actualización 2022 -I
Nuevo Av. 68 | REDES ACUEDUCTO | REDES ACUEDUCTO | 8319 | TUBERÍA HDPE Ø 6" (SUMINISTRO E INSTALACIÓN) TUBO DE POLIPROPILENO HDPE Ø 6". | ML | 156832 | Actualización 2022 -I
Nuevo Av. 68 | REDES ACUEDUCTO | REDES ACUEDUCTO | 8320 | CODO G.RAD. HDPE 45º TIPO U.M. D=4" (SUMINISTRO E INSTALACIÓN) | UN | 172323 | Actualización 2022 -I
Nuevo Av. 68 | REDES ACUEDUCTO | REDES ACUEDUCTO | 8321 | CODO G.RAD. HDPE 45º TIPO U.M. D=6" (SUMINISTRO E INSTALACIÓN) | UN | 308552 | Actualización 2022 -I
Nuevo Av. 68 | REDES ACUEDUCTO | REDES ACUEDUCTO | 8322 | CODO G.RAD. HDPE 90º TIPO U.M. D=6" (SUMINISTRO E INSTALACIÓN) | UN | 421691 | Actualización 2022 -I
Nuevo Av. 68 | REDES ACUEDUCTO | REDES ACUEDUCTO | 8323 | CODO G.RAD. HDPE 45º TIPO U.M. D=8" (SUMINISTRO E INSTALACIÓN) | UN | 533640 | Actualización 2022 -I
Nuevo Av. 68 | REDES ALCANTARILLADO / DRENAJE | REDES ALCANTARILLADO / DRENAJE | 8324 | EMPATE ORTOGONAL PVC-PVC 12"X8" (INCLUYE SUMINISTRO E INSTALACIÓN DE TEE 12"X8"HD, 4 UNIONES, TUBERÍA RDE 21) (SUMINISTRO E INSTALACIÓN) | UN | 3898831 | Actualización 2022 -I
Nuevo Av. 68 | REDES ALCANTARILLADO / DRENAJE | REDES ALCANTARILLADO / DRENAJE | 8325 | EMPATES DE TUBERÍA EN ACERO A AC 6" LINEAL SEGÚN NORMA NS-023 (INCLUYE ACCESORIOS). SUMINISTRO E INSTALACIÓN. | UN | 3898831 | Actualización 2022 -I
Nuevo Av. 68 | REDES ACUEDUCTO | REDES ACUEDUCTO | 8328 | TAPÓN PVC TIPO U.M D=12" (SUMINISTRO E INSTALACIÓN) | UN | 1189661 | Actualización 2022 -I
Nuevo Av. 68 | PUENTES | PUENTES | 8330 | JUNTA DE DILATACION JD, CON SELLO PVC O-22, DE ANCHO 2CM, EN AMBAS CARAS INSTALAR RELLENO DE SOPORTE TIPO ROD DE ESPUMA POLIOLEFINA PARA EL SELLADOR ELASTICO DE POLIURETANO (I-CURE) Y ENTRE LOS ROD INSTALAR ICOPOR DE ALTA DENSIDAD DE 2CM DE ESPESOR. COLOCAR UNA BARRA DE ACERO DE REFUERZO 4 DE 1.00M DE LONGITUD CADA 0.40M, CENTRADA EN EL ANCHO DE LA JUNTA, UNO DE LOS EXTREMOS DEBE SER ENGRASADO. | ML | 93211 | Actualización 2022 -I | x
Nuevo Av. 68 | PUENTES | PUENTES | 8331 | JUNTA DE DILATACION JD, SIN SELLO PVC, EN AMBAS CARAS INSTALAR RELLENO DE SOPORTE TIPO ROD DE ESPUMA POLIOLEFINA PARA EL SELLADOR ELASTICO DE POLIURETANO (I-CURE) Y ENTRE LOS ROD INSTALAR ICOPOR DE ALTA DENSIDAD DE 2CM DE ESPESOR. COLOCAR UNA BARRA DE ACERO DE REFUERZO 4 DE 1.00M DE LONGITUD CADA 0.40M, CENTRADA EN EL ANCHO DE LA JUNTA, UNO DE LOS EXTREMOS DEBE SER ENGRASADO. | ML | 23833 | Actualización 2022 -I | x
Nuevo Av. 68 | PUENTES | PUENTES | 8332 | JUNTA DE CONTRACCION JCC, CON SELLO PVC O-22, DE ANCHO 2CM, EN AMBAS CARAS INSTALAR SELLADOR ELASTICO DE POLIURETANO (I-CURE). COLOCAR UNA BARRA DE ACERO DE REFUERZO 4 DE 1.00M DE LONGITUD CADA 0.40M, CENTRADA EN EL ANCHO DE LA JUNTA. SE DEBE APLICAR PINTURA ACEITOSA PARA EVITAR LA ADHERENCIA ENTRE EL CONCRETO FRESCO Y EL ENDURECIDO | ML | 92267 | Actualización 2022 -I | x
Nuevo Av. 68 | CONCRETO Y ACERO PARA ESTRUCTURAS | CONCRETO PARA ESTRUCTURAS | 8333 | JUNTA DE DILATACION JDE, CON SELLO DE HYPALON, DE ANCHO 20CM, EN AMBAS CARAS INSTALAR RELLENO DE SOPORTE TIPO ROD DE ESPUMA POLIOLEFINA PARA EL SELLADOR ELASTICO DE POLIURETANO (I-CURE) Y ENTRE LOS ROD INSTALAR ICOPOR DE ALTA DENSIDAD DE 2CM DE ESPESOR. | ML | 57578 | Actualización 2022 -I | x
Nuevo Av. 68 | CONCRETO Y ACERO PARA ESTRUCTURAS | CONCRETO PARA ESTRUCTURAS | 8335 | MORTERO ACRILICO DE REPARACIÓN ALTA RESISTENCIA, AUTOIMPRIMANTE. SUMINISTRO Y APLICACIÓN. INCLUYE COSTOS DE SUMINISTRO DE MATERIALES (RECUBRIMIENTO ANTICORROSIVO EN DOS CAPAS). | M3 | 845160 | Actualización 2022 -I
Nuevo Av. 68 | DEMOLICIONES | DEMOLICIONES | 8336 | DEMOLICIÓN COLECTOR EN MAMPOSTERIA ESPESOR 0.25. INCLUYE TRANSPORTE Y DISPOSICIÓN FINAL DE SOBRANTES. | M3 | 100592 | Actualización 2022 -I
Nuevo Av. 68 | PUENTES | PUENTES | 8337 | PROTECCIÓN DE BORDES (SUMINISTRO E INSTALACIÓN ÁNGULO 2"X2"X 1/4" + 5 VARILLAS 3/8" L= 0.40M) | ML | 27681 | Actualización 2022 -I | x
Nuevo Av. 68 | CONCRETO Y ACERO PARA ESTRUCTURAS | CONCRETO PARA ESTRUCTURAS | 8338 | MANIJA DE IZAJE D= 1" PARA TAPA DE CAJA VÁLVULA. SUMINISTRO E INSTALACIÓN | UN | 76340 | Actualización 2022 -I | x
Nuevo Av. 68 | REDES ALCANTARILLADO / DRENAJE | REDES ALCANTARILLADO / DRENAJE | 8339 | ELEMENTOS DE VENTILACIÓN 4" PARA TAPA DE CAJA VÁLVULA. SUMINISTRO E INSTALACIÓN | UN | 600494 | Actualización 2022 -I
Nuevo Av. 68 | GEOSINTETICOS | GEOMEMBRANAS | 8340 | NEOPRENO DE 50X12X2 DUREZA 60 SIN REFUERZO. SUMINISTRO E INSTALACIÓN | UN | 79689 | Actualización 2022 -I
Nuevo Av. 68 | GEOSINTETICOS | GEOMEMBRANAS | 8341 | NEOPRENO DE 50X10X2 DUREZA 60 SIN REFUERZO. SUMINISTRO E INSTALACIÓN | UN | 69692 | Actualización 2022 -I
Nuevo Av. 68 | REDES ALCANTARILLADO / DRENAJE | REDES ALCANTARILLADO / DRENAJE | 8342 | EMPATE ORTOGONAL PVC-PVC 12"X6" (INCLUYE SUMINISTRO E INSTALACIÓN DE TEE 12"X6" HD, 4 UNIONES, TUBERÍA RDE 21) (SUMINISTRO E INSTALACIÓN) | UN | 2905379 | Actualización 2022 -I
Nuevo Av. 68 | REDES ACUEDUCTO | REDES ACUEDUCTO | 8344 | TEE PVC U.M. 12" X 12" (SUMINISTRO E INSTALACIÓN) | UN | 3185776 | Actualización 2022 -I
Nuevo Av. 68 | REDES ACUEDUCTO | REDES ACUEDUCTO | 8345 | TAPÓN HD EXTREMO LISO D=2" (SUMINISTRO E INSTALACIÓN) | UN | 85356 | Actualización 2022 -I
Nuevo Av. 68 | REDES ACUEDUCTO | REDES ACUEDUCTO | 8346 | EMPATES DE TUBERÍA EN PVC A HA 6" LINEAL SEGÚN NORMA NS-023 (INCLUYE ACCESORIOS). SUMINISTRO E INSTALACIÓN. | UN | 1579484 | Actualización 2022 -I
Nuevo Av. 68 | REDES ACUEDUCTO | REDES ACUEDUCTO | 8347 | EMPATE ORTOGONAL PVC-PVC 6"X4" (INCLUYE SUMINISTRO E INSTALACIÓN DE TEE 6"X4"PVC, 4 UNIONES, TUBERÍA RDE 21) (SUMINISTRO E INSTALACIÓN) | UN | 1461446 | Actualización 2022 -I
Nuevo Av. 68 | REDES ACUEDUCTO | REDES ACUEDUCTO | 8348 | EMPATE ORTOGONAL PEAD-PEAD 6"X4" (INCLUYE SUMINISTRO E INSTALACIÓN DE TEE 6"X4"PEAD, 2 UNIONES, TUBERÍA RDE 21) (SUMINISTRO E INSTALACIÓN) | UN | 396835 | Actualización 2022 -I
Nuevo Av. 68 | REDES ACUEDUCTO | REDES ACUEDUCTO | 8349 | EMPATE ORTOGONAL PEAD-PEAD 8"X4" (INCLUYE SUMINISTRO E INSTALACIÓN DE TEE 8"X4"PEAD, 2 UNIONES, TUBERÍA RDE 21 (SUMINISTRO E INSTALACIÓN) | UN | 750146 | Actualización 2022 -I
Nuevo Av. 68 | REDES ACUEDUCTO | REDES ACUEDUCTO | 8350 | YEE PVC SANITARIA D=6"X 8" (INCLUYE SUMINISTRO E INSTALACIÓN). | UN | 170967 | Actualización 2022 -I
Nuevo Av. 68 | REDES ACUEDUCTO | REDES ACUEDUCTO | 8351 | EMPATE ORTOGONAL PVC-PVC 6"X6" (INCLUYE SUMINISTRO E INSTALACIÓN DE TEE 6"X6"PVC, 4 UNIONES, TUBERÍA RDE 21) (SUMINISTRO E INSTALACIÓN) | UN | 1582854 | Actualización 2022 -I
Nuevo Av. 68 | REDES ACUEDUCTO | REDES ACUEDUCTO | 8352 | EMPATE ORTOGONAL PVC-PVC 8"X6" (INCLUYE SUMINISTRO E INSTALACIÓN DE TEE 8"X6"PVC, 4 UNIONES, TUBERÍA RDE 21) (SUMINISTRO E INSTALACIÓN) | UN | 411467 | Actualización 2022 -I
Nuevo Av. 68 | REDES ACUEDUCTO | REDES ACUEDUCTO | 8353 | EMPATE ORTOGONAL PVC-HA 8"X6" (INCLUYE SUMINISTRO E INSTALACIÓN DE TEE 8"X6" HD, 2 ADAPTADORES , 1 BRIDA, TUBERÍA RDE 21)(SUMINISTRO E INSTALACIÓN) | UN | 2210281 | Actualización 2022 -I
Nuevo Av. 68 | REDES ACUEDUCTO | REDES ACUEDUCTO | 8357 | EMPATES DE TUBERÍA EN PVC A HA 8" LINEAL SEGÚN NORMA NS-023 (INCLUYE ACCESORIOS). SUMINISTRO E INSTALACIÓN. | UN | 2589102 | Actualización 2022 -I
Nuevo Av. 68 | MOBILIARIO URBANO - ARBOLES Y GRAMAS | OTROS MOBILIARIO EN ESPACIO PUBLICO | 8359 | GIMNASIO EXTERIOR-DOBLE SWING. SUMINISTRO E INSTALACIÓN | UN | 2762305 | Actualización 2022 -I
Nuevo Av. 68 | REDES ACUEDUCTO | REDES ACUEDUCTO | 8361 | EMPATES DE TUBERÍA EN PEAD A PEAD 6" LINEAL SEGÚN NORMA NS-023 (INCLUYE ACCESORIOS). SUMINISTRO E INSTALACIÓN. | UN | 553002 | Actualización 2022 -I
Nuevo Av. 68 | REDES ACUEDUCTO | REDES ACUEDUCTO | 8362 | EMPATES DE TUBERÍA EN PEAD A PEAD 6"X6" LINEAL SEGÚN NORMA NS-023 (INCLUYE ACCESORIOS). SUMINISTRO E INSTALACIÓN. | UN | 352529 | Actualización 2022 -I
Nuevo Av. 68 | CONCRETO Y ACERO PARA ESTRUCTURAS | ESTRUCTURAS EN ACERO | 8363 | MALLA DE CERRAMIENTO M-71. SUMINISTRO E INSTALACIÓN | ML | 337794 | Actualización 2022 -I
Nuevo Av. 68 | REDES ACUEDUCTO | REDES ACUEDUCTO | 8364 | EMPATES DE TUBERÍA EN PVC A PAD 8" LINEAL SEGÚN NORMA NS-023 (INCLUYE ACCESORIOS). SUMINISTRO E INSTALACIÓN. | UN | 997558 | Actualización 2022 -I
Nuevo Av. 68 | REDES ALCANTARILLADO / DRENAJE | REDES ALCANTARILLADO / DRENAJE | 8365 | REJILLA PREFABRICADA EN CONCRETO 0,5M X 1,0M X 0,1. (INCLUYE SUMINISTRO Y COLOCACIÓN, MORTERO DE 2000 PSI Y MANO DE OBRA) | UN | 245583 | Actualización 2022 -I
Nuevo Av. 68 | REDES ACUEDUCTO | REDES ACUEDUCTO | 8366 | NIPLE 36" ACERO CARBON EXTREMOS BRIDA/CAMPANA, CON REVESTIMIENTO INTERIOR Y RECUBRIMIENTO EXTERIOR EN MORTERO CEMENTO, CON SALIDA TANGENCIAL PARA PURGA 4" L= 2500MM. SUMINISTRO E INSTALACIÓN | UN | 24188811 | Actualización 2022 -I
Nuevo Av. 68 | REDES ALCANTARILLADO / DRENAJE | REDES ALCANTARILLADO / DRENAJE | 8367 | TUBERÍA HDPE 8" (SUMINISTRO E INSTALACIÓN) | ML | 193570 | Actualización 2022 -I
Nuevo Av. 68 | REDES ALCANTARILLADO / DRENAJE | REDES ALCANTARILLADO / DRENAJE | 8368 | TUBERÍA HDPE 10" (SUMINISTRO E INSTALACIÓN) | ML | 234887 | Actualización 2022 -I
Nuevo Av. 68 | REDES ALCANTARILLADO / DRENAJE | REDES ALCANTARILLADO / DRENAJE | 8369 | TUBERÍA HDPE 12" (SUMINISTRO E INSTALACIÓN) | ML | 258922 | Actualización 2022 -I
Nuevo Av. 68 | REDES ALCANTARILLADO / DRENAJE | REDES ALCANTARILLADO / DRENAJE | 8370 | TUBERÍA HDPE 14" (SUMINISTRO E INSTALACIÓN) | ML | 282812 | Actualización 2022 -I
Nuevo Av. 68 | REDES ALCANTARILLADO / DRENAJE | REDES ALCANTARILLADO / DRENAJE | 8371 | TUBERÍA HDPE 16" (SUMINISTRO E INSTALACIÓN) | ML | 320639 | Actualización 2022 -I
Nuevo Av. 68 | CONCRETO Y ACERO PARA ESTRUCTURAS | CONCRETO PARA ESTRUCTURAS | 8382 | CONCRETO 4000 PSI RELACIÓN AGUA MATERIAL CEMENTANTE = 0.45 PARA ESTRUCTURAS HIDRÁULICAS SOBRE REDES DE ACUEDUCTO Y ALCANTARILLADO (PREMEZCLADO. INCLUYE SUMIN., FORMALETEO, COLOCACIÓN Y CURADO. NO INCLUYE REFUERZO). | M3 | 847435 | Actualización 2022 -I
Nuevo Av. 68 | CONCRETO Y ACERO PARA ESTRUCTURAS | CONCRETO PARA ESTRUCTURAS | 8383 | CONCRETO F´C 4000 PSI DE BAJA RETRACCIÓN, RELACIÓN AGUA MATERIAL CEMENTANTE = 0.45 PARA ESTRUCTURAS HIDRÁULICAS SOBRE REDES DE ACUEDUCTO Y ALCANTARILLADO (PREMEZCLADO. INCLUYE SUMIN., FORMALETEO, COLOCACIÓN Y CURADO. NO INCLUYE REFUERZO). | M3 | 847435 | Actualización 2022 -I
Nuevo Av. 68 | REDES ACUEDUCTO | REDES ACUEDUCTO | 8384 | TEE EN ACERO Ø 30" X 12" CON EXTREMOS ESPIGO/CAMPANA Y BRIDA EN LA DERIVACIÓN, REVESTIMIENTOS INTERIOR Y EXTERIOR EN PINTURA EPÓXICA. SUMINISTRO E INSTALACIÓN | ML | 2108043 | Actualización 2022 -I
Nuevo Av. 68 | REDES ACUEDUCTO | REDES ACUEDUCTO | 8386 | UNIÓN JUNTA DE DESMONTAJE Ø 8 (A) (SUMINISTRO E INSTALACIÓN) | UN | 1776700 | Actualización 2022 -I
Nuevo Av. 68 | REDES ACUEDUCTO | REDES ACUEDUCTO | 8388 | UNION REPARACION DESLIZANTE PVC D=1" (SUMINISTRO E INSTALACIÓN) | UN | 23744 | Actualización 2022 -I
Nuevo Av. 68 | REDES ACUEDUCTO | REDES ACUEDUCTO | 8389 | TUBERIA DE ACERO AL CARBON SIN COSTURA SCH40 D=1". SUMINISTRO E INSTALACION. | ML | 31413 | Actualización 2022 -I | x
Nuevo Av. 68 | REDES ACUEDUCTO | REDES ACUEDUCTO | 8390 | TUBERÍA DE ACERO AL CARBÓN SIN COSTURA SCH40 D=2" | ML | 71640 | Actualización 2022 -I | x
Nuevo Av. 68 | REDES ALCANTARILLADO / DRENAJE | REDES ALCANTARILLADO / DRENAJE | 8392 | TRAGANTE CÚPULA DE 3"X 2" DE ALUMINIO. (INCLUYE SUMINISTRO E INSTALACIÓN) | UN | 7618 | Actualización 2022 -I
Nuevo Av. 68 | REDES ACUEDUCTO | REDES ACUEDUCTO | 8393 | EMPATES DE TUBERÍA EN PVC A PEAD 3" LINEAL SEGÚN NORMA NS-023 (INCLUYE ACOPLE UNIVERSAL Ø=3"=1UN; BRIDA LOCA POLIETILENO Ø=3"=1UN; PORTABRIDA POLIETILENO Ø=3"=1UN). SUMINISTRO E INSTALACIÓN. | UN | 346257 | Actualización 2022 -I
Nuevo Av. 68 | REDES ELECTRICAS | RED ELECTRICA CODENSA | 8399 | BAJANTE PARA ACOMETIDA IMC 1 D= 6" , CAPACETE, CINTA BAND IT, CURVA PVC. (INCLUYE APERTURA DE ZANJA PARA INSTALACION DE CURVA Y TUBERIA GALVANIZADA, RESANE Y RETIRO DE ESCOMBROS). SUMINISTRO E INSTALACIÓN. | ML | 595519 | Actualización 2022 -I
Nuevo Av. 68 | REDES ALCANTARILLADO / DRENAJE | REDES ALCANTARILLADO / DRENAJE | 8401 | TUBERÍA PVC U.M. EXT CORRUGADO/INT LISO U.M. NORMA NTC 3722-1 D=60" (INCLUYE SUMINISTRO E INSTALACIÓN) | ML | 3819698 | Actualización 2022 -I
Nuevo Av. 68 | REDES ALCANTARILLADO / DRENAJE | REDES ALCANTARILLADO / DRENAJE | 8402 | SOPORTE PARA TUBERÍA DIÁMETRO 3" (INCLUYE SUMINISTRO E INSTALACIÓN) | UN | 4801 | Actualización 2022 -I
Nuevo - Av. Cali | MOBILIARIO URBANO - ARBOLES Y GRAMAS | MOBILIARIO URBANO | 8406 | PUNTO ECOLÓGICO COMPUESTO POR 3 CANECAS TIPO BARCELONA M-121. (INCLUYE CONCRETO PARA ANCLAJE DE 3000 PSI PREMEZCLADO GRAVA COMÚN Y SUBBASE GRANULAR PEATONAL SBG_PEA). SUMINISTRO E INSTALACIÓN | UN | 2083974 | Actualización 2022 -I
Nuevo - Av. Cali | CONCRETO Y ACERO PARA ESTRUCTURAS | CONCRETO PARA ESTRUCTURAS | 8407 | PILOTE D=120 CM CON CONCRETO TREMIE DE 4000 PSI. (INCL. EXCAVACIÓN, CARGUE, MOVILIZACIÓN, MONTAJE Y DESMONTAJE EQUIPO Y CONCRETO) | ML | 1350566 | Actualización 2022 -I
Nuevo - Av. Cali | REDES ACUEDUCTO | REDES ACUEDUCTO | 8409 | CAMARA DE PASO TIPO P1 TIGO-UNE (H=2.5M. INCLUYE BASE, MUROS, CUBIERTA, ARO-BASE Y ARO-TAPA) | UN | 4448680 | Actualización 2022 -I | x
Nuevo - Av. Cali | REDES ACUEDUCTO | REDES ACUEDUCTO | 8410 | CAMARA DE PASO TIPO P3 TIGO-UNE (H=2.5M. INCLUYE BASE, MUROS, CUBIERTA, ARO-BASE Y ARO-TAPA) | UN | 3654375 | Actualización 2022 -I | x
Nuevo - Av. Cali | CONCRETO Y ACERO PARA ESTRUCTURAS | CONCRETO PARA ESTRUCTURAS | 8411 | PILOTE D=60 CM CON CONCRETO TREMIE DE 4000 PSI. (INCL. EXCAVACIÓN, CARGUE, MOVILIZACIÓN, MONTAJE Y DESMONTAJE EQUIPO Y CONCRETO). | ML | 492547 | Actualización 2022 -I
Nuevo - Av. Cali | REDES ACUEDUCTO | REDES ACUEDUCTO | 8412 | CODO HD 90° EXTREMO JUNTA HIDRÁULICA PARA PVC D= 8" (SUMINISTRO E INSTALACIÓN) | UN | 581319 | Actualización 2022 -I
Nuevo - Av. Cali | REDES ACUEDUCTO | REDES ACUEDUCTO | 8413 | TAPON HD EXTREMO JUNTA HIDRÁULICA D=8" (SUMINISTRO E INSTALACIÓN) | UN | 283218 | Actualización 2022 -I
Nuevo - Av. Cali | REDES ACUEDUCTO | REDES ACUEDUCTO | 8414 | TEE HD EXTREMO JUNTA HIDRÁULICA 12"X 12" (SUMINISTRO E INSTALACIÓN) | UN | 3199583 | Actualización 2022 -I
Nuevo - Av. Cali | REDES ACUEDUCTO | REDES ACUEDUCTO | 8415 | TEE HD EXTREMO JUNTA HIDRÁULICA 8"X 4" (SUMINISTRO E INSTALACIÓN) | UN | 691404 | Actualización 2022 -I
Nuevo - Av. Cali | REDES ACUEDUCTO | REDES ACUEDUCTO | 8416 | TEE HD EXTREMO JUNTA HIDRÁULICA 8"X 6" (SUMINISTRO E INSTALACIÓN) | UN | 722728 | Actualización 2022 -I
Nuevo - Av. Cali | REDES ACUEDUCTO | REDES ACUEDUCTO | 8418 | VÁLVULA TIPO MARIPOSA DE Ø 18" CLASE 150 CON EXTREMOS BRIDADOS (SUMINISTRO E INSTALACIÓN) | UN | 17960381 | Actualización 2022 -I
Nuevo - Av. Cali | REDES ACUEDUCTO | REDES ACUEDUCTO | 8419 | CODO HD 22.5° EXTREMO JUNTA HIDRÁULICA PARA PVC D= 3" (SUMINISTRO E INSTALACIÓN) | UN | 173132 | Actualización 2022 -I
Nuevo - Av. Cali | REDES ACUEDUCTO | REDES ACUEDUCTO | 8420 | CODO HD 45° EXTREMO JUNTA HIDRÁULICA PARA PVC D= 3" (SUMINISTRO E INSTALACIÓN) | UN | 173132 | Actualización 2022 -I
Nuevo - Av. Cali | REDES ACUEDUCTO | REDES ACUEDUCTO | 8421 | CODO HD 90° EXTREMO JUNTA HIDRÁULICA PARA PVC D= 3" (SUMINISTRO E INSTALACIÓN) | UN | 175904 | Actualización 2022 -I
Nuevo - Av. Cali | REDES ACUEDUCTO | REDES ACUEDUCTO | 8422 | EMPATE ORTOGONAL PVC - PVC 4"X4" (INCLUYE SUMINISTRO E INSTALACIÓN DE TEE HD, 3 UNIONES RÁPIDAS, TUBERÍA RDE 21) | UN | 563301 | Actualización 2022 -I
Nuevo - Av. Cali | REDES ACUEDUCTO | REDES ACUEDUCTO | 8423 | EMPATE ORTOGONAL PVC - PVC 6"X6" (INCLUYE SUMINISTRO E INSTALACIÓN DE TEE HD, 3 UNIONES RÁPIDAS, TUBERÍA RDE 21) | UN | 792671 | Actualización 2022 -I
Nuevo - Av. Cali | REDES ACUEDUCTO | REDES ACUEDUCTO | 8425 | BRIDA FLANGE SLIP ON D=6" ACERO SOLDABLE RF 150 LB ANSI B16.5 (SUMINISTRO E INSTALACIÓN) | UN | 111574 | Actualización 2022 -I
Nuevo - Av. Cali | REDES ACUEDUCTO | REDES ACUEDUCTO | 8427 | BRIDA FLANGE SLIP ON D=12" ACERO SOLDABLE RF 150 LB ANSI B16.5 (SUMINISTRO E INSTALACIÓN) | UN | 634852 | Actualización 2022 -I
Nuevo - Av. Cali | PROYECTO ESPECÍFICO | PROYECTOS ESPECIFICOS | 8430 | TRASLADO ESTACION REGULADORA DE PRESION AV CIUDAD DE CALI CON AMERICAS COSTADO NORTE | UN | 5495359 | Actualización 2022 -I
Nuevo - Av. Cali | PROYECTO ESPECÍFICO | PROYECTOS ESPECIFICOS | 8431 | TRASLADO ESTACION REGULADORA DE PRESION AV CIUDAD DE CALI AMERICAS COSTADO SUR | UN | 5176406 | Actualización 2022 -I
Nuevo - Av. Cali | PROYECTO ESPECÍFICO | PROYECTOS ESPECIFICOS | 8432 | TRASLADO ESTACION REGULADORA DE PRESION AV CALI CON AV PRIMERA DE MAYO | UN | 10791784 | Actualización 2022 -I
Nuevo - Av. Cali | REDES ELECTRICAS | RED ELECTRICA CODENSA | 8433 | LUMINARIA LED 22.7 W, 120 V, 60 HZ (INCLUYE ACCESORIOS DE INSTALACIÓN Y FIJACIÓN, CAJA DE SALIDA, ELEMENTOS DE CONEXIÓN, DE EMPALME Y DE MONTAJE NO INCLUYE TUBERIA NI CABLEADO) | UN | 258470 | Actualización 2022 -I
Nuevo - Av. Cali | REDES ELECTRICAS | RED ELECTRICA CODENSA | 8434 | LUMINARIA LED 19 W, 120 V, 60 HZ (INCLUYE ACCESORIOS DE INSTALACIÓN Y FIJACIÓN, CAJA DE SALIDA, ELEMENTOS DE CONEXIÓN, DE EMPALME Y DE MONTAJE). NO INCLUYE TUBERIA NI CABLEADO) | UN | 776932 | Actualización 2022 -I
Nuevo - Av. Cali | REDES ELECTRICAS | RED ELECTRICA CODENSA | 8435 | BATERÍA EXTERNA DE EMERGENCIA 120 V, 60 HZ, (PROPORCIONA ENERGÍA POR 90 MIN A LAS LUMINARIAS) | UN | 520647 | Actualización 2022 -I
Nuevo - Av. Cali | REDES TELEFONICAS / DATOS | RED TELEFONICA ETB | 8436 | REUBICACIÓN DE SEMÁFORO + BASE PEATONAL. | UN | 137838 | Actualización 2022 -I
Nuevo - Av. Cali | SEÑALIZACIÓN | OTROS-SEÑALIZACIÓN | 8437 | RETIRO SEÑALIZACIÓN TIPO BANDERA | UN | 301719 | Actualización 2022 -I
Nuevo - Av. Cali | OBRAS DE ARTE Y EDIFICACIONES | PISOS | 8438 | TABLETA PREFABRICADA EN CONCRETO 6X20X20 CM COLOR CHOCOLATE O SIMILAR (SUMINISTRO E INSTALACIÓN) | M2 | 75733 | Actualización 2022 -I
Nuevo - Av. Cali | MOBILIARIO URBANO - ARBOLES Y GRAMAS | MOBILIARIO URBANO | 8439 | TABLETA PREFABRICADA EN CONCRETO 6X20X20 COLOR ARENA O SIMILAR (SUMINISTRO E INSTALACIÓN) | M2 | 75733 | Actualización 2022 -I
Nuevo - Av. Cali | MOBILIARIO URBANO - ARBOLES Y GRAMAS | MOBILIARIO URBANO | 8440 | TABLETA PREFABRICADA EN CONCRETO 6X20X20 COLOR OCRE O SIMILAR (SUMINISTRO E INSTALACIÓN) | M2 | 75733 | Actualización 2022 -I
Nuevo - Av. Cali | REDES ELECTRICAS | RED ELECTRICA CODENSA | 8442 | CABLE MONOPOLAR DE COBRE HFFR PARA 600V C.A CALIBRE NO. 6 AWG. (INCLUYE SUMINISTRO, INSTALACIÓN Y ACCESORIOS DE INSTALACIÓN). | ML | 5733 | Actualización 2022 -I
Nuevo - Av. Cali | REDES ELECTRICAS | RED ELECTRICA CODENSA | 8443 | CABLE MONOPOLAR DE COBRE HFFR PARA 600V C.A CALIBRE NO. 12 AWG. (INCLUYE SUMINISTRO, INSTALACIÓN Y ACCESORIOS DE INSTALACIÓN). | ML | 5359 | Actualización 2022 -I
Nuevo - Av. Cali | REDES ELECTRICAS | RED ELECTRICA CODENSA | 8444 | POSTE ORNAMENTAL METALICO ALTURA H=5 MTS TIPO M130 BRAZO SENCILLO (INCLUYE SUMINISTRO, IZAJE, APLOMADO E INSTALACIÓN) | UN | 950063 | Actualización 2022 -I
Nuevo - Av. Cali | REDES ELECTRICAS | RED ELECTRICA CODENSA | 8445 | TABLERO DE DISTRIBUCIÓN CON PUERTA DE 24 CIRCUITOS, ELABORADO EN LÁMINA COLD ROLLED, IP44, 208/120V BARRAJE TRIFÁSICO, 5 HILOS, 3F+N+T, PARA BREAKER TOTALIZADOR DE CAJA MOLDEADA DESDE 3X60A HASTA 3X100A. BREAKERS DE SALIDAS MONOPOLARES 1X20A. BARRAJES INDEPENDIENTES DE FASE, NEUTRO Y TIERRA. (SUMINISTRO E INSTALACIÓN). | UN | 910315 | Actualización 2022 -I
Nuevo - Av. Cali | MOBILIARIO URBANO - ARBOLES Y GRAMAS | MOBILIARIO URBANO | 8448 | TABLETA PREFABRICADA EN CONCRETO 6X20X20 COLOR MARRÓN (SUMINISTRO E INSTALACIÓN) | M2 | 75733 | Actualización 2022 -I
Nuevo - Av. Cali | MOBILIARIO URBANO - ARBOLES Y GRAMAS | MOBILIARIO URBANO | 8449 | TABLETA PREFABRICADA EN CONCRETO 6X20X20 COLOR GRIS NATURAL O SIMILAR (SUMINISTRO E INSTALACIÓN) | M2 | 75733 | Actualización 2022 -I
Nuevo - Av. Cali | SEÑALIZACIÓN | DEMARCACION DE PAVIMENTOS | 8452 | DEMARCACIÓN DE FRANJA TIPO A55 Y A56 MEDIANTE LA APLICACIÓN DE UNA MEZCLA DE PINTURA, RESINA Y PEGAMENTO EPÓXICO, CON ACABADO REALIZADO CON UNA PLANTILLA SOBRE LA SUPERFICIE DEL ESPACIO PÚBLICO. INCLUYE LIMPIEZA Y ALISTAMIENTO DE SUPERFICIE. INCLUYE TODOS LOS ELEMENTOS DE COLOCACIÓN, FIJACIÓN Y MANO DE OBRA. SUMINISTRO E INSTALACIÓN. | ML | 181731 | Actualización 2022 -I
Nuevo - Av. Cali | REDES ELECTRICAS | RED ELECTRICA CODENSA | 8453 | 1 DUCTO D= 3" PVC PESADO DB (NO INCLUYE EXCAVACIÓN NI RELLENOS). SUMINISTRO E INSTALACION. | ML | 23843 | Actualización 2022 -I
Nuevo - Av. Cali | REDES ELECTRICAS | RED ELECTRICA CODENSA | 8455 | TRANSFORMADOR TIPO PEDESTAL PARA AP DE 30 KVA 11.4/0.380-0.220 KV EN ACEITE VEGETAL (INCLUYE SUMINISTRO E INSTALACIÓN). | UN | 16371344 | Actualización 2022 -I
Nuevo - Av. Cali | REDES ELECTRICAS | RED ELECTRICA CODENSA | 8456 | TRANSFORMADOR TIPO PEDESTAL PARA AP DE 45 KVA 11.4/0.380-0.220 KV EN ACEITE VEGETAL (INCLUYE SUMINISTRO E INSTALACIÓN). | UN | 17051957 | Actualización 2022 -I
Nuevo - Av. Cali | REDES ELECTRICAS | RED ELECTRICA CODENSA | 8457 | TRANSFORMADOR TIPO PEDESTAL PARA AP DE 75 KVA 11.4/0.380-0.220 KV EN ACEITE VEGETAL (INCLUYE SUMINISTRO E INSTALACIÓN). | UN | 19551900 | Actualización 2022 -I
Nuevo - Av. Cali | REDES ELECTRICAS | RED ELECTRICA CODENSA | 8458 | TRANSFORMADOR TIPO PEDESTAL PARA AP DE 45 KVA 11.4/0.208-0.120 KV EN ACEITE VEGETAL (INCLUYE SUMINISTRO E INSTALACIÓN). | UN | 5206674 | Actualización 2022 -I
Nuevo - Av. Cali | REDES ELECTRICAS | RED ELECTRICA CODENSA | 8459 | TRANSFORMADOR TIPO PEDESTAL PARA AP DE 75 KVA 11.4/0.208-0.120 KV EN ACEITE VEGETAL (INCLUYE SUMINISTRO E INSTALACIÓN). | UN | 7111082 | Actualización 2022 -I
Nuevo - Av. Cali | REDES ELECTRICAS | RED ELECTRICA CODENSA | 8460 | TRANSFORMADOR TIPO PEDESTAL PARA AP DE 150 KVA 11.4/0.208-0.120 KV EN ACEITE VEGETAL (INCLUYE SUMINISTRO E INSTALACIÓN). | UN | 11018062 | Actualización 2022 -I
Nuevo - Av. Cali | REDES ELECTRICAS | RED ELECTRICA CODENSA | 8461 | CONDUCTOR DE ALUMINIO THHW DE 240 MM2 600 V PVC DE 90° CT (INCLUYE SUMINISTRO E INSTALACIÓN). | ML | 31303 | Actualización 2022 -I
Nuevo - Av. Cali | REDES ELECTRICAS | RED ELECTRICA CODENSA | 8462 | CABLE CONDUCTOR DE ALUMINIO REFORZADO DESNUDO, CALIBRE NO. 2 AWG (INCLUYE SUMINISTRO E INSTALACIÓN) | ML | 7756 | Actualización 2022 -I
Nuevo - Ciclo Puentes | ANDENES Y SARDINELES | SARDINELES Y BORDILLOS | 8464 | BORDILLO EN CONCRETO GRAVA COMÚN 1" 2000 PSI, FUNDIDO EN SITIO, A LA VISTA, DE 10CM X 35CM. REFUERZO SEGÚN DISEÑO ESTRUCTURAL, SIMILAR O EQUIVALENTE. (INCLUYE SUMINISTRO, FORMALETEO, FUNDIDA Y CURADO E INSTALACIÓN). | ML | 40553 | Actualización 2022 -I
Nuevo - Ciclo Puentes | ANDENES Y SARDINELES | ANDENES EN CONCRETO | 8465 | PLACA DE CONCRETO LAVADO FUNDIDA EN SITIO DE 3000 PSI (21 MPA), ESPESOR DE PLACA: 10 CM CON MALLA ELECTROSOLDADA DE MM, CON DILATACIONES REMÓVIBLES EN MADERA DE 15 X 15 MM | M2 | 117614 | Actualización 2022 -I | x
Nuevo - Ciclo Puentes | ANDENES Y SARDINELES | ANDENES EN CONCRETO | 8466 | REMATE RAMPA CONCRETO DE 3000 PSI (21 MPA) GRAVA COMÚN FUNDIDO EN SITIO. PREMEZCLADO. INCLUYE SUMINISTRO, FORMALETEO, COLOCACIÓN Y CURADO. NO INCLUYE REFUERZO). | ML | 72159 | Actualización 2022 -I
Nuevo - Ciclo Puentes | ANÁLISIS AUXILIARES | ACTIVIDADES DE CONSERVACION | 8467 | PIEDRA RAJÓN HINCADA SOBRE TERRENO NATURAL (INCLUYE SUMINISTRO E INSTALACIÓN) | M2 | 21275 | Actualización 2022 -I
Nuevo - Ciclo Puentes | REDES ELECTRICAS | RED ELECTRICA CODENSA | 8468 | EMPALME DE DERIVACIÓN EN RESINA AP 839 (EMPALME RECTO / DERIVACIÓN RESINA) INCLUYE SUMINISTRO E INSTALACIÓN | UN | 169084 | Actualización 2022 -I
Nuevo - Ciclo Puentes | ACERO DE REFUERZO | ACERO DE REFUERZO | 8471 | MALLA ELECTROSOLDADA 0.15 X 0.15 M, D= 8,5 MM, 8,5 MM (INCLUYE SUMINISTRO, FIJACIÓN E INSTALACIÓN) | KG | 4222 | Actualización 2022 -I | x
Nuevo - Ciclo Puentes | REDES ELECTRICAS | RED ELECTRICA CODENSA | 8472 | LUMINARIA LED RALED II RA02SII 16 LED 72 W. INCLUYE SUMINISTRO LUMINARIA E INSTALACIÓN. | UN | 1070480 | Actualización 2022 -I
Nuevo - Ciclo Puentes | REDES ELECTRICAS | RED ELECTRICA CODENSA | 8473 | SUBESTACIÓN SUMERGIBLE NORMA CTS594 (INCLUYE SUMINISTRO, INSTALACIÓN, PRUEBAS Y PUESTA EN FUNCIONAMIENTO).EXCLUSIVA PARA ESPACIO PUBLICO. INCLUYE TRANSFORMADOR 30 KVA TRIFASICO, 11400/380-240V, 60HZ. INCLUYE CELDAS ENTRADA Y SALIDA EN SF6 CON SECCIONADOR MOTORIZADO Y CELDA DE PROTECCIÓN SF6 PARA TRANSFORMADOR CON FUSIBLE HH, UNIDAD O MODULO DE CONTROL REMOTO RMU, NO INCLUYE OBRAS CIVILES. INCLUYE TRANSPORTE (ÍTEM 8), EXCAVACIÓN (ÍTEM 7), PRUEBAS (ÍTEM 6), MANO DE OBRA PARA CONEXIÓN DE LA SUBESTACIÓN (ÍTEM 5), MANO DE OBRA PARA DESCONEXIÓN SUBESTACIÓN EXISTENTE (ÍTEM 4), INTERCONEXIÓN ENTRE CELDA DE PROTECCIÓN Y TRANSFORMADOR ÍTEM 3), TRANSFORMADOR HERMÉTICO Y CENTRO DE TRANSFORMACIÓN SUBTERRÁNEO. | UN | 530636418 | Actualización 2022 -I
Nuevo - Ciclo Puentes | REDES ELECTRICAS | RED ELECTRICA CODENSA | 8474 | TRASLADO POSTE METÁLICO AP, H=12M, (INCLUYE ESTRUCTURAS, RETENIDAS Y SOPORTES DE RED AÉREA). | UN | 327040 | Actualización 2022 -I
Nuevo - Ciclo Puentes | ANDENES Y SARDINELES | SARDINELES Y BORDILLOS | 8475 | BORDILLO EN CONCRETO GRAVA COMÚN 1" 2000 PSI, FUNDIDO EN SITIO, A LA VISTA, DE 20CM X 20CM. REFUERZO SEGÚN DISEÑO ESTRUCTURAL, SIMILAR O EQUIVALENTE. (INCLUYE SUMINISTRO E INSTALACIÓN, FORMALETEO, FUNDIDA Y CURADO, ACERO DE REFUERZO Y NIVELACIÓN EN ARENA) | ML | 41959 | Actualización 2022 -I
Nuevo - Ciclo Puentes | MOBILIARIO URBANO - ARBOLES Y GRAMAS | MOBILIARIO URBANO | 8476 | CONTENEDOR DE RAICES DE 2,50M X 2,50M H=1,40 M. (INCLUYE CONSTRUCCIÓN DE MUROS EN CONCRETO, MALLA ELECTROSOLDADA, COLOCACIÓN DE FILTRO EN GRAVILLA. NO INCLUYE TIERRA NEGRA) | UN | 1451466 | Actualización 2022 -I | x
Nuevo - Ciclo Puentes | REDES ELECTRICAS | RED ELECTRICA CODENSA | 8480 | TRASLADO POSTE METÁLICO AP H= 14 (INCLUYE ESTRUCTURAS, RETENIDAS Y SOPORTES DE RED AÉREAS) | UN | 327040 | Actualización 2022 -I
Nuevo - Ciclo Puentes | REDES ELECTRICAS | RED ELECTRICA CODENSA | 8482 | LUMINARIA LED RALED II 192L T2 103W. SUMINISTRO E INSTALACIÓN EN POSTE. | UN | 1304259 | Actualización 2022 -I
Nuevo - Ciclo Puentes | REDES ELECTRICAS | RED ELECTRICA CODENSA | 8483 | LUMINARIA LED RALED I 64 LED . T2. 37W. SUMINISTRO E INSTALACIÓN EN POSTE. | UN | 942841 | Actualización 2022 -I
Nuevo - Ciclo Puentes | REDES ELECTRICAS | RED ELECTRICA CODENSA | 8484 | CAJA METÁLICA PARA DERIVACIÓN 30X30X15 CM ET925 (INCLUYE SUMINISTRO E INSTALACIÓN) | UN | 153389 | Actualización 2022 -I
Nuevo - Ciclo Puentes | REDES TELEFONICAS / DATOS | RED TELEFONICA ETB | 8486 | 18 DUCTOS D=6" PVC-TDP (INCLUYE SUMINISTRO E INSTALACIÓN. NO INCLUYE RELLENOS) | ML | 970576 | Actualización 2022 -I
Nuevo - Ciclo Puentes | REDES ELECTRICAS | RED ELECTRICA CODENSA | 8487 | TUBERÍA DE CORAZA METÁLICA FLEXIBLE 2". INCLUYE SUMINISTRO E INSTALACIÓN. NO INCLUYE EXCAVACIÓN. | ML | 28785 | Actualización 2022 -I
Nuevo - Ciclo Puentes | REDES ELECTRICAS | RED ELECTRICA CODENSA | 8488 | TUBERÍA DE CORAZA METÁLICA FLEXIBLE 3/4". INCLUYE SUMINISTRO E INSTALACIÓN. NO INCLUYE EXCAVACIÓN. | ML | 18419 | Actualización 2022 -I
Nuevo - Ciclo Puentes | MOBILIARIO URBANO - ARBOLES Y GRAMAS | MOBILIARIO URBANO | 8489 | TRASLADO CANECA ACERO INOXIDABLE M121 (INCLUYE TRANSPORTE A SITIO DE ACOPIO E INSTALACION POSTERIOR) | UN | 32742 | Actualización 2022 -I
Nuevo - Ciclo Puentes | MOBILIARIO URBANO - ARBOLES Y GRAMAS | MOBILIARIO URBANO | 8491 | DEMOLICIÓN CICLOPARQUEADERO TIPO 2 REF M101 | UN | 6994 | Actualización 2022 -I
Nuevo - Ciclo Puentes | MOBILIARIO URBANO - ARBOLES Y GRAMAS | MOBILIARIO URBANO | 8492 | TRASLADO BANCA CONCRETO CON ESPALDAR. (TRASLADO EN CAMIONETA A ALMACÉN Y REUBICACIÓN POSTERIOR). | UN | 139742 | Actualización 2022 -I
Nuevo - Ciclo Puentes | REDES ELECTRICAS | RED ELECTRICA CODENSA | 8493 | SUMINISTRO Y MONTAJE DE FOTOCONTROL INDEPENDIENTE PARA CONTROL MÚLTIPLE DE UN CIRCUITO DE ALUMBRADO CON CARGA MENOR DE 1 000 W (EXISTENTE) AP322 | UN | 590600 | Actualización 2022 -I
Nuevo - Ciclo Puentes | REDES ELECTRICAS | RED ELECTRICA CODENSA | 8494 | LUMINARIA LED RALED II RA02SII 32 LED 72 W. SUMINISTRO E INSTALACIÓN | UN | 1068634 | Actualización 2022 -I
Nuevo - Ciclo Puentes | REDES ELECTRICAS | RED ELECTRICA CODENSA | 8495 | CABLE ELÉCTRICO 4X16 AWG PARA CONTROL DE SEMÁFOROS VEHICULARES TIPO ST CU 600V 75°C. SUMINISTRO E INSTALACIÓN. | ML | 23812 | Actualización 2022 -I
Nuevo - Ciclo Puentes | REDES ELECTRICAS | RED ELECTRICA CODENSA | 8496 | CABLE ELÉCTRICO 3X16 AWG PARA CONTROL DE SEMÁFOROS PEATONALES TIPO ST CU 600V 75°C. SUMINISTRO E INSTALACIÓN. | ML | 21075 | Actualización 2022 -I
Nuevo - Ciclo Puentes | REDES ELECTRICAS | RED ELECTRICA CODENSA | 8497 | CABLE ELÉCTRICO 2X8 AWG PARA ACOMETIDA TIPO ST CU 600V 75°C. SUMINISTRO E INSTALACIÓN. | ML | 16424 | Actualización 2022 -I
Nuevo - Ciclo Puentes | ANDENES Y SARDINELES | ANDENES EN CONCRETO | 8498 | FRANJA DE AJUSTE DE ANCHO VARIABLE ENTRE 0.10 A 0.18MT Y PROFUNDIDAD VARIABLE ENTRE 0.06 Y 0.15MT EN CONCRETO DE 2500 PSI HECHO EN OBRA | ML | 8104 | Actualización 2022 -I
Nuevo - Ciclo Puentes | ANDENES Y SARDINELES | PISOS EN ADOQUINES Y EN LOSETAS | 8499 | LOSETA PREFABRICADA EN CONCRETO A20 TIPO PANOT DE 20X20X6CM COLOR GRIS (SUMINISTRO E INSTALACIÓN. INCLUYE MORTERO DE 1500 PSI DE NIVELACIÓN) | M2 | 79974 | Actualización 2022 -I
Nuevo - Ciclo Puentes | SEÑALIZACIÓN | DEMARCACION DE PAVIMENTOS | 8500 | BORRADO DE DEMARCACIÓN VIAL POR FRESADO CON MÁQUINA | M2 | 61880 | Actualización 2022 -I
Nuevo - Troncal Caracas | ANDENES Y SARDINELES | SARDINELES Y BORDILLOS | 8501 | PIEZA DE REMATE CURVA A117 PARA RAMPA VEHICULAR TIPO C (600X400X450MM). INCLUYE SUMINISTRO E INSTALACIÓN. INCLUYE 3CM DE MORTERO 1:5. | UN | 106998 | Actualización 2022 -I
Nuevo - Troncal Caracas | ANDENES Y SARDINELES | SARDINELES Y BORDILLOS | 8503 | PIEZA DE REMATE CURVA A115 PARA RAMPA VEHICULAR TIPO C (600X400X450MM). INCLUYE SUMINISTRO E INSTALACIÓN. INCLUYE 3CM DE MORTERO 1:5. | UN | 85462 | Actualización 2022 -I
Nuevo - Troncal Caracas | REDES ACUEDUCTO | REDES ACUEDUCTO | 8504 | TEE HD EXTREMO LISO 3"X3" (SUMINISTRO E INSTALACIÓN) | UN | 220318 | Actualización 2022 -I
Nuevo - Troncal Caracas | REDES ACUEDUCTO | REDES ACUEDUCTO | 8505 | KIT DE NIVELACIÓN PARA HIDRANTE DE DIÁMETRO DE 3", LONGITUD 300MM. SUMINISTRO E INSTALACIÓN. | UN | 421602 | Actualización 2022 -I
Nuevo - Troncal Caracas | SEÑALIZACIÓN | SEÑALES DE TRANSITO | 8506 | SEÑAL VERTICAL PREVENTIVA SP-46B TIPO CUADRADO CON FLECHA. EN LÁMINA GALVANIZADA CAL. 16, ÁNGULO DE 2X14. REFLECTIVO DIAMANTE TIPO XI, VERDE LIMÓN. PINTURA ELECTROSTÁTICA. (INCLUYE PEDESTAL Y DADO DE CIMENTACIÓN. INCLUYE SUMINISTRO, INSTALACION, TRANSPORTE Y DISPOSICIÓN DE TRANSPORTE. | UN | 641366 | Actualización 2022 -I | x
Nuevo - Troncal Caracas | REDES ALCANTARILLADO / DRENAJE | REDES ALCANTARILLADO / DRENAJE | 8507 | CANAL DE DRENAJE MONOLÍTICO Y REJA EN CONCRETO POLIMÉRICO RD 100V, H265 F900 (1.00 X 0.16 X 0.265 M)(INCLUYE CONCRETO 21 MPA PARA CAMA Y ATRAQUE. INCLUYE SUMINISTRO, INSTALACIÓN Y PRUEBA DE ESTANQUEIDAD) | ML | 522911 | Actualización 2022 -I | x
Nuevo - Troncal Caracas | REDES ALCANTARILLADO / DRENAJE | REDES ALCANTARILLADO / DRENAJE | 8508 | CANAL DE DRENAJE MONOLÍTICO Y REJA EN CONCRETO POLIMÉRICO RD 150V, H280 F900 (1.00 X 0.21 X 0.28 M)(INCLUYE CONCRETO 21 MPA PARA CAMA Y ATRAQUE. INCLUYE SUMINISTRO, INSTALACIÓN Y PRUEBA DE ESTANQUEIDAD) | ML | 608094 | Actualización 2022 -I | x
Nuevo - Troncal Caracas | REDES ALCANTARILLADO / DRENAJE | REDES ALCANTARILLADO / DRENAJE | 8509 | CANAL DE DRENAJE MONOLÍTICO Y REJA EN CONCRETO POLIMÉRICO RD 150V, H380 F900 (1.00 X 0.21 X 0.38 M)(INCLUYE CONCRETO 21 MPA PARA CAMA Y ATRAQUE. INCLUYE SUMINISTRO, INSTALACIÓN Y PRUEBA DE ESTANQUEIDAD) | ML | 671064 | Actualización 2022 -I
Nuevo - Troncal Caracas | REDES ACUEDUCTO | REDES ACUEDUCTO | 8511 | PERFORACIÓN HORIZONTAL PARA DUCTO DE POLIETILENO D=4" (INCLUYE TUBERÍA).SUMINISTRO, INSTALACIÓN, TRANSPORTE Y DISPOSICIÓN FINAL DE SOBRANTES. | ML | 288417 | Actualización 2022 -I
Nuevo - Troncal Caracas | ANDENES Y SARDINELES | SARDINELES Y BORDILLOS | 8512 | SARDINEL ESPECIAL A116 PARA RAMPA VEHICULAR TIPO C (SUMINISTRO E INSTALACIÓN, INCLUYE 3CM DE MORTERO 1:5 | ML | 203760 | Actualización 2022 -I
Nuevo - Troncal Caracas | REDES ACUEDUCTO | REDES ACUEDUCTO | 8513 | VÁLVULA DE PIE ANTIGOLPE DE ARIETE - BRONCE D= 3". SUMINISTRO E INSTALACIÓN | UN | 478710 | Actualización 2022 -I
Nuevo - Troncal Caracas | REDES ACUEDUCTO | REDES ACUEDUCTO | 8514 | TUBERÍA CPVC Ø 3/4". SUMINISTRO E INSTALACIÓN | ML | 17760 | Actualización 2022 -I
Nuevo - Troncal Caracas | REDES ACUEDUCTO | REDES ACUEDUCTO | 8515 | PUNTO HIDRÁULICO AGUA CALIENTE CPVC Ø 1/2" DUCHA. INCLUYE SUMINISTRO E INSTALACIÓN, INCLUYE ACCESORIOS, TUBERÍA, SOLDADURA Y CINTA TEFLÓN. | UN | 16633 | Actualización 2022 -I
Nuevo - Troncal Caracas | REDES ACUEDUCTO | REDES ACUEDUCTO | 8516 | PUNTO HIDRÁULICO AGUA CALIENTE CPVC Ø 3/4" CALENTADOR. INCLUYE SUMINISTRO E INSTALACIÓN, INCLUYE ACCESORIOS, TUBERÍA, SOLDADURA Y CINTA TEFLÓN. | UN | 37964 | Actualización 2022 -I
Nuevo - Troncal Caracas | REDES ACUEDUCTO | REDES ACUEDUCTO | 8518 | PUNTO HIDRÁULICO AGUA FRÍA PVCP Ø 1" ORINAL. INCLUYE SUMINISTRO E INSTALACIÓN, INCLUYE ACCESORIOS, TUBERÍA, SOLDADURA Y CINTA TEFLÓN. | UN | 26062 | Actualización 2022 -I
Nuevo - Troncal Caracas | REDES ACUEDUCTO | REDES ACUEDUCTO | 8519 | PUNTO HIDRÁULICO AGUA FRÍA PVCP Ø 1/2" LAVAPLATOS. INCLUYE SUMINISTRO E INSTALACIÓN, INCLUYE ACCESORIOS, TUBERÍA, SOLDADURA Y CINTA TEFLÓN. | UN | 17735 | Actualización 2022 -I
Nuevo - Troncal Caracas | REDES ACUEDUCTO | REDES ACUEDUCTO | 8521 | UNIÓN UNIVERSAL PVC SOLDAR Ø 2". SUMINISTRO E INSTALACIÓN. | UN | 7691 | Actualización 2022 -I
Nuevo - Troncal Caracas | REDES ACUEDUCTO | REDES ACUEDUCTO | 8522 | TUBERÍA CPVC Ø 1/2". SUMINISTRO E INSTALACIÓN, SOLDADURA. | ML | 12060 | Actualización 2022 -I
Nuevo - Troncal Caracas | REDES ACUEDUCTO | REDES ACUEDUCTO | 8523 | UNIÓN CPVC TIPO U.S.Ø 1/2". SUMINISTRO E INSTALACIÓN. | UN | 4828 | Actualización 2022 -I
Nuevo - Troncal Caracas | REDES ACUEDUCTO | REDES ACUEDUCTO | 8524 | UNIÓN CPVC TIPO U.S. Ø 3/4". SUMINISTRO E INSTALACIÓN. | UN | 5492 | Actualización 2022 -I
Nuevo - Troncal Caracas | REDES ACUEDUCTO | REDES ACUEDUCTO | 8525 | CODO 90° CPVC TIPO E.L. Ø 1/2". SUMINISTRO E INSTALACIÓN. | UN | 5641 | Actualización 2022 -I
Nuevo - Troncal Caracas | REDES ACUEDUCTO | REDES ACUEDUCTO | 8526 | TEE CPVC TIPO E.L. Ø 1/2". SUMINISTRO E INSTALACIÓN. | UN | 12634 | Actualización 2022 -I
Nuevo - Troncal Caracas | REDES ACUEDUCTO | REDES ACUEDUCTO | 8527 | TEE CPVC TIPO E.L. Ø 3/4". SUMINISTRO E INSTALACIÓN. | UN | 14121 | Actualización 2022 -I
Nuevo - Troncal Caracas | REDES ACUEDUCTO | REDES ACUEDUCTO | 8528 | PUNTO HIDRÁULICO AGUA FRÍA PVCP Ø 1/2" LLAVE MANGUERA. INCLUYE SUMINISTRO E INSTALACIÓN, INCLUYE ACCESORIOS, TUBERÍA, SOLDADURA Y CINTA TEFLÓN. | UN | 16925 | Actualización 2022 -I
Nuevo - Troncal Caracas | REDES ACUEDUCTO | REDES ACUEDUCTO | 8529 | BUJE SOLDADO SANITARIA PVCS TIPO U.M. Ø4" X Ø2". INCLUYE SUMINISTRO E INSTALACIÓN. | UN | 16190 | Actualización 2022 -I
Nuevo - Troncal Caracas | REDES ACUEDUCTO | REDES ACUEDUCTO | 8530 | BUJE SOLDADO SANITARIA PVCS TIPO U.M. Ø6" X Ø4". INCLUYE SUMINISTRO E INSTALACIÓN. | UN | 37808 | Actualización 2022 -I
Nuevo - Troncal Caracas | REDES ACUEDUCTO | REDES ACUEDUCTO | 8531 | YEE SANITARIA REDUCIDA PVCS TIPO U.M. Ø6" X Ø4". INCLUYE SUMINISTRO E INSTALACIÓN. | UN | 110307 | Actualización 2022 -I
Nuevo - Troncal Caracas | REDES ELECTRICAS | RED ELECTRICA CODENSA | 8533 | INTERRUPTOR TRIPLE CONMUTABLE PARA ENCENDIDO/APAGADO DE ILUMINACIÓN. INCLUYE ACCESORIOS DE INSTALACIÓN, FIJACIÓN, CAJA DE SALIDA Y ELEMENTOS DE CONEXIÓN. NO INCLUYE TUBERÍA NI CABLEADO. | UN | 21838 | Actualización 2022 -I
Nuevo Ciclopuentes | MOBILIARIO URBANO - ARBOLES Y GRAMAS | SIEMBRA DE ARBOLES Y GRAMA | 8534 | TRATAMIENTO INTEGRAL DE ÁRBOLES DE 1M A 5M. (INCLUYE RIEGO, FERTILIZACIÓN EDÁFICA, MANO DE OBRA, PODA GENERAL Y RADICULAR). | UN | 195700 | Actualización 2022 -I
Nuevo Ciclopuentes | MOBILIARIO URBANO - ARBOLES Y GRAMAS | SIEMBRA DE ARBOLES Y GRAMA | 8535 | TRATAMIENTO INTEGRAL DE ÁRBOLES MAYORES A 5M. (INCLUYE RIEGO, FERTILIZACIÓN EDÁFICA, MANO DE OBRA, PODA GENERAL Y RADICULAR). | UN | 263200 | Actualización 2022 -I
Nuevo Aceras y CicloRutas | SEÑALIZACIÓN | DEMARCACION DE PAVIMENTOS | 8536 | PINTURA ACRÍLICA BASE AGUA PARA MARCAS VIALES SIN MICROESFERAS, ESPESOR SECO DE 9 MILS Y 60% DE SÓLIDOS POR VOLUMEN, INCLUYE PICTOGRAMAS (INCLUYE SUMINISTRO Y APLICACIÓN CON EQUIPO). | M2 | 15900 | Actualización 2022 -I
Nuevo Aceras y CicloRutas | REDES TELEFONICAS / DATOS | RED TELEFONICA ETB | 8537 | UBICACIÓN DE EQUIPO DE CONTROL C900V. (INCLUYE RETIRO E INSTALACIÓN Y PUESTA EN MARCHA). | UN | 1566579 | Actualización 2022 -I
Nuevo Aceras y CicloRutas | REDES ELECTRICAS | RED ELECTRICA CODENSA | 8538 | 1 DUCTO D= 4" PVC PESADO DB (NO INCLUYE EXCAVACIÓN NI RELLENOS). SUMINISTRO E INSTALACION. | ML | 41030 | Actualización 2022 -I
Nuevo Aceras y CicloRutas | REDES ELECTRICAS | RED ELECTRICA CODENSA | 8539 | 2 DUCTO D= 3" PVC PESADO DB (NO INCLUYE EXCAVACIÓN NI RELLENOS). SUMINISTRO E INSTALACION. | ML | 46181 | Actualización 2022 -I
Nuevo Aceras y CicloRutas | REDES ELECTRICAS | RED ELECTRICA CODENSA | 8540 | 4 DUCTO D= 3" PVC PESADO DB (NO INCLUYE EXCAVACIÓN NI RELLENOS). SUMINISTRO E INSTALACION. | ML | 95135 | Actualización 2022 -I
Nuevo Aceras y CicloRutas | REDES ELECTRICAS | RED ELECTRICA CODENSA | 8541 | 6 DUCTO D= 6" + 3 DUCTOS DE 3" PVC PESADO DB (NO INCLUYE EXCAVACIÓN NI RELLENOS). SUMINISTRO E INSTALACION. | ML | 402923 | Actualización 2022 -I
Nuevo Aceras y CicloRutas | ANDENES Y SARDINELES | SARDINELES Y BORDILLOS | 8542 | BORDILLO NO TRASPASABLE (SEPARADOR DE CARRIL NO REBASABLE) EN POLIETILENO DE ALTA DENSIDAD SIN PLOMO DE COLOR AMARILLO, SECCIONADO EN DOS UNIDADES, ALTURA MÍNIMA 15 CM, ANCHO 20 CM Y LARGO 100 CM, CON LENTE SUPERIOR OMNIDIRECCIONAL DE 360°, INCLUYE ANCLAJE EN CHAZO PLÁSTICO Y 4 TORNILLOS TIRAFONDO DE 1/2" X 4 1/2" (INCLUYE SUMINISTRO E INSTALACIÓN). | UN | 177759 | Actualización 2022 -I
Nuevo Aceras y CicloRutas | DEMOLICIONES | DEMOLICIONES | 8543 | RETIRO DE TACHAS REFLECTIVA O ESTOPEROLES CON SU RESPECTIVO ANCLAJE. INCLUYE REPARACIÓN DEL SITIO. (INCLUYE ENTREGA EN PATIO DE LA SDM) | UN | 906 | Actualización 2022 -I
Nuevo Aceras y CicloRutas | DEMOLICIONES | DEMOLICIONES | 8544 | RETIRO DE TACHONES, HITOS O RESALTOS PORTÁTILES CON SU RESPECTIVO ANCLAJE. INCLUYE REPARACIÓN DEL SITIO. (INCLUYE ENTREGA EN PATIO DE LA SDM) | UN | 906 | Actualización 2022 -I
Nuevo Aceras y CicloRutas | DEMOLICIONES | DEMOLICIONES | 8545 | DEMOLICIÓN MANUAL DE POZOS, CAJAS O CÁMARAS DE EMPRESAS DE SERVICIOS PÚBLICOS EN MAMPOSTERÍA. (INCLUYE MARTILLO NEUMÁTICO DE 60 LB Y COMPRESOR PARA DEMOLICIÓN DE BASE Y TAPA Y CARGUE). NO INCLUYE TRANSPORTE. | M3 | 33608 | Actualización 2022 -I
Nuevo Aceras y CicloRutas | SEÑALIZACIÓN | SEÑALES DE TRANSITO | 8546 | SEÑAL VERTICAL PREVENTIVA DE (60CM X 60CM) EN REFLECTIVO DE ALTA INTENSIDAD TIPO IV O SUPERIOR Y LÁMINA GALVANIZADA CAL. 16. INCLUYE PEDESTAL EN ÁNGULO Y DADO DE CIMENTACIÓN. (INCLUYE SUMINISTRO, INSTALACIÓN, TRANSPORTE Y DISPOSICIÓN DE SOBRANTES). | UN | 484821 | Actualización 2022 -I | x
Nuevo Aceras y CicloRutas | SEÑALIZACIÓN | SEÑALES DE TRANSITO | 8547 | SEÑAL VERTICAL INFORMATIVA DE (60CM X 60CM) EN REFLECTIVO DE ALTA INTENSIDAD TIPO IV O SUPERIOR Y LÁMINA GALVANIZADA CAL. 16. INCLUYE PEDESTAL EN ÁNGULO Y DADO DE CIMENTACIÓN. (INCLUYE SUMINISTRO, INSTALACIÓN, TRANSPORTE Y DISPOSICIÓN DE SOBRANTES). | UN | 484821 | Actualización 2022 -I | x
Nuevo Aceras y CicloRutas | SEÑALIZACIÓN | SEÑALES DE TRANSITO | 8548 | SEÑAL VERTICAL INFORMATIVA DE (45CM X 45CM) EN REFLECTIVO DE ALTA INTENSIDAD TIPO I, O SUPERIOR Y LÁMINA GALVANIZADA CAL. 16. INCLUYE TUBO GALVANIZADO DE 2" DE DIÁMETRO INTERNO Y DADO DE CIMENTACIÓN. (INCLUYE SUMINISTRO, INSTALACIÓN, TRANSPORTE Y DISPOSICIÓN DE SOBRANTES). | UN | 310306 | Actualización 2022 -I | x
Nuevo Aceras y CicloRutas | SEÑALIZACIÓN | SEÑALES DE TRANSITO | 8549 | SEÑAL VERTICAL PREVENTIVA DE (60CM X 60CM) CON PLAQUETA (ALTO MÍNIMO DE 23 CM) EN REFLECTIVO DE ALTA INTENSIDAD TIPO VI, O SUPERIOR Y LÁMINA GALVANIZADA CAL. 16. INCLUYE PEDESTAL EN ÁNGULO Y DADO DE CIMENTACIÓN. (INCLUYE SUMINISTRO, INSTALACIÓN, TRANSPORTE Y DISPOSICIÓN DE SOBRANTES). | UN | 592635 | Actualización 2022 -I | x
Nuevo Centros Fundacionales | PAVIMENTOS | PAVIMENTOS EN CONCRETO HIDRAULICO | 8551 | PISO EN CONCRETO MR 43 (300 Kg/Cm2) GRAVA COMÚN ACELERADO A 7 DÍAS, ESTAMPADO PARA POMPEYANOS Y VIAS A DESNIVEL, COLOR OCRE (INCLUYE SUMINISTRO Y COLOCACIÓN DE CONCRETO, JUEGO DE MOLDES, DESMOLDANTE EN POLVO, CURADOR PARA CONCRETO, CORTE Y SELLADO DE JUNTAS.) | M3 | 1394304 | Actualización 2022 -I
Nuevo Centros Fundacionales | PAVIMENTOS | PAVIMENTOS EN CONCRETO HIDRAULICO | 8552 | PISO EN CONCRETO MR 43 (300 KG/CM2) GRAVA COMÚN ACELERADO A 7 DÍAS, LISO PARA POMPEYANOS Y VIAS A DESNIVEL, COLOR OCRE (INCLUYE SUMINISTRO Y COLOCACIÓN DE CONCRETO, DESMOLDANTE EN POLVO, CURADOR PARA CONCRETO, CORTE Y SELLADO DE JUNTAS.) | M3 | 1107151 | Actualización 2022 -I
Nuevo Centros Fundacionales | MOBILIARIO URBANO - ARBOLES Y GRAMAS | MOBILIARIO URBANO | 8553 | DESMONTE Y RETIRO DE BANCA EN MADERA M50 (INCLUYE TRANSPORTE A SITIO AUTORIZADO) | UN | 35643 | Actualización 2022 -I
Nuevo Centros Fundacionales | PAVIMENTOS | PAVIMENTOS EN CONCRETO HIDRAULICO | 8554 | PISO EN CONCRETO MR 41 (280 KG/CM2) GRAVA COMÚN ACELERADO A 7 DÍAS, ESTAMPADO PARA POMPEYANOS Y VIAS A DESNIVEL, COLOR OCRE (INCLUYE SUMINISTRO Y COLOCACIÓN DE CONCRETO, JUEGO DE MOLDES, DESMOLDANTE EN POLVO, CURADOR PARA CONCRETO, CORTE Y SELLADO DE JUNTAS.) | M3 | 1665874 | Actualización 2022 -I
Nuevo Centros Fundacionales | PAVIMENTOS | PAVIMENTOS EN CONCRETO HIDRAULICO | 8555 | PISO EN CONCRETO MR 41 (280 Kg/Cm2) GRAVA COMÚN ACELERADO A 7 DÍAS, LISO PARA POMPEYANOS Y VIAS A DESNIVEL, COLOR OCRE (INCLUYE SUMINISTRO Y COLOCACIÓN DE CONCRETO, JUEGO DE MOLDES, DESMOLDANTE EN POLVO, CURADOR PARA CONCRETO, CORTE Y SELLADO DE JUNTAS.) | M3 | 1380274 | Actualización 2022 -I
Nuevo Centros Fundacionales | OBRAS DE ARTE Y EDIFICACIONES | PISOS | 8556 | MANTENIMIENTO DE PISO EN PIEDRA.(INCLUYE RETIRO DE PIEZAS SUELTAS Y REINSTALACIÓN,INCLUYE MORTERO DE PEGA 1:3, ÁREA DE NIVELACIÓN E HIDROPROTECCIÓN Y LAVADO) | M2 | 45499 | Actualización 2022 -I
Nuevo Centros Fundacionales | INDICES | CONSTRUCCION DE ANDENES | 8557 | ADOQUÍN EN CONCRETO GRIS-EN TRABA COMÚN A-25 10X20X6CM (SUMINISTRO, INSTALACIÓN, INCLUYE MORTERO DE NIVELACIÓN, Y ARENA DE SELLO) | M2 | 96147 | Actualización 2022 -I
Nuevo Centros Fundacionales | REDES ELECTRICAS | RED ELECTRICA CODENSA | 8558 | CAJA SUBTERRÁNEA EN VÍA PACIFICADA CST2. INCLUYE CONCRETO GRAVA COMÚN DE 4000 PSI, ADITIVO IMPERMEABILIZANTE, ACERO, MICROFIBRA DE POLIPROPILENO, PASOS DE ESCALERA DE GATO. SUMINISTRO E INSTALACIÓN. ÁREA TANQUE A1-7.30M A2-2.21M PERÍMETRO 18.25M, ALTURA- 2.55M. | UN | 15780508 | Actualización 2022 -I | x
Nuevo Centros Fundacionales | REDES ELECTRICAS | RED ELECTRICA CODENSA | 8559 | CAJA DE MANIOBRA EN VÍA PACIFICADA CMV. INCLUYE CONCRETO GRAVA COMÚN DE 4000 PSI, MORTERO IMPERMEABILIZADO, ACERO, PASOS DE ESCALERA DE GATO. SUMINISTRO E INSTALACIÓN. ÁREA TANQUE A1-5.50M PERÍMETRO 9.44M, ALTURA- 2.55M. | UN | 11820157 | Actualización 2022 -I | x
Nuevo Centros Fundacionales | REDES ELECTRICAS | RED ELECTRICA CODENSA | 8560 | CAJA CS 275-MODIFICADA. INCLUYE CONCRETO GRAVA COMÚN 4000 PSI, ACERO, LADRILLO TOLETE RECOCIDO 24X12X6, MORTERO IMPERMEABILIZANTE, MORTERO 3000 PSI, RECEBO COMÚN, MARCO Y TAPA CAJA SENCILLA CS 275. INCLUYE SUMINISTRO Y CONSTRUCCIÓN. | UN | 1971710 | Actualización 2022 -I | x
Nuevo Centros Fundacionales | SEÑALIZACIÓN | SEÑALES DE TRANSITO | 8561 | SEÑAL VERTICAL GRUPO DE REGLAMENTARIAS TIPO CIRCULO (D= 45CM). SUMINISTRO E INSTALACIÓN. | UN | 383689 | Actualización 2022 -I | x
Nuevo Centros Fundacionales | SEÑALIZACIÓN | OTROS-SEÑALIZACIÓN | 8562 | SEÑAL VERTICAL GRUPO DE PREVENTIVAS TIPO CUADRADO (45CM X 45CM). INCLUYE SUMINISTRO E INSTALACION. | UN | 383689 | Actualización 2022 -I | x
Nuevo Centros Fundacionales | SEÑALIZACIÓN | OTROS-SEÑALIZACIÓN | 8563 | SEÑAL VERTICAL GRUPO DE REGLAMENTARIAS SR-01 TIPO OCTAGONO CON ALTURA DE 45CM. INCLUYE SUMINISTRO E INSTALACION. | UN | 383689 | Actualización 2022 -I | x
Nuevo Centros Fundacionales | SEÑALIZACIÓN | OTROS-SEÑALIZACIÓN | 8564 | SEÑAL DOBLE DE 0.45X0.45M REFLECTIVO ALTA DENSIDAD TIPO IV EN LÁMINA GALVANIZADA, PEDESTAL EN ÁNGULO SP/SR/SI. SUMINISTRO E INSTALACIÓN. | UN | 383689 | Actualización 2022 -I | x
Nuevo Centros Fundacionales | SEÑALIZACIÓN | DEMARCACION DE PAVIMENTOS | 8566 | PINTURA EN PLÁSTICO EN FRÍO METILMETACRILATO PARA MARCAS VIALES, CON MICROESFERAS Y ESPESOR SECO SEGÚN NORMA NTC 4744. SUMINISTRO Y APLICACIÓN. (CEBRAS, FLECHAS, PICTOGRAMAS, LINEAS DE PARE, SENDEROS PEATONALES, ACHURADOS, ETC). | M2 | 116869 | Actualización 2022 -I
Nuevo Centros Fundacionales | REDES ELECTRICAS | RED ELECTRICA CODENSA | 8567 | LUMINARIA YOA MAXI 72 W( INCLUYE SUMINISTROS E INSTALACIÓN, FOTOCELDA, DUCTO, SOPORTE) | UN | 2673710 | Actualización 2022 -I
Nuevo Centros Fundacionales | REDES ELECTRICAS | RED ELECTRICA CODENSA | 8568 | POSTE EN FIBRA DE VIDRIO H=6M (INCLUYE SUMINISTRO E INSTALACIÓN, NO INCLUYE PEDESTAL) | UN | 2171820 | Actualización 2022 -I
Nuevo Centros Fundacionales | REDES ELECTRICAS | RED ELECTRICA CODENSA | 8569 | TRANSFORMADOR SEMISUMERGIBLE 112,5 KVA 11,4K/208-120V. (SUMINISTRO E INSTALACIÓN) | UN | 21379814 | Actualización 2022 -I
Nuevo Troncal Caracas | REDES ACUEDUCTO | REDES ACUEDUCTO | 8571 | REDUCCIÓN CONCÉNTRICA PVC DE 3" X 1 1/2"(SUMINISTRO E INSTALACIÓN) | UN | 25760 | Actualización 2022 -I
Nuevo Troncal Caracas | REDES ACUEDUCTO | REDES ACUEDUCTO | 8572 | BUJE SOLDADO PRESIÓN PVC DE 3" X 1 1/2" (SUMINISTRO E INSTALACIÓN) | UN | 21360 | Actualización 2022 -I
Nuevo Troncal Caracas | REDES ACUEDUCTO | REDES ACUEDUCTO | 8574 | REGISTRO BOLA 3" TIPO PESADO (INCLUYE SUMINISTRO E INSTALACIÓN, SOLDADURA Y CINTA TEFLON) | UN | 109923 | Actualización 2022 -I
Nuevo Troncal Caracas | REDES ACUEDUCTO | REDES ACUEDUCTO | 8575 | BUJE SOLDADO PRESIÓN CPVC D=3/4" A 1/2" (INCLUYE SUMINISTRO E INSTALACIÓN). | UN | 7039 | Actualización 2022 -I
Nuevo Troncal Caracas | REDES ACUEDUCTO | REDES ACUEDUCTO | 8576 | TEE EXTREMO LISO HD 2"X2" (SUMINISTRO E INSTALACIÓN) | UN | 149524 | Actualización 2022 -I
Nuevo Troncal Caracas | REDES ACUEDUCTO | REDES ACUEDUCTO | 8579 | REGISTRO BOLA 4" TIPO PESADO (INCLUYE SUMINISTRO E INSTALACIÓN, SOLDADURA Y CINTA TEFLON) | UN | 114502 | Actualización 2022 -I
Nuevo Troncal Caracas | REDES ACUEDUCTO | REDES ACUEDUCTO | 8581 | UNIÓN PVC TIPO U.M. D= 1" (SUMINISTRO E INSTALACIÓN) | UN | 4735 | Actualización 2022 -I
Nuevo Troncal Caracas | REDES ACUEDUCTO | REDES ACUEDUCTO | 8582 | CODO 45° PVC SOLDAR DE 3/4". (SUMINISTRO E INSTALACIÓN, SOLDADURA) | UN | 5883 | Actualización 2022 -I
Nuevo Troncal Caracas | REDES ACUEDUCTO | REDES ACUEDUCTO | 8583 | TUBERÍA PVC PRESIÓN E.L. D= 3/4` RDE 21 - 200 PSI (INCLUYE LIMPIEZA Y SOLDADURA ) SUMINISTRO E INSTALACIÓN | ML | 7567 | Actualización 2022 -I
Nuevo Troncal Caracas | REDES ACUEDUCTO | REDES ACUEDUCTO | 8584 | UNIÓN PVC TIPO U.M. D= 1 1/2" (SUMINISTRO E INSTALACIÓN) | UN | 6678 | Actualización 2022 -I
Nuevo Troncal Caracas | REDES ACUEDUCTO | REDES ACUEDUCTO | 8585 | UNIÓN PVC TIPO U.M. D= 3/4" (SUMINISTRO E INSTALACIÓN) | UN | 4230 | Actualización 2022 -I
Nuevo Troncal Caracas | REDES ACUEDUCTO | REDES ACUEDUCTO | 8586 | BUJE SOLDADO PRESIÓN PVC E.L. DE 1 1/4" X 1/2"(SUMINISTRO E INSTALACIÓN) | UN | 5885 | Actualización 2022 -I
Nuevo Troncal Caracas | REDES ACUEDUCTO | REDES ACUEDUCTO | 8587 | BUJE SOLDADO PRESIÓN PVC E.L. DE 2" X 1 1/4" (SUMINISTRO E INSTALACIÓN) | UN | 14034 | Actualización 2022 -I
Nuevo Troncal Caracas | REDES ACUEDUCTO | REDES ACUEDUCTO | 8588 | BUJE SOLDADO PRESIÓN PVC E.L. DE 2" X 1"(SUMINISTRO E INSTALACIÓN) | UN | 14034 | Actualización 2022 -I
Nuevo Troncal Caracas | REDES ACUEDUCTO | REDES ACUEDUCTO | 8589 | BUJE SOLDADO PRESIÓN PVC E.L. DE 2" X 3/4"(SUMINISTRO E INSTALACIÓN) | UN | 13025 | Actualización 2022 -I
Nuevo Troncal Caracas | CONCRETO Y ACERO PARA ESTRUCTURAS | CONCRETO PARA ESTRUCTURAS | 8590 | POZO EYECTOR EN CONCRETO 4000 PSI (28 MPA) GRAVA COMÚN - AGUAS LLUVIAS D 1.2M (PREMEZCLADO. INCLUYE SUMINISTRO, FORMALETEO, COLOCACIÓN Y CURADO Y REFUERZO). | UN | 1707403 | Actualización 2022 -I | x
Nuevo Troncal Caracas | OBRAS DE ARTE Y EDIFICACIONES | OBRAS DE ARTE Y EDIFICACIONES | 8591 | MAMPOSTERÍA EN BLOQUE 4 E= 0.10M (INCLUYE SUMINISTRO, INSUMOS Y CONSTRUCCIÓN) | M2 | 51337 | Actualización 2022 -I
Nuevo Troncal Caracas | ANDENES Y SARDINELES | SARDINELES Y BORDILLOS | 8592 | REALCE DE SARDINEL A UNA ALTURA H= 0.20m, e= 0.20m. CONCRETO DE 3000 PSI. (FUNDIDO EN SITIO). Incluye suministro de concreto, formaleta metálica para sardinel, perforaciones con taladro rotopercutor hasta 3/4" y epóxico para anclaje de acero. (No incluye acero). OBRAS DE CONSERVACIÓN | ML | 85917 | Actualización 2022 -I | x
Nuevo Troncal Caracas | REDES ACUEDUCTO | REDES ACUEDUCTO | 8593 | COPA REDUCIDA GALVANIZADA HD 2" x 3/4". (SUMINISTRO E INSTALACIÓN). | UN | 38560 | Actualización 2022 -I
Nuevo Troncal Caracas | REDES ACUEDUCTO | REDES ACUEDUCTO | 8594 | UNIÓN BRIDA x ACOPLE UNIVERSAL 3"(SUMINISTRO E INSTALACIÓN). | UN | 176833 | Actualización 2022 -I
Nuevo Troncal Caracas | REDES ACUEDUCTO | REDES ACUEDUCTO | 8595 | UNIÓN BRIDA x ACOPLE UNIVERSAL 4"(SUMINISTRO E INSTALACIÓN). | UN | 193493 | Actualización 2022 -I
Nuevo Troncal Caracas | REDES ACUEDUCTO | REDES ACUEDUCTO | 8597 | PASAMUROS ACERO INOXIDABLE D= 1 1/2" x 50 cm PARA TUBO DE 1" (INCLUYE SUMINISTRO E INSTALACIÓN). | UN | 145501 | Actualización 2022 -I
Nuevo Troncal Caracas | REDES ACUEDUCTO | REDES ACUEDUCTO | 8598 | PASAMUROS ACERO INOXIDABLE D= 4" x 50 cm PARA TUBO DE 3" (INCLUYE SUMINISTRO E INSTALACIÓN). | UN | 347762 | Actualización 2022 -I
Nuevo Troncal Caracas | REDES ACUEDUCTO | REDES ACUEDUCTO | 8599 | MANÓMETRO DE PRESIÓN 0-200 PSI. (INCLUYE SUMINISTRO E INSTALACIÓN). | UN | 52066 | Actualización 2022 -I
Nuevo Troncal Caracas | REDES ACUEDUCTO | REDES ACUEDUCTO | 8600 | TEE REDUCIDA PVC U.M. 4" x 3" (INCLUYE SUMINISTRO E INSTALACIÓN). | UN | 49312 | Actualización 2022 -I
Nuevo Troncal Caracas | REDES ACUEDUCTO | REDES ACUEDUCTO | 8601 | PASAMUROS ACERO INOXIDABLE D= 2 1/2" x 50 cm PARA TUBO DE 2" (INCLUYE SUMINISTRO E INSTALACIÓN). | UN | 241724 | Actualización 2022 -I
Nuevo Troncal Caracas | REDES ACUEDUCTO | REDES ACUEDUCTO | 8603 | PUNTO HIDRÁULICO AGUA FRÍA PVC 1/2" DUCHA. (INCLUYE SUMINISTRO E INSTALACIÓN, INCLUYE ACCESORIOS, TUBERÍA, SOLDADURA Y CINTA TEFLÓN). | UN | 45904 | Actualización 2022 -I
Nuevo Troncal Caracas | OBRAS DE ARTE Y EDIFICACIONES | OBRAS DE ARTE Y EDIFICACIONES | 8605 | MAMPOSTERÍA EN BLOQUE 3 e= 0.07 m (Incluye suministro, insumos y construcción) | M2 | 54475 | Actualización 2022 -I
Nuevo Centros Fundacionales | DEMOLICIONES | DEMOLICIONES | 8606 | DEMOLICIÓN PISOS DE CONCRETO - RAMPAS VEHICULARES Y PEATONALES EXISTENTES. (Espesor variable hasta 0.10 m. Incluye Cargue, transporte y disposición final de sobrantes escombrera autorizada). | M2 | 9821 | Actualización 2022 -I
Nuevo Centros Fundacionales | REDES ELECTRICAS | RED ELECTRICA CODENSA | 8610 | TRANSFORMADOR SEMISUMERGIBLE 300 KVA 11,4K/208-120V. (Suministro e instalación) | UN | 28984205 | Actualización 2022 -I
Nuevo DTE | CONCRETO Y ACERO PARA ESTRUCTURAS | PINTURA PARA ESTRUCTURAS | 8611 | PINTURA SOBRE ESTRUCTURA METÁLICA GALVANIZADA. INCLUYE LIMPIEZA SSPC-SP7, BARRERA EPOXICA e=3mils, ACABADO URETANO e=3mils | KG | 2940 | Actualización 2022 -I
Nuevo DTE | MANTENIMIENTO Y REHABILITACION DE VIAS | MALLA VIAL ARTERIAL | 8612 | PARCHEO EN PAVIMENTO FLEXIBLE e=0.14m. (Incluye demolición manual y cargue de pavimento flexible de e=0.14m, transporte y disposición final de escombros, imprimación, colocación y compactación MD19 e=7cm y MD25 e=7cm , riego CRR-1, imprima CLR-0) | M2 | 123487 | Actualización 2022 -I
Nuevo DTE | PAVIMENTOS | PAVIMENTOS EN CONCRETO ASFALTICO | 8613 | MEZCLA ASFÁLTICA EN CALIENTE TIPO DENSO MD19 (Suministro, Extendido y Nivelación Manual y Compactación Mecanica) Incluye: VIBRO COMPACTADOR BENITIN DE 1 TONELADA - INCLUYE OPERARIO Y COMBUSTIBLE | M3 | 723471 | Actualización 2022 -I
Nuevo DTE | PAVIMENTOS | PAVIMENTOS EN CONCRETO ASFALTICO | 8614 | MEZCLA ASFÁLTICA EN CALIENTE TIPO DENSO MD25 (Suministro, Extendido y Nivelación Manual y Compactación mecanica con vibrocompactador Benitin de 1 tonelada incluye operario y combustible) | M3 | 663971 | Actualización 2022 -I
Nuevo DTE | RELLENOS Y CAPAS GRANULARES | CAPAS GRANULARES | 8615 | BASE GRANULAR CLASE A (BGA_BG38) o (BGB_BG25) - HORARIO NOCTURNO. (Suministro, Extendido Manual, Humedecimiento y Compactación) | M3 | 168886 | Actualización 2022 -I
Nuevo DTE | RELLENOS Y CAPAS GRANULARES | CAPAS GRANULARES | 8616 | BASE GRANULAR CLASE A (BGA_BG38) o (BGB_BG25) (Suministro, Extendido, Nivelación, Humedecimiento y Compactación con vibrocompactador) | M3 | 159542 | Actualización 2022 -I
Nuevo DTE | RELLENOS Y CAPAS GRANULARES | CAPAS GRANULARES | 8617 | AGREGADOS RECICLADOS PARA SUBBASE GRANULAR (AR_SBG50) (Suministro, Extendido, Nivelación, Humedecimiento y Compactación con vibrocompactador) | M3 | 141828 | Actualización 2022 -I
Nuevo DTE | PAVIMENTOS | PAVIMENTOS EN CONCRETO ASFALTICO | 8618 | MEZCLA ASFÁLTICA EN CALIENTE DENSA MD19 con Cemento Asfáltico (Suministro, Extendido, Nivelación y Compactación mecánica con vibrocompactador y compactador de llantas) | M3 | 674999 | Actualización 2022 -I
Nuevo DTE | PAVIMENTOS | PAVIMENTOS EN CONCRETO ASFALTICO | 8619 | MEZCLA ASFÁLTICA EN CALIENTE DENSA MD19 con Cemento Asfáltico - HORARIO NOCTURNO. (Suministro, Extendido y Nivelación Manual y Compactación mecanica con vibrocompactador Benitin de 1 tonelada incluye operario y combustible) | M3 | 743954 | Actualización 2022 -I
Nuevo DTE | PAVIMENTOS | PAVIMENTOS EN CONCRETO ASFALTICO | 8620 | MEZCLA ASFÁLTICA EN CALIENTE DENSA MD25 CON CEMENTO ASFÁLTICO - HORARIO NOCTURNO. (Suministro, Extendido, Nivelación y Compactación mecanica con vibrocompactador y compactador de llantas) | M3 | 692636 | Actualización 2022 -I
Nuevo DTE | PAVIMENTOS | PAVIMENTOS EN CONCRETO ASFALTICO | 8621 | MEZCLA ASFÁLTICA EN CALIENTE DENSA MD25 CON CEMENTO ASFÁLTICO (Suministro, Extendido, Nivelación y Compactación mecanica con vibrocompactador y compactador de llantas) | M3 | 671786 | Actualización 2022 -I
Nuevo DTE | GEOSINTETICOS | GEOTEXTILES | 8622 | GEOTEXTIL TEJIDO PARA SEPARACIÓN SUBRASANTE/CAPAS GRANULARES (Incluye Suministro e Instalación) | M2 | 9193 | Actualización 2022 -I
Nuevo - Aceras y CicloRutas | REDES TELEFONICAS / DATOS | RED TELEFONICA ETB | 8624 | RECONSTRUCCIÓN CÁMARA DE INSPECCIÓN T-18A ETB (Incluye muros, cubierta, aro-base y aro-tapa) | UN | 4319726 | Actualización 2022 -I | x
Nuevo - Aceras y CicloRutas | REDES TELEFONICAS / DATOS | RED TELEFONICA EPM | 8625 | NIVELACIÓN DE CÁMARA TIPO "F" TELECOMUNICACIONES UNE - EPM H= 0.20m (Dimensiones internas L=0.69 m, B=0,56m, A=0.81 m) (Incluye demolición de cinta y retiro de tapa, cargue, transporte y disposición de escombros, suministro e instalación de ladrillos, mortero. | UN | 230017 | Actualización 2022 -I | x
Nuevo - Aceras y CicloRutas | REDES TELEFONICAS / DATOS | RED TELEFONICA EPM | 8626 | NIVELACIÓN DE CÁMARA TIPO "D" TELECOMUNICACIONES UNE - EPM H= 0.40m (Dimensiones internas L=1.90 m, B=1,06m, A=1.60 m) (Incluye demolición de cinta y retiro de tapa con martillo 60 Lb, cargue, transporte y disposición de escombros, suministro e instalación | UN | 2047550 | Actualización 2022 -I | x
Nuevo - Aceras y CicloRutas | REDES TELEFONICAS / DATOS | RED TELEFONICA EPM | 8627 | NIVELACIÓN DE CÁMARA TIPO "2F" TELECOMUNICACIONES UNE - EPM H= 0.23m (Dimensiones internas L=1.50 m, B=0,56m, A=0.90 m) (Incluye demolición de cinta y retiro de tapa, transporte y disposición de escombros, suministro e instalación de ladrillos, mortero, minicargador, acero de refuerzo. | UN | 384676 | Actualización 2022 -I | x
Nuevo - Aceras y CicloRutas | REDES TELEFONICAS / DATOS | RED TELEFONICA EPM | 8628 | NIVELACIÓN DE CÁMARA TIPO "F2" TELECOMUNICACIONES UNE - EPM H= 0.14m (Dimensiones internas L=0.41 m, B=0,36m, A=0.56 m) (Incluye demolición de cinta y retiro de tapa, transporte y disposición de escombros, suministro e instalación de ladrillos, mortero, minicargador, acero de refuerzo. | UN | 127001 | Actualización 2022 -I | x
Nuevo - Aceras y CicloRutas | REDES ALCANTARILLADO / DRENAJE | REDES ALCANTARILLADO / DRENAJE | 8629 | CANAL DE DRENAJE MONOLÍTICO Y REJA EN CONCRETO POLIMÉRICO RD 150V H480 F900 (1.00 X 0.21 X 0.48) m (Incluye concreto 21 MPa para cama y atraque. Incluye suministro, instalación y prueba de estanqueidad). | ML | 735525 | Actualización 2022 -I
Nuevo - Aceras y CicloRutas | REDES ACUEDUCTO | REDES ACUEDUCTO | 8631 | EMPATE ORTOGONAL PVC - AC 4"X4" SEGÚN NORMA NS-023, INCLUYE SUMINISTRO E INSTALACIÓN DE TUBERÍA PVC D=4" U.M RDE 21=1 ML, TEE HD 4"X4" PARA AC=1 UN, UG HD D=4"=3 UN, ADAPTADOR U.S. D=4"=1 UN, UR HD D=4"=1 UN (Suministro e instalación). | UN | 1062567 | Actualización 2022 -I
Nuevo - Aceras y CicloRutas | REDES ALCANTARILLADO / DRENAJE | REDES ALCANTARILLADO / DRENAJE | 8632 | CANAL DE DRENAJE MONOLÍTICO Y REJA EN CONCRETO POLIMÉRICO PD 100V H230 D400 (1.00 X 0.15 X 0.23) m (Incluye concreto 21 MPa para cama y atraque. Incluye suministro, instalación y prueba de estanqueidad). | ML | 304483 | Actualización 2022 -I
Nuevo - Aceras y CicloRutas | REDES ALCANTARILLADO / DRENAJE | REDES ALCANTARILLADO / DRENAJE | 8633 | CANAL DE DRENAJE MONOLÍTICO Y REJA EN CONCRETO POLIMÉRICO RD 200V H330 F900 (1.00 X 0.26 X 0.33) m, INCLUYE CONCRETO 21 Mpa PARA CAMA Y ATRAQUE (Incluye suministro, instalación y prueba de estanqueidad). | ML | 825402 | Actualización 2022 -I
Nuevo - Aceras y CicloRutas | REDES ACUEDUCTO | REDES ACUEDUCTO | 8634 | EMPATE ORTOGONAL PVC - HG 4"X4" SEGÚN NORMA NS-023, INCLUYE SUMINISTRO E INSTALACIÓN DE TUBERÍA PVC D=4" U.M RDE 21=1 ML, TEE HD 4"X4" PARA AC=1 UN, UG HD D=4"=3 UN, ADAPTADOR U.S. D=4"=1 UN, UR HD D=4"=1 UN (Suministro e instalación). | UN | 1082656 | Actualización 2022 -I
Nuevo - Aceras y CicloRutas | REDES ACUEDUCTO | REDES ACUEDUCTO | 8636 | EMPATE ORTOGONAL PVC - PVC 4"X3" SEGÚN NORMA NS-023, INCLUYE SUMINISTRO E INSTALACIÓN DE TUBERÍA PVC D=4" U.M RDE 21=1 ML, TEE HD EL 4"X3"=1 UN, UZ U.M PVC D=4"=1 UN, UZ U.M PVC D=3"=1 UN, UR U.M PVC D=4"=1 UN, UR U.M PVC D=3"=1 UN (Suministro e instalación). | UN | 569520 | Actualización 2022 -I
Nuevo - Aceras y CicloRutas | REDES ACUEDUCTO | REDES ACUEDUCTO | 8637 | EMPATE ORTOGONAL PVC - AC 6"X6" SEGÚN NORMA NS-023, INCLUYE SUMINISTRO E INSTALACIÓN DE TUBERÍA PVC D=6" U.M RDE 21=1 ML, TEE HD 6"X6" PARA AC=1 UN, UG HD D=6"=3 UN, UZ U.M PVC D=6"=1 UN, UR HD D=6"=1 UN (Suministro e instalación). | UN | 1877604 | Actualización 2022 -I
Nuevo - Aceras y CicloRutas | REDES ALCANTARILLADO / DRENAJE | REDES ALCANTARILLADO / DRENAJE | 8638 | CAJA PARA CONEXIÓN DE DRENAJE EN CONCRETO REFORZADO 28 MPa (Dimensiones internas: (0.9x0.9) m, H=1.94 m, e=0,2 m) (Incluye muros, concreto de limpieza e=0,05 m, placa de base y placa de cubierta e=0,16 m, dos arobases y arotapas HF según NP-024. Suministro y construcción. | UN | 3298506 | Actualización 2022 -I | x
Nuevo - Aceras y CicloRutas | REDES ALCANTARILLADO / DRENAJE | REDES ALCANTARILLADO / DRENAJE | 8639 | CAJA PARA CONEXIÓN DE DRENAJE EN CONCRETO REFORZADO 28 MPa (Dimensiones internas: (1.4x1.5) m, H=2.23 m, e=0,2 m) (Incluye muros, concreto de limpieza e=0,05 m, placa de base y placa de cubierta e=0,16 m, dos arobases y arotapas HF según NP-024. Suministro y construcción. | UN | 5515544 | Actualización 2022 -I | x
Nuevo - Aceras y CicloRutas | REDES ACUEDUCTO | REDES ACUEDUCTO | 8640 | TAPÓN HD EXTREMO JUNTA HIDRÁULICA D=3" (Suministro e instalación). | UN | 76996 | Actualización 2022 -I
Nuevo - Aceras y CicloRutas | REDES ACUEDUCTO | REDES ACUEDUCTO | 8641 | TEE HD EXTREMO JUNTA HIDRÁULICA 10"x6" (Suministro e instalación). | UN | 1701992 | Actualización 2022 -I
Nuevo - Aceras y CicloRutas | REDES ACUEDUCTO | REDES ACUEDUCTO | 8642 | CODO HD 22.5° EXTREMO JUNTA HIDRÁULICA PARA PVC D= 2" (Suministro e instalación) | UN | 108492 | Actualización 2022 -I
Nuevo - Aceras y CicloRutas | PROYECTO ESPECÍFICO | PROYECTOS ESPECIFICOS | 8643 | Proyecto: factibilidad, estudios y diseños de aceras, ciclorutas y conexiones peatonales en la ciudad de Bogotá D.C. Procesos de contratación vigencia 2020. ALQUILER DE ENTIBADO METÁLICO TIPO CAJÓN (E1A-E1B) O DESLIZANTE (E2) SEGÚN NORMA EAAB (Incluye colocación y transporte) | M2/MES | 37638 | Actualización 2022 -I
Nuevo - Aceras y CicloRutas | REDES ALCANTARILLADO / DRENAJE | REDES ALCANTARILLADO / DRENAJE | 8644 | CAJA PARA CONEXIÓN DE DRENAJE EN CONCRETO REFORZADO 28 MPa (Dimensiones internas: (1.6x0.8) m, H=1.5 m, e=0,2 m) (Incluye muros, concreto de limpieza e=0,05 m, placa de base y placa de cubierta e=0,16 m, dos arobases y arotapas HF según NP-024. Suministro y construcción | UN | 3358464 | Actualización 2022 -I | x
Nuevo - Aceras y CicloRutas | REDES ACUEDUCTO | REDES ACUEDUCTO | 8645 | EMPATE ORTOGONAL PVC - PVC 8"X4" SEGÚN NORMA NS-023, INCLUYE SUMINISTRO E INSTALACIÓN DE TUBERÍA PVC D=8" U.M RDE 21=1 ML, TEE HD EL 8"X4"=1 UN, UZ U.M PVC D=8"=1 UN, UZ U.M PVC D=4"=1 UN, UR U.M PVC D=8"=1 UN, UR U.M PVC D=4"=1 UN (Suministro e instalación). | UN | 2005364 | Actualización 2022 -I
Nuevo - Aceras y CicloRutas | REDES ACUEDUCTO | REDES ACUEDUCTO | 8646 | EMPATE DE TUBERÍA EN PVC A PVC 6"X4" LINEAL SEGÚN NORMA NS-023, INCLUYE REDUCCIÓN U.M PVC 6"X4" (Suministro e instalación) | UN | 332799 | Actualización 2022 -I
Nuevo - Aceras y CicloRutas | REDES ACUEDUCTO | REDES ACUEDUCTO | 8647 | EMPATE ORTOGONAL PVC - PVC 12"X4" SEGÚN NORMA NS-023, INCLUYE SUMINISTRO E INSTALACIÓN DE TUBERÍA PVC D=4" U.M RDE 21=1 ML, TEE HD EL 12"X4"=1 UN, UZ U.M PVC D=12"=1 UN, UZ U.M PVC D=4"=1 UN, UR U.M PVC D=12"=1 UN, UR U.M PVC D=4"=1 UN (Suministro e instalación). | UN | 4381281 | Actualización 2022 -I
Nuevo - Aceras y CicloRutas | CONCRETO Y ACERO PARA ESTRUCTURAS | CONCRETO PARA ESTRUCTURAS | 8648 | PILOTE D=0.50 M DE CONCRETO TREMIE 4000 PSI (28 MPA) (Incl. Excavación, Cargue, movilización, montaje, descabece y desmontaje equipo). | ML | 407015 | Actualización 2022 -I
Nuevo - Aceras y CicloRutas | CONCRETO Y ACERO PARA ESTRUCTURAS | CONCRETO PARA ESTRUCTURAS | 8649 | PILOTE D=0.40 M DE CONCRETO TREMIE 4000 PSI (28 MPA) (Incl. Excavación, Cargue, movilización, montaje, descabece y desmontaje equipo). | ML | 374079 | Actualización 2022 -I
Nuevo - Aceras y CicloRutas | ANÁLISIS AUXILIARES | ACTIVIDADES DE CONSERVACION | 8650 | HUMECTACIÓN CON AGUA PARA CONTROL DE EROSIONES (Incluye suministro y riego manual) | LITRO | 37 | Actualización 2022 -I
Nuevo - Aceras y CicloRutas | MOBILIARIO URBANO - ARBOLES Y GRAMAS | SIEMBRA DE ARBOLES Y GRAMA | 8651 | PLANTACIÓN DE ÁRBOL CARISECO H= 1.5 m (Incluye aplicación y mezcla se sustrato, tutor, amarre y siembra. Incluye transporte y disposición final de sobrantes en sitio autorizado. Suministro y plantación) | UN | 148000 | Actualización 2022 -I
Nuevo - Aceras y CicloRutas | MOBILIARIO URBANO - ARBOLES Y GRAMAS | SIEMBRA DE ARBOLES Y GRAMA | 8652 | PLANTACIÓN DE ÁRBOL CEDRO H=1.5mt (Incluye siembra, caja, tierra abonada, tutor) SUMINISTRO Y SIEMBRA. | UN | 138000 | Actualización 2022 -I
Nuevo - Aceras y CicloRutas | MOBILIARIO URBANO - ARBOLES Y GRAMAS | SIEMBRA DE ARBOLES Y GRAMA | 8653 | PLANTACIÓN DE ÁRBOL SIETECUEROS H= 1.5 m (Incluye aplicación y mezcla se sustrato, tutor, amarre y siembra. Incluye transporte y disposición final de sobrantes en sitio autorizado. Suministro y plantación). | UN | 133500 | Actualización 2022 -I
Nuevo - Aceras y CicloRutas | MOBILIARIO URBANO - ARBOLES Y GRAMAS | SIEMBRA DE ARBOLES Y GRAMA | 8654 | PALMA ALEJANDRA H= 1.5 m (Incluye aplicación y mezcla se sustrato, tutor, amarre y siembra. Incluye transporte y disposición final de sobrantes en sitio autorizado. Suministro y plantación) | UN | 205000 | Actualización 2022 -I
Nuevo - Aceras y CicloRutas | RELLENOS Y CAPAS GRANULARES | RELLENOS PARA ANDENES Y REDES | 8655 | GRAVILLA DE 3/4" - SUMINISTRO E INSTALACIÓN. | M3 | 63806 | Actualización 2022 -I
Nuevo - Aceras y CicloRutas | ANÁLISIS AUXILIARES | ACTIVIDADES DE CONSERVACION | 8656 | PROCESO DE INSTALACION DE MATERIAL GRANULAR (INCLUYE EXTENDIDO, NIVELACIÓN Y COMPACTACION) | M3 | 17171 | Actualización 2022 -I
Nuevo DTE | ANÁLISIS AUXILIARES | ACTIVIDADES DE CONSERVACION | 8657 | CONTROL DE POLVO CON CLORURO DE CALCIO | M2 | 7139 | Actualización 2022 -I
Nuevo - DTP | REDES ELECTRICAS | RED ELECTRICA CODENSA | 8712 | 5 DUCTOS D=6" +3 DUCTOS D=3" PVC-TDP (Incluye Suministro e Instalación. No Incluye Rellenos). | ML | 338221 | Actualización 2022 -I
Nuevo - DTP | REDES ELECTRICAS | RED ELECTRICA CODENSA | 8713 | 2 DUCTOS D=6" +3 DUCTOS D=2" PVC-TDP (Incluye Suministro e Instalación. No Incluye Rellenos). | ML | 141242 | Actualización 2022 -I
Nuevo - DTP | REDES ELECTRICAS | RED ELECTRICA CODENSA | 8714 | 2 DUCTOS D=6" +3 DUCTOS D=3" PVC-TDP (Incluye Suministro e Instalación. No Incluye Rellenos). | ML | 171936 | Actualización 2022 -I
Nuevo - DTP | REDES TELEFONICAS / DATOS | RED TELEFONICA EPM | 8715 | CAMARA TIPO "T" TELECOMUNICACIONES UNE - EPM (Dimensiones internas L=0.69 m, B=0,56m, A=0.81 m) (Incluye base, muros en ladrillo, cubierta, aro-base y aro-tapa. Suministro y construcción). | UN | 435525 | Actualización 2022 -I | x
Nuevo - DTP | REDES ELECTRICAS | RED ELECTRICA CODENSA | 8716 | 1 DUCTOS D=6" PVC-TDP (Incluye Suministro e Instalación. No Incluye Rellenos). | ML | 55626 | Actualización 2022 -I
Nuevo - DTP | REDES TELEFONICAS / DATOS | RED TELEFONICA EPM | 8717 | CAMARA TIPO "2T" TELECOMUNICACIONES UNE - EPM (Dimensiones internas L=1.50 m, B=0,56m, A=0.90 m) (Incluye base, muros en ladrillo, cubierta, aro-base y aro-tapa. Suministro y construcción). | UN | 715580 | Actualización 2022 -I | x
Nuevo - DTP | REDES ACUEDUCTO | REDES ACUEDUCTO | 8718 | REDUCCION CONCENTRICA HD 12"x10" (Suministro e Instalación). | UN | 1606252 | Actualización 2022 -I
Nuevo - DTP | REDES ACUEDUCTO | REDES ACUEDUCTO | 8719 | EMPATE ORTOGONAL PVC - HG 6"X6" SEGÚN NORMA NS-023, INCLUYE SUMINISTRO E INSTALACIÓN DE TUBERÍA PVC D=6" U.M RDE 21=1 ML, TEE HD 6"X6" PARA PVC=1 UN, UR HD D=6"=1 UN, UZ U.M PVC D=6"=1 UN, UD HD D=6"=1 UN (Suministro e instalación). | UN | 1236500 | Actualización 2022 -I
Nuevo - DTP | REDES ACUEDUCTO | REDES ACUEDUCTO | 8720 | EMPATE DE TUBERÍA EN PVC A HG 6" LINEAL TIPO B SEGÚN NORMA NS-023, INCLUYE TUBERÍA PVC D=6" U.M RDE 21=1 ML, UR HD D=6"=1 UN, UZ PVC D=6"=1 UN (Suministro e instalación). | UN | 610409 | Actualización 2022 -I
Nuevo - DTP | REDES ACUEDUCTO | REDES ACUEDUCTO | 8722 | UNION DE REPARACION HD EL D=4" (Suministro e Instalación). | UN | 181561 | Actualización 2022 -I
Nuevo - DTP | ANDENES Y SARDINELES | PISOS EN ADOQUINES Y EN LOSETAS | 8723 | LOSETA PODOTACTIL ALERTA/GUÍA EN POLIURETANO DE ALTA DENSIDAD, ANCHO=0.4 m EN COLOR AMARILLO SEGÚN NTC 5610 (Incluye limpieza y alistamiento de superficie, suministro e instalación). | ML | 170279 | Actualización 2022 -I | x
Nuevo - DTP | MOBILIARIO URBANO - ARBOLES Y GRAMAS | SIEMBRA DE ARBOLES Y GRAMA | 8724 | CUCHARO H= 1.5 m (Incluye aplicación y mezcla se sustrato, tutor, amarre y siembra. Incluye transporte y disposición final de sobrantes en sitio autorizado. Suministro y plantación). | UN | 132000 | Actualización 2022 -I
Nuevo - DTP | GESTIÓN AMBIENTAL | GESTIÓN AMBIENTAL | 8725 | PROTECCIÓN TEMPORAL PARA CERRAMIENTOS Y/O FACHADAS DE BIENES INMUEBLES DE INTERÉS CULTURAL, INCLUYE VARA MADERA ROLLIZA H=1.22 m, LISTÓN DE MADERA, TELA COLOR BLANCO, ESPUMA DE POLIETILENO e=5 mm (Incluye suministro y colocación). | ML | 32690 | Actualización 2022 -I
Nuevo - DTP | REDES ALCANTARILLADO / DRENAJE | REDES ALCANTARILLADO / DRENAJE | 8726 | CAJA PARA CONEXIÓN DE DRENAJE EN MAMPOSTERÍA (Dimensiones internas: (0.6x0.6) m, H=0.77 m) (Incluye muros, impermeabilización interna y externa, relleno en recebo e=0.10 m, placa de base e=0.20 m, cañuela, placa de cubierta e=0,20 m y tapa en concreto tipo vehicular. Suministro y construcción). | UN | 828170 | Actualización 2022 -I | x
Nuevo - DTP | MOBILIARIO URBANO - ARBOLES Y GRAMAS | SIEMBRA DE ARBOLES Y GRAMA | 8727 | HELECHO MACHO, DENSIDAD=6 u/m2 (No incluye tierra negra adicional. No incluye remoción y transporte de sobrantes. Suministro y plantación). | M2 | 390766 | Actualización 2022 -I
Nuevo - DTP | REDES ACUEDUCTO | REDES ACUEDUCTO | 8728 | PERFORACIÓN HORIZONTAL PARA DUCTO DE POLIETILENO D=6", INCLUYE TUBERÍA (Incluye suministro, instalación, transporte y disposición final de sobrantes) | ML | 424977 | Actualización 2022 -I
Nuevo - DTP | REDES ACUEDUCTO | REDES ACUEDUCTO | 8729 | PERFORACIÓN HORIZONTAL PARA DUCTO DE POLIETILENO D=12", INCLUYE TUBERÍA (Incluye suministro, instalación, transporte y disposición final de sobrantes) | ML | 851926 | Actualización 2022 -I
Nuevo - DTP | REDES TELEFONICAS / DATOS | RED TELEFONICA ETB | 8730 | SEMÁFORO (4x200) S2, LENTES DE POLICARBONATO DE 8" PARA BICICLETAS LUCES, SISTEMA DE ILUMINACIÓN A LEDS, FLECHA DE GIRO, COMPATIBILIDAD C800/900, FIJACIÓN A MÉNSULA. INCLUYE ELEMENTOS DE FIJACIÓN | UN | 4885003 | Actualización 2022 -I
Nuevo - DTP | REDES TELEFONICAS / DATOS | RED TELEFONICA EPM | 8731 | NIVELACIÓN DE CÁMARA TIPO "T" TELECOMUNICACIONES UNE - EPM H= 0.20m (Dimensiones internas L=0.69 m, B=0,56m, A=0.81 m) (Incluye demolición de cinta y retiro de tapa, cargue, transporte y disposición de escombros, suministro e instalación de ladrillos, mortero, marco y tapa) | UN | 227525 | Actualización 2022 -I | x
Nuevo - DTP | REDES TELEFONICAS / DATOS | RED TELEFONICA EPM | 8732 | NIVELACIÓN DE CÁMARA TIPO "2T" TELECOMUNICACIONES UNE - EPM H= 0.23m (Dimensiones internas L=1.50 m, B=0,56m, A=0.90 m) (Incluye demolición de cinta y retiro de tapa, cargue, transporte y disposición de escombros, suministro e instalación de ladrillos, mortero, marco y tapa) | UN | 384550 | Actualización 2022 -I | x
Nuevo - DTP | REDES ELECTRICAS | RED ELECTRICA CODENSA | 8733 | 3 DUCTOS D=6" + 2 DUCTOS D=3" PVC TDP (Incluye suministro e instalación. No Incluye rellenos) | ML | 207149 | Actualización 2022 -I
Nuevo - DTP | REDES ELECTRICAS | RED ELECTRICA CODENSA | 8734 | 4 DUCTOS D=6" + 2 DUCTOS D=3" PVC TDP (Incluye suministro e instalación. No Incluye rellenos) | ML | 262885 | Actualización 2022 -I
Nuevo - DTP | REDES ELECTRICAS | RED ELECTRICA CODENSA | 8735 | 9 DUCTOS D=6" + 3 DUCTOS D=3" PVC TDP (Incluye suministro e instalación. No Incluye rellenos) | ML | 561612 | Actualización 2022 -I
Nuevo - DTP | REDES ELECTRICAS | RED ELECTRICA CODENSA | 8736 | 4 DUCTOS D=6" + 3 DUCTOS D=3" PVC TDP (Incluye suministro e instalación. No Incluye rellenos) | ML | 282792 | Actualización 2022 -I
Nuevo - DTP | REDES ACUEDUCTO | REDES ACUEDUCTO | 8737 | ADAPTADOR TERMINAL CAMPANA PVC D=2" (Suministro e Instalación) | UN | 6850 | Actualización 2022 -I
Nuevo - DTP | REDES ELECTRICAS | RED ELECTRICA CODENSA | 8738 | TRASLADO DE ARMARIOS (Incluye retiro, traslado e instalación de armario. Demolición manual, excavación y colocación de concreto para dados, transporte y disposición de sobrantes) | UN | 297400 | Actualización 2022 -I
Nuevo - DTP | REDES ELECTRICAS | RED ELECTRICA CODENSA | 8739 | 2 DUCTOS D=6" + 2 DUCTOS D=3" PVC TDP (Incluye suministro e instalación. No Incluye rellenos) | ML | 151623 | Actualización 2022 -I
Nuevo - DTP | REDES ELECTRICAS | RED ELECTRICA CODENSA | 8740 | 5 DUCTOS D=6" + 2 DUCTOS D=3" PVC TDP (Incluye suministro e instalación. No Incluye rellenos) | ML | 318076 | Actualización 2022 -I
Nuevo - DTP | REDES ELECTRICAS | RED ELECTRICA CODENSA | 8741 | 1 DUCTOS D=6" + 2 DUCTOS D=3" PVC TDP (Incluye suministro e instalación. No Incluye rellenos) | ML | 95942 | Actualización 2022 -I
Nuevo - DTP | REDES ELECTRICAS | RED ELECTRICA CODENSA | 8742 | 3 DUCTOS D=6" + 3 DUCTOS D=3" PVC TDP (Incluye suministro e instalación. No Incluye rellenos) | ML | 227267 | Actualización 2022 -I
Nuevo - DTP | REDES ALCANTARILLADO / DRENAJE | REDES ALCANTARILLADO / DRENAJE | 8743 | CAJA DE INSPECCIÓN EN CONCRETO REFORZADO 28 MPa (Dimensiones internas: (1.0x1.0) m, H=2.36 m, e=0,2 m) (Incluye muros, concreto de limpieza e=0,05 m, placa de base e=0,20 m y placa de cubierta e=0,16 m, arobase y arotapa HF según NP-024 y pasos plásticos c/0.40. Suministro y construcción). | UN | 3833747 | Actualización 2022 -I | x
Nuevo - DTP | REDES ACUEDUCTO | REDES ACUEDUCTO | 8744 | EMPATE ORTOGONAL PVC - PEAD 6"X6" SEGÚN NORMA NS-023, INCLUYE TEE PE ELECTROFUSIÓN 6"X6"=1 UN, TUBERÍiA POLIETILENO D=6"=2 ML, PORTAFLANCHE PE D=6"=2 UN, BRIDA LOCA PE D=6"=2 UN, BRIDA UNIVERSAL POR ACOPLE UNIVERSAL HD D=6"=2 UN (Suministro e instalación) | UN | 1797432 | Actualización 2022 -I
Nuevo - DTP | REDES TELEFONICAS / DATOS | RED TELEFONICA COLOMBIA TELECOMUNICACIONES | 8745 | CAMARA TIPO "D" TELECOMUNICACIONES UNE - EPM (Dimensiones internas L=1.90 m, B=1,06m, A=1.60 m) (Incluye base, muros en bloque, cubierta, aro-base y aro-tapa. Suministro y construcción) | UN | 2913291 | Actualización 2022 -I | x
Nuevo - DTP | REDES TELEFONICAS / DATOS | RED TELEFONICA COLOMBIA TELECOMUNICACIONES | 8746 | CÁMARA TIPO "2F" TELECOMUNICACIONES UNE - EPM (Dimensiones internas L=1.50 m, B=0,56m, A=0.90 m) (Incluye base, muros en ladrillo, cubierta, aro-base y aro-tapa. Suministro y construcción) | UN | 785470 | Actualización 2022 -I | x
Nuevo - DTP | REDES TELEFONICAS / DATOS | RED TELEFONICA COLOMBIA TELECOMUNICACIONES | 8747 | CÁMARA TIPO "F" TELECOMUNICACIONES UNE - EPM (Dimensiones internas L=0.69 m, B=0,56m, A=0.81 m) (Incluye base, muros en ladrillo, cubierta, aro-base y aro-tapa. Suministro y construcción) | UN | 512305 | Actualización 2022 -I | x
Nuevo - DTP | REDES ALCANTARILLADO / DRENAJE | REDES ALCANTARILLADO / DRENAJE | 8748 | TEE PE TERMOFUSIÓN 6"X6" (Incluye suministro e instalación) | UN | 445726 | Actualización 2022 -I
Nuevo - DTP | REDES ALCANTARILLADO / DRENAJE | REDES ALCANTARILLADO / DRENAJE | 8749 | REDUCCIÓN CONCÉNTRICA PE TERMOFUSIÓN 6"X4" (Incluye suministro e instalación) | UN | 181713 | Actualización 2022 -I
Nuevo - DTP | REDES ACUEDUCTO | REDES ACUEDUCTO | 8750 | TAPÓN HD EXTREMO JUNTA HIDRÁULICA D=12" (Suministro e instalación) | UN | 1178793 | Actualización 2022 -I
Nuevo - DTP | OTROS-SEÑALIZACIÓN | BARRERAS Y DEMARCACIÓN VIAL | 8753 | BARRERA DE SEGURIDAD EN CONCRETO A-165 ( 53x60x150cm). (Suministro, transporte e Instalación). | UN | 143102 | Actualización 2022 -I
Nuevo - DTP | OTROS-SEÑALIZACIÓN | BARRERAS Y DEMARCACIÓN VIAL | 8754 | INSTALACIÓN BARRERA DE SEGURIDAD EN CONCRETO (A-165 - 53*60*150). (Instalación). | UN | 65395 | Actualización 2022 -I
Nuevo - DTP | OTROS-SEÑALIZACIÓN | BARRERAS Y DEMARCACIÓN VIAL | 8755 | INSTALACIÓN HITO DE 75cm DE ALTURA Y 8 cm DE DIAMETRO CON REFLECTIVOS DE COLOR AMARILLO. (Instalación). | UN | 15605 | Actualización 2022 -I
Nuevo - DTP | OTROS-SEÑALIZACIÓN | BARRERAS Y DEMARCACIÓN VIAL | 8756 | INSTALACIÓN SEGREGADOR BICICLETA (TACHÓN PLÁSTICO O CAUCHO ALTA RESISTENCIA COMO POLIPROPILENO DE ALTO IMPACTO, CON INSTALACIÓN ESTRUCTURA DE REFUERZO, ELEMENTOS REFLECTIVOS DE ALTA EFICIENCIA. TIPO TRANSMILENIO 40.5cmx15cmx8.5cm).(Instalación). | UN | 15605 | Actualización 2022 -I
Nuevo - Emergencia Sanitaria | GESTION SOCIAL | GESTION SOCIAL | 8764 | ALQUILER DE DISPENSADOR PLÁSTICO DE TOALLAS TIPO Z_(Según Apéndice Bioseguridad Covid 19) | UN/MES | 3274 | Actualización 2022 -I
Nuevo - Emergencia Sanitaria | GESTION SOCIAL | GESTION SOCIAL | 8765 | ALQUILER DE MESA PLÁSTICA DE 0.72m x 0.72m x 0.72m_(Según Apéndice Bioseguridad Covid 19) | UN/MES | 6222 | Actualización 2022 -I
Nuevo - Emergencia Sanitaria | GESTION SOCIAL | GESTION SOCIAL | 8766 | ALQUILER DE TERMÓMETRO INFRARROJO PARA USO EN HUMANOS, LIBRE DE CONTACTO, IMPERMEABLE_(Según Apéndice Bioseguridad Covid 19) | UN/MES | 8250 | Actualización 2022 -I
Nuevo - Emergencia Sanitaria | GESTION SOCIAL | GESTION SOCIAL | 8768 | ALQUILER LAVAMANOS PORTÁTIL EN ACERO INOXIDABLE CON DOS TANQUES PARA AGUA LIMPIA Y RESIDUAL DE 20 LT C/U_ (Según Apéndice Bioseguridad Covid 19) | UN/MES | 78750 | Actualización 2022 -I
Nuevo - Emergencia Sanitaria | GESTION SOCIAL | GESTION SOCIAL | 8771 | ALQUILER CAMILLA EN FIBRA CON ARNÉS - INMOVILIZADOR Y SEÑAL. _(Según Apéndice Bioseguridad Covid 19) | UN/MES | 11993 | Actualización 2022 -I
Nuevo - Emergencia Sanitaria | GESTION SOCIAL | GESTION SOCIAL | 8772 | ALQUILER DE DISPENSADOR DE JABÓN, METÁLICO DE 1LT. _(Según Apéndice Bioseguridad Covid 19) | UN/MES | 7493 | Actualización 2022 -I
Nuevo - Emergencia Sanitaria | GESTION SOCIAL | GESTION SOCIAL | 8773 | PAQUETE DE ELEMENTOS PARA LIMPIEZA Y DESINFECCIÓN PARA 10 TRABAJADORES DE OBRA - HERRAMIENTAS-MAQUINARIA Y EQUIPO MENOR (INCLUYE ALCOHOL ANTISÉPTICO-70%, TOALLAS DE PAPEL PARA MANOS, JABÓN LIQUIDO PARA MANOS, GEL ANTIBACTERIAL, ALQUILER DE DISPENSADOR DE TOALLAS, ALQUILER DISPENSADOR METÁLICO DE JABÓN, ALQUILER LAVAMANOS PORTÁTIL ACERO INOX. INCLUYE AGUA) | UN/MES | 563917 | Actualización 2022 -I
Nuevo - Emergencia Sanitaria | GESTION SOCIAL | GESTION SOCIAL | 8774 | PAQUETE DE ELEMENTOS PARA LIMPIEZA Y DESINFECCIÓN PARA 10 TRABAJADORES DE CONSULTORÍA / INTERVENTORÍA (INCLUYE ALCOHOL ANTISÉPTICO-70%, TOALLAS DE PAPEL PARA MANOS, JABÓN LIQUIDO PARA MANOS, GEL ANTIBACTERIAL, ALQUILER DE DISPENSADOR DE TOALLAS, ALQUILER DISPENSADOR METÁLICO DE JABÓN) | UN/MES | 401167 | Actualización 2022 -I
Nuevo - Emergencia Sanitaria | GESTION SOCIAL | GESTION SOCIAL | 8775 | ALQUILER DE FUMIGADORA DE ESPALDA. ASPERSOR BOMBA MANUAL 20 LITROS. DESINFECCIÓN_ (Según Apéndice Bioseguridad Covid 19) INCLUYE MEZCLA AGUA-HIPOCLORITO 20 mml/LITRO | UN/MES | 46152 | Actualización 2022 -I
Nuevo - DTP | ANDENES Y SARDINELES | PISOS EN ADOQUINES Y EN LOSETAS | 8776 | CENEFA LINEAL EN LOSETA LISA BICAPA TIPO A51 (40 X 20 X 6) cm PARA FRANJA DE SEGURIDAD (Suministro, colocación y compactación con equipo manual. Incluye base en arena de nivelación e=4 cm y arena de sello) | ML | 20749 | Actualización 2022 -I
Nuevo - DTP | MOBILIARIO URBANO - ARBOLES Y GRAMAS | SIEMBRA DE ARBOLES Y GRAMA | 8779 | ANGEO PLÁSTICO (Suministro e instalación) | M2 | 2567 | Actualización 2022 -I
Nuevo - DTP | MOBILIARIO URBANO - ARBOLES Y GRAMAS | SIEMBRA DE ARBOLES Y GRAMA | 8780 | ENROCADO EN PIEDRA PARTIDA CON DIÁMETROS DE 25 A 75 MM (Suministro y colocación) | M3 | 68826 | Actualización 2022 -I
Nuevo - DTP | REDES ACUEDUCTO | REDES ACUEDUCTO | 8781 | TEE PE100 PN16 TERMOFUSIÓN 12"X6" (Incluye suministro e instalación) | UN | 2172740 | Actualización 2022 -I
Nuevo - DTP | REDES ACUEDUCTO | REDES ACUEDUCTO | 8782 | TRAGANTE CÚPULA CONCÉNTRICA DE 8"x 6" EN ALUMINIO (Incluye suministro e instalación) | UN | 104034 | Actualización 2022 -I
Nuevo - DTP | REDES ACUEDUCTO | REDES ACUEDUCTO | 8785 | EMPATE ORTOGONAL PVC - PVC 3"X3" SEGÚN NORMA NS-023, INCLUYE SUMINISTRO E INSTALACIÓN DE TUBERÍA PVC D=3" U.M RDE 21=1 ML, TEE HD EL 3"X3"=1 UN, UZ U.M PVC D=3"=2 UN, UR U.M PVC D=3"=1 UN (Suministro e instalación) | UN | 476904 | Actualización 2022 -I
Nuevo - DTP | REDES ACUEDUCTO | REDES ACUEDUCTO | 8786 | EMPATE DE TUBERÍA EN PVC A HG 8" LINEAL TIPO B SEGÚN NORMA NS-023, INCLUYE TUBERÍA PVC D=8" U.M RDE 21=1 ML, UR HD D=8"=1 UN, UZ PVC D=8"=1 UN (Suministro e instalación) | UN | 892992 | Actualización 2022 -I
Nuevo - DTP | REDES ACUEDUCTO | REDES ACUEDUCTO | 8787 | EMPATE ORTOGONAL PVC - HG 8"X8" SEGÚN NORMA NS-023, INCLUYE SUMINISTRO E INSTALACIÓN DE TUBERÍA PVC D=8" U.M RDE 21=1 ML, TEE HD 8"X8" PARA PVC=1 UN, UR U.M PVC D=8"=1 UN, UZ U.M PVC D=8"=1 UN, UD HD D=8"=2 UN (Suministro e instalación) | UN | 2555980 | Actualización 2022 -I
Nuevo - DTP | REDES ACUEDUCTO | REDES ACUEDUCTO | 8788 | EMPATE ORTOGONAL PVC - AC 8"X8" SEGÚN NORMA NS-023, INCLUYE SUMINISTRO E INSTALACIÓN DE TUBERÍA PVC D=8" U.M RDE 21=1 ML, TEE HD 8"X8" PARA PVC=1 UN, UR U.M PVC D=8"=1 UN, UZ U.M PVC D=8"=1 UN, UD HD D=8"=2 UN (Suministro e instalación) | UN | 2555980 | Actualización 2022 -I
Nuevo - DTP | MOBILIARIO URBANO - ARBOLES Y GRAMAS | SIEMBRA DE ARBOLES Y GRAMA | 8789 | ABONO ORGÁNICO COMPOST (Incluye suministro, transporte y extendido manual) | M3 | 9496320 | Actualización 2022 -I
Nuevo - DTP | ANÁLISIS AUXILIARES | ACTIVIDADES DE CONSERVACIÓN | 8790 | PIEDRA PÓMEZ (Incluye suministro, transporte y extendido manual) | M3 | 1846320 | Actualización 2022 -I
Nuevo - DTP | ANÁLISIS AUXILIARES | ACTIVIDADES DE CONSERVACIÓN | 8791 | REJA TIPO PASARELA FUNDICIÓN CLASE DE CARGA C250, Ancho=323 mm (Incluye suministro e instalación) | ML | 851570 | Actualización 2022 -I
Nuevo - DTP | REDES ALCANTARILLADO / DRENAJE | REDES ALCANTARILLADO / DRENAJE | 8792 | TUBERÍA PVC SANITARIA D=10" TIPO U.S. (Incluye suministro e instalación) | ML | 196751 | Actualización 2022 -I
Nuevo - DTP | REDES ALCANTARILLADO / DRENAJE | REDES ALCANTARILLADO / DRENAJE | 8793 | TEE PVC SANITARIA D=6" (Incluye suministro e instalación) | UN | 212715 | Actualización 2022 -I
Nuevo - DTP | REDES ALCANTARILLADO / DRENAJE | REDES ALCANTARILLADO / DRENAJE | 8794 | CODO 22.5° CXC PVC SANITARIA D=6" (Incluye suministro e instalación). | UN | 183767 | Actualización 2022 -I
Nuevo - DTP | REDES ACUEDUCTO | REDES ACUEDUCTO | 8799 | VÁLVULA CHEQUE O ANTIRETORNO DE 2" CLASE 300 (Incluye suministro e instalación). | UN | 362674 | Actualización 2022 -I
Nuevo - DTP | CONCRETO Y ACERO PARA ESTRUCTURAS | PINTURA PARA ESTRUCTURAS | 8827 | RECUBRIMIENTO EPÓXICO DE DOS COMPONENTES, CON ALTA RESISTENCIA AL ATAQUE QUÍMICO Y MECÁNICO EN LOS MUROS INTERNOS DE LOS CÁRCAMOS (DOS CAPAS DE 0.15mm C/U). Suministro e instalación. | M2 | 92305 | Actualización 2022 -I
Nuevo - DTP | PROYECTO ESPECÍFICO | PROYECTOS ESPECIFICOS | 8893 | TRASLADO ESTACIÓN REGULADORA DE PRESIÓN CON RAMAL PRINCIPAL Y VRP DE 6" Y BY PASS DE 3" (Instalación). PROYECTO. Diseño de la Carrera 4 este entre las diagonales 50 Sur y la Calle 46A Bis Sur - La Victoria | UN | 1817571 | Actualización 2022 -I
Nuevo - DTP | ANDENES Y SARDINELES | SARDINELES Y BORDILLOS | 8904 | SARDINEL DRENANTE H=255mm (Suministro e Instalación. Incluye 3cm Mortero 1:5) | ML | 434285 | Actualización 2022 -I
Nuevo - DTP | ANDENES Y SARDINELES | SARDINELES Y BORDILLOS | 8920 | SARDINEL DE DRENAJE H=33cm Long=0,5m - INSPECCIÓN (Incluye 3cm Mortero 1:5. Suministro e Instalación.) | UN | 1607108 | Actualización 2022 -I
Nuevo - DTP | ANDENES Y SARDINELES | SARDINELES Y BORDILLOS | 8926 | SARDINEL DRENANTE h=255mm, Long=0,5m-INSPECCIÓN (Incluye 3cm Mortero 1:5. Suministro e Instalación) | UN | 485841 | Actualización 2022 -I
Nuevo - DTP | ANDENES Y SARDINELES | SARDINELES Y BORDILLOS | 8946 | TAPA INICIO / FINAL PARA SARDINEL DRENANTE h=255mm (Suministro e Instalación) | UN | 408762 | Actualización 2022 -I
Nuevo - DTP | ANDENES Y SARDINELES | SARDINELES Y BORDILLOS | 8951 | TAPA INICIO / FINAL PARA SARDINEL DE DRENAJE RD 200 H33 (Suministro e Instalación) | UN | 429586 | Actualización 2022 -I
Nuevo - DTP | CONCRETO Y ACERO PARA ESTRUCTURAS | ESTRUCTURAS EN ACERO | 8953 | BARANDA METALICA M-82 PREFABRICADA MOV. REDUCIDA BORDE DE VIA (Incluye dados de concreto 3000psi grava común de 0.20 x 0.20m y recubrimiento en epóxico y esmalte uretano). Suministro e Instalación | ML | 458573 | Actualización 2022 -I | x
Nuevo - DTP | CONCRETO Y ACERO PARA ESTRUCTURAS | ESTRUCTURAS EN ACERO | 8955 | BARANDA METALICA M-82 PREFABRICADA MOV. REDUCIDA ACCESO A PREDIOS (Incluye recubrimiento en epóxico y esmalte uretano). Suministro e Instalación | ML | 455449 | Actualización 2022 -I | x
Nuevo - DTP | ANDENES Y SARDINELES | PISOS EN ADOQUINES Y EN LOSETAS | 8958 | BLOQUE DE CEMENTO MACIZO PEATONAL COLORES 20X20X6cm (Suministro e Instalación. Arena de sello, corte de adoquin y emboquillado) | M2 | 77726 | Actualización 2022 -I
Nuevo - DTP | GESTION SOCIAL | GESTION SOCIAL | 8960 | ALQUILER DE LAVAMANOS PORTATIL DE PEDAL TIPO MANOS LIBRES | UN/MES | 78750 | Actualización 2022 -I
Nuevo - DTP | GESTION SOCIAL | GESTION SOCIAL | 8961 | ALQUILER DE TERMOMETRO DIGITAL, INFRAROJO PARA USO EN HUMANOS, LIBRE DE CONTACTO, IMPERMEABLE. (INCLUYE CALIBRACION) | UN/MES | 59817 | Actualización 2022 -I
Nuevo - DTP | GESTION SOCIAL | GESTION SOCIAL | 8962 | ALQUILER DE DISPENSADOR DE JABÓN LÍQUIDO O GEL ANTIBACTERIAL - ALCOHOL, CON PEDAL METÁLICO | UN/MES | 4165 | Actualización 2022 -I
Nuevo - DTP | GESTION SOCIAL | GESTION SOCIAL | 8963 | ALQUILER DE DISPENSADOR PLÁSTICO DE TOALLAS DE PAPEL | UN/MES | 3274 | Actualización 2022 -I
Nuevo - DTP | GESTION SOCIAL | GESTION SOCIAL | 8964 | PAQUETE DE ELEMENTOS PARA LIMPIEZA Y DESINFECCIÓN PARA 10 TRABAJADORES EN OBRA (INCLUYE ALCOHOL, TOALLAS DE PAPEL, JABON LIQUIDO, GEL ANTIBACTERIAL, SUMINISTRO AGUA PARA EL LAVAMANOS) | UN/MES | 446318 | Actualización 2022 -I
Nuevo - DTP | GESTION SOCIAL | GESTION SOCIAL | 8965 | RECOLECCION, TRANSPORTE Y DISPOSICION DE RESIDUOS LÍQUIDOS PROVENIENTES DE LAVAMANOS PORTATILES. (INCLUYE EQUIPO DE SUCCIÓN) | M3 | 297500 | Actualización 2022 -I
Nuevo - DTP | GESTION SOCIAL | GESTION SOCIAL | 8966 | ALQUILER DE BOTIQUIN TIPO B DOTADO PORTATIL | UN/MES | 25493 | Actualización 2022 -I
Nuevo - DTP | REDES ACUEDUCTO | REDES ACUEDUCTO | 8970 | CAJILLA PLASTICA Y TAPA EN POLIPROPILENO PARA MEDIDOR. SUMINISTRO E INSTALACION | UN | 284552 | Actualización 2022 -I
Nuevo - DTP | ANÁLISIS AUXILIARES | OTROS | 8971 | Detección y Georreferenciación con equipos GPR (Radares de penetración terrestre) y de detección EM de tuberías enterradas bajo superficie - Incluye Equipos GNSS, Transporte, Mano de obra, informe, radargrama, planos y demás costos asociados a la actividad. | M2 | 5730 | Actualización 2022 -I
Nuevo - DTP | ANÁLISIS AUXILIARES | TARIFAS DE EVALUACIÓN Y DIAGNÓSTICO | 8972 | AFOROS DE TRANSITO (MOTORIZADOS Y NO MOTORIZADOS) A PARTIR DE CAPTURA DE VIDEO. Incluye digitación y entrega de base de datos en archivo Excel. Captura día hábil y no hábil, con sus respectivos movimientos. Incluye todos los costos directos e indirectos. | HR | 251285 | Actualización 2022 -I
Nuevo Demanda Proyecto Av. Boyacá | PROYECTO ESPECÍFICO | Proyecto Av. Boyacá desde la AC 170 hasta la AC 183 | 8973 | Proyecto Av.Boyacá desde la AC 170 hasta la AC 183: PISOS EN LOSETA PREFABRICADA A51 (20x40x6cm) COLOR OCRE. (Suministro e instalación. Incluye Base 4cm de Mortero 2000 PSI y Arena de Sello) | M2 | 60856 | Actualización 2022 -I
Nuevo Demanda Proyecto Av. Boyacá | PROYECTO ESPECÍFICO | Proyecto Av. Boyacá desde la AC 170 hasta la AC 183 | 8974 | Proyecto Av.Boyacá desde la AC 170 hasta la AC 183: PISOS EN LOSETA PREFABRICADA A51 (20x40x6cm) COLOR ARENA. (Suministro e instalación. Incluye Base 4cm de Mortero 2000 PSI y Arena de Sello) | M2 | 60856 | Actualización 2022 -I
Nuevo Demanda Proyecto Av. Boyacá | PROYECTO ESPECÍFICO | Proyecto Av. Boyacá desde la AC 170 hasta la AC 183 | 8975 | Proyecto Av.Boyacá desde la AC 170 hasta la AC 183: PISOS EN LOSETA PREFABRICADA A51 (20x40x6cm) COLOR GRIS. (Suministro e instalación. Incluye Base 4cm de Mortero 2000 PSI y Arena de Sello) | M2 | 58595 | Actualización 2022 -I
Nuevo Demanda Proyecto Av. Boyacá | PROYECTO ESPECÍFICO | Proyecto Av. Boyacá desde la AC 170 hasta la AC 183 | 8976 | Proyecto Av.Boyacá desde la AC 170 hasta la AC 183: PISO EN LOSETA PREFABRICADA A55 TACTIL ALERTA (40x40x6cm) COLOR AMARILLO. (Suministro e instalación. Incluye Base 4cm de Mortero 2000 PSI y Arena de Sello) | M2 | 75049 | Actualización 2022 -I
Nuevo Demanda Proyecto Av. Boyacá | PROYECTO ESPECÍFICO | Proyecto Av. Boyacá desde la AC 170 hasta la AC 183 | 8977 | Proyecto Av.Boyacá desde la AC 170 hasta la AC 183: GEOBLOQUE DE POLIESTIRENO EXPANDIDO EPS DENSIDAD 29 a 30 Kg/m3 (Suministro e Instalación) | M3 | 554156 | Actualización 2022 -I
Nuevo Demanda Proyecto Av. Boyacá | PROYECTO ESPECÍFICO | Proyecto Av. Boyacá desde la AC 170 hasta la AC 183 | 8978 | Proyecto Av.Boyacá desde la AC 170 hasta la AC 183: PILOTE D=30CM EN CONCRETO TREMIE DE 4000 PSI. (INCL. EXCAVACIÓN, CARGUE Y RETIRO DE SOBRANTES, MOVILIZACIÓN, MONTAJE Y DESMONTAJE EQUIPO, Y CONCRETO. INCLUYE MOVILIZACIÓN HACIA Y DESDE LA OBRA Y ENTRE PERFORACIONES, MONTAJE Y DESMONTAJE, REGISTRO DE MUESTRAS CORRESPONDIENTES AL PERFIL ESTRATIGRÁFICO. TAMBIÉN INCLUYE EL CARGUE, RETIRO Y DISPOSICIÓN FINAL DE ESCOMBROS, SUMINISTRO Y COLOCACIÓN DEL CONCRETO). | ML | 326719 | Actualización 2022 -I
Nuevo Demanda Proyecto Av. Boyacá | PROYECTO ESPECÍFICO | Proyecto Av. Boyacá desde la AC 170 hasta la AC 183 | 8979 | Proyecto Av.Boyacá desde la AC 170 hasta la AC 183: VARILLA COOPER WELD 5/8" x 2.44m CON SOLDADURA EXOTERMICA. (Incluye Suministro e Instalación) | UN | 762402 | Actualización 2022 -I
Nuevo Demanda Proyecto Av. Boyacá | PROYECTO ESPECÍFICO | Proyecto Av. Boyacá desde la AC 170 hasta la AC 183 | 8980 | Proyecto Av.Boyacá desde la AC 170 hasta la AC 183: ACOMETIDA DOMICILIARIA DE 1/2" CON COLLAR DE DERIVACION DE 8" x 1". INCLUYE TUBERIA PF, REGISTROS Y ACCESORIOS, LONGITUD PROMEDIO 6.5m. INCLUYE CAJILLA EN POLIPROPILENO PARA MEDIDOR. (Suministro e Instalación) | UN | 419320 | Actualización 2022 -I
Nuevo Demanda Proyecto Av. Boyacá | PROYECTO ESPECÍFICO | Proyecto Av. Boyacá desde la AC 170 hasta la AC 183 | 8981 | Proyecto Av.Boyacá desde la AC 170 hasta la AC 183: ACOMETIDA DOMICILIARIA DE 1" CON COLLAR DE DERIVACION DE 8" X 1". INCLUYE TUBERIA PF, REGISTROS Y ACCESORIOS, LONGITUD PROMEDIO DE 6.5m, INCLUYE CAJILLA EN POLIPROPILENO PARA MEDIDOR. (Suministro e Instalación) | UN | 424883 | Actualización 2022 -I
Nuevo Demanda Proyecto Av. Boyacá | PROYECTO ESPECÍFICO | Proyecto Av. Boyacá desde la AC 170 hasta la AC 183 | 8982 | Proyecto Av.Boyacá desde la AC 170 hasta la AC 183: CAMARA PREFABRICADA PZ8 RECTA DIAMETRO INTERNO 1.10m, ESPESOR DE PARED: 0.126, INCLUYE AROTAPA Y TAPA. (Suministro e Instalación) | UN | 9800515 | Actualización 2022 -I
Nuevo Demanda Proyecto Av. Boyacá | PROYECTO ESPECÍFICO | Proyecto Av. Boyacá desde la AC 170 hasta la AC 183 | 8983 | Proyecto Av.Boyacá desde la AC 170 hasta la AC 183: CAMARA PREFABRICADA PZ10 RECTA DIAMETRO INTERNO 1.20m, ESPESOR DE PARED: 0.136, INCLUYE AROTAPA Y TAPA. (Suministro e Instalación) | UN | 10299411 | Actualización 2022 -I
Nuevo Demanda Proyecto Av. Boyacá | PROYECTO ESPECÍFICO | Proyecto Av. Boyacá desde la AC 170 hasta la AC 183 | 8984 | Proyecto Av.Boyacá desde la AC 170 hasta la AC 183: DENSIFICACIÓN DE TERRENO CON PILOTES EN MADERA INMUNIZADA POSTE EN MADERA ESTRUCTURAL INMUNIZADA (EUCALIPTO) DIAMETRO 17 A 20cm. (Suministro e Instalación. Incluye transporte y disposición final de escombros a una distancia de 21km)) | ML | 98344 | Actualización 2022 -I
Nuevo Demanda Proyecto NQS x Bosa | PROYECTO ESPECÍFICO | Proyecto Intersección a Desnivel Autopista Sur (NQS) con Av. Bosa | 8985 | Proyecto Intersección a Desnivel Autopista Sur (NQS) con Av. Bosa: 4 DUCTOS D=4" PVC-TDP MAS 5 TRITUBOS (Incluye Suministro e Instalación. No Incluye Rellenos) | ML | 215486 | Actualización 2022 -I
Nuevo Demanda Proyecto NQS x Bosa | PROYECTO ESPECÍFICO | Proyecto Intersección a Desnivel Autopista Sur (NQS) con Av. Bosa | 8986 | Proyecto Intersección a Desnivel Autopista Sur (NQS) con Av. Bosa: 3 DUCTOS D=4" PVC-TDP MAS 1 TRITUBO (Incluye Suministro e Instalación. No Incluye Rellenos) | ML | 114152 | Actualización 2022 -I
Nuevo Demanda Proyecto NQS x Bosa | PROYECTO ESPECÍFICO | Proyecto Intersección a Desnivel Autopista Sur (NQS) con Av. Bosa | 8987 | Proyecto Intersección a Desnivel Autopista Sur (NQS) con Av. Bosa: 5 DUCTOS D=4" PVC-TDP MAS 2 TRITUBOS (Incluye Suministro e Instalación. No Incluye Rellenos) | ML | 190425 | Actualización 2022 -I
Nuevo Demanda Proyecto NQS x Bosa | PROYECTO ESPECÍFICO | Proyecto Intersección a Desnivel Autopista Sur (NQS) con Av. Bosa | 8988 | Proyecto Intersección a Desnivel Autopista Sur (NQS) con Av. Bosa: BARRERA VEHICULAR METÁLICA PMH-16R con nivel de contención H3, clase de severidad B, ancho de trabajo W4 y deflexión dinámica de 0.7 m norma europea EN 1317-2, Perfiles en C, postes verticales de 1.5 m, separación de 2.5 m entre postes (Suministro, fabricación, transporte y montaje de estructura metálica). | ML | 1612019 | Actualización 2022 -I
Nuevo Demanda Proyecto NQS x Bosa | PROYECTO ESPECÍFICO | Proyecto Intersección a Desnivel Autopista Sur (NQS) con Av. Bosa | 8989 | Proyecto Intersección a Desnivel Autopista Sur (NQS) con Av. Bosa: 1 DUCTO D=4" MAS 1 DUCTO DE 3" PVC-TDP (Incluye Suministro e Instalación. No Incluye Rellenos) | ML | 60639 | Actualización 2022 -I
Nuevo Demanda Proyecto NQS x Bosa | PROYECTO ESPECÍFICO | Proyecto Intersección a Desnivel Autopista Sur (NQS) con Av. Bosa | 8990 | Proyecto Intersección a Desnivel Autopista Sur (NQS) con Av. Bosa: AISLADOR SÍSMICO CON NÚCLEO DE PLOMO. DIÁMETRO 1.20 m, DESPLAZAMIENTO MÁXIMO 150 mm Y CARGA AXIAL MÁXIMA 10000 kN (Incluye suministro e instalación). | UN | 97818552 | Actualización 2022 -I
Nuevo Demanda Proyecto NQS x Bosa | PROYECTO ESPECÍFICO | Proyecto Intersección a Desnivel Autopista Sur (NQS) con Av. Bosa | 8991 | Proyecto Intersección a Desnivel Autopista Sur (NQS) con Av. Bosa: ROBLE AUSTRALIANO H=1.5 (Incluye siembra, tierra, abono, transporte y tutor) | UN | 120264 | Actualización 2022 -I
Nuevo Demanda Proyecto NQS x Bosa | PROYECTO ESPECÍFICO | Proyecto Intersección a Desnivel Autopista Sur (NQS) con Av. Bosa | 8992 | Proyecto Intersección a Desnivel Autopista Sur (NQS) con Av. Bosa: CANALIZACIÓN 8 DUCTOS D=4" PVC - TDP + 1 TRITUBO PE 100 FOPT DE 40mm (1 1/4") RDE 13.5 (Incluye suministro e instalación. No incluye rellenos) xxx | ML | 214076 | Actualización 2022 -I
Nuevo Demanda Proyecto NQS x Bosa | PROYECTO ESPECÍFICO | Proyecto Intersección a Desnivel Autopista Sur (NQS) con Av. Bosa | 8993 | Proyecto Intersección a Desnivel Autopista Sur (NQS) con Av. Bosa: CAUCHO TEQUENDAMA H=1.5 (Incluye siembra, tierra, abono, transporte y tutor) | UN | 94730 | Actualización 2022 -I
Nuevo Demanda Proyecto NQS x Bosa | PROYECTO ESPECÍFICO | Proyecto Intersección a Desnivel Autopista Sur (NQS) con Av. Bosa | 8994 | Proyecto Intersección a Desnivel Autopista Sur (NQS) con Av. Bosa: CAJA DE PASO de 1.60m x 1.60m TEL NIN-112 UNE EPM | UN | 3399171 | Actualización 2022 -I | x
Nuevo Demanda Proyecto NQS x Bosa | PROYECTO ESPECÍFICO | Proyecto Intersección a Desnivel Autopista Sur (NQS) con Av. Bosa | 8995 | Proyecto Intersección a Desnivel Autopista Sur (NQS) con Av. Bosa: TUBO DE ACERO DE Φ 16" CON EXTREMOS BRIDADOS CON EMPAQUE DE CAUCHO, CON REVESTIMIENTO INTERIOR Y RECUBRIMIENTO EXTERIOR EN MORTERO DE CEMENTO. FABRICADO DE CONFORMIDAD CON LA NORMA AWWA C200 A PARTIR DE LÁMINA ASTMA 36. L=6,00 M. PRESIÓN DE TRABAJO= 150 PSI (Incluye suministro e instalación). | ML | 743691 | Actualización 2022 -I
Nuevo Demanda Proyecto NQS x Bosa | PROYECTO ESPECÍFICO | Proyecto Intersección a Desnivel Autopista Sur (NQS) con Av. Bosa | 8996 | Proyecto Intersección a Desnivel Autopista Sur (NQS) con Av. Bosa: CINTURÓN DE CIERRE EN ACERO Φ16" REVESTIDO CON PINTURA ANTICORROSIVA. L=0,30M. FABRICADO APARTIR DE LÁMINA ASTM A 36 DE ESPESOR 6MM. PRESIÓN DE TRABAJO = 150 PSI (Incluye suministro e instalación). | UN | 363708 | Actualización 2022 -I
Nuevo Demanda Proyecto NQS x Bosa | PROYECTO ESPECÍFICO | Proyecto Intersección a Desnivel Autopista Sur (NQS) con Av. Bosa | 8997 | Proyecto Intersección a Desnivel Autopista Sur (NQS) con Av. Bosa: NIPLE EN ACERO Φ12" CON BRIDA. REVESTIMIENTOS INTERIOR Y EXTERIOR EN MORTERO DE CEMENTO. L=2.00M. BRIDA ANSI ASME B16.5 CLASE150. INCLUYE UN ANILLO PASAMURO FABRICADO A PARTIR DE LÁMINA ASTM A36. PRESIÓN DE TRABAJO = 150 PSI (Incluye suministro e instalación). | UN | 3772013 | Actualización 2022 -I
Nuevo Demanda Proyecto NQS x Bosa | PROYECTO ESPECÍFICO | Proyecto Intersección a Desnivel Autopista Sur (NQS) con Av. Bosa | 8998 | Proyecto Intersección a Desnivel Autopista Sur (NQS) con Av. Bosa: CINTURÓN DE CIERRE EN ACERO Φ 24" REVESTIDO CON PINTURA ANTICORROSIVA. L=0,30M. FABRICADO APARTIR DE LÁMINA ASTM A 36 DE ESPESOR 6MM. PRESIÓN DE TRABAJO = 150 PSI (Incluye suministro e instalación). | UN | 594026 | Actualización 2022 -I
Nuevo Demanda Proyecto NQS x Bosa | PROYECTO ESPECÍFICO | Proyecto Intersección a Desnivel Autopista Sur (NQS) con Av. Bosa | 8999 | Proyecto Intersección a Desnivel Autopista Sur (NQS) con Av. Bosa: CINTURÓN DE CIERRE EN ACERO Φ36" REVESTIDO CON PINTURA ANTICORROSIVA. L=0,30M. FABRICADO APARTIR DE LÁMINA ASTM A 36 DE ESPESOR 6MM. PRESIÓN DE TRABAJO = 150 PSI (Incluye suministro e instalación). | UN | 876227 | Actualización 2022 -I
Nuevo Demanda Proyecto NQS x Bosa | PROYECTO ESPECÍFICO | Proyecto Intersección a Desnivel Autopista Sur (NQS) con Av. Bosa | 9000 | Proyecto Intersección a Desnivel Autopista Sur (NQS) con Av. Bosa: TEE EN ACERO Φ24"XΦ16" CON EXTREMOS LISOS PARA CINTURÓN DE CIERRE EN LA RAMA PRINCIPAL Y BRIDA EN LA DERIVACIÓN, CON REVESTIMIENTO INTERIOR Y RECUBRIMIENTO EXTERIOR EN MORTERO DE CEMENTO. L=3,80X1,0M. BRIDA ANSI ASME B16,5 CLASE150. INCLUYE DOS ANILLOS PASAMURO Φ24"F ABRICADOS APARTIR DE LÁMINA ASTM A36. PRESIÓN DE TRABAJO = 150 PSI (Incluye suministro e instalación). | UN | 11853179 | Actualización 2022 -I
Nuevo Demanda Proyecto NQS x Bosa | PROYECTO ESPECÍFICO | Proyecto Intersección a Desnivel Autopista Sur (NQS) con Av. Bosa | 9001 | Proyecto Intersección a Desnivel Autopista Sur (NQS) con Av. Bosa: BASE GRANULAR CLASE A (BG-A) ESTABILIZADA CON CEMENTO ASFALTICO CONVENCIONAL TIPO MGEA_A (Incluye suministro, transporte, colocación y compactación). | M3 | 484079 | Actualización 2022 -I
Nuevo Demanda Proyecto NQS x Bosa | PROYECTO ESPECÍFICO | Proyecto Intersección a Desnivel Autopista Sur (NQS) con Av. Bosa | 9002 | Proyecto Intersección a Desnivel Autopista Sur (NQS) con Av. Bosa: PICTOGRAMA VELOCIDAD MENOS DE 60 KM/H. (Incluye suministro e instalación). | UN | 387532 | Actualización 2022 -I
Nuevo Demanda Proyecto NQS x Bosa | PROYECTO ESPECÍFICO | Proyecto Intersección a Desnivel Autopista Sur (NQS) con Av. Bosa | 9003 | Proyecto Intersección a Desnivel Autopista Sur (NQS) con Av. Bosa: TEE EN ACERO Φ 36" X Φ16" CON EXTREMOS LISOS PARA CINTURÓN DE CIERRE EN LA RAMA PRINCIPAL Y BRIDA EN LA DERIVACIÓN, CON REVESTIMIENTO INTERIOR Y RECUBRIMIENTO EXTERIOR EN MORTERO DE CEMENTO. L=3,80X1,0M. BRIDA ANSI ASME B16,5 CLASE150. INCLUYE DOS ANILLOS PASA MURO Φ36" FABRICADOS APARTIR DE LÁMINA ASTM A36. PRESIÓN DE TRABAJO = 150 PSI (Incluye suministro e instalación). | UN | 18186953 | Actualización 2022 -I
Nuevo Demanda Proyecto NQS x Bosa | PROYECTO ESPECÍFICO | Proyecto Intersección a Desnivel Autopista Sur (NQS) con Av. Bosa | 9004 | Proyecto Intersección a Desnivel Autopista Sur (NQS) con Av. Bosa: Pilote FDP (Full displacement pile) Concreto Tremie 3000 PSI de 40 cm de diámetro. | ML | 130985 | Actualización 2022 -I
Nuevo Demanda Proyecto NQS x Bosa | PROYECTO ESPECÍFICO | Proyecto Intersección a Desnivel Autopista Sur (NQS) con Av. Bosa | 9005 | Proyecto Intersección a Desnivel Autopista Sur (NQS) con Av. Bosa: SALIDA NORMAL EN ACERO Φ2" CON EXTREMO BRIDADO. REVESTIMIENTOS INTERIOR Y EXTERIOR EN PINTURA EPÓXICA. L=0.15M. INSTALADA EN FÁBRICA SOBRE TUBO O ACCESORIO Φ12". NO INCLUYE EL VALOR DEL TUBO SOBRE EL CUAL VA INSTALADA. BRIDAANSI ASME B16.5 CLASE150. PRESIÓN DE TRABAJO = 150 PSI (Incluye suministro e instalación). | UN | 551150 | Actualización 2022 -I
Nuevo Demanda Proyecto NQS x Bosa | PROYECTO ESPECÍFICO | Proyecto Intersección a Desnivel Autopista Sur (NQS) con Av. Bosa | 9006 | Proyecto Intersección a Desnivel Autopista Sur (NQS) con Av. Bosa: COMPENSADOR DE DILATACIÓN DE GOMA DN-400 CON CUERPO EN EPDM Y REFUERZO DE NYLON; CON BRIDAS GIRATORIAS ZINCADAS EN ACERO CARBONO TALADRADAS SEGÚN ASA 150 LBS. L= 130 MM (Incluye suministro e instalación). | UN | 6687549 | Actualización 2022 -I
Nuevo Demanda Proyecto NQS x Bosa | PROYECTO ESPECÍFICO | Proyecto Intersección a Desnivel Autopista Sur (NQS) con Av. Bosa | 9007 | Proyecto Intersección a Desnivel Autopista Sur (NQS) con Av. Bosa: TUBERÍA HD, ACUEDUCTO, PN 16, D=300 mm 12" (Suministro e instalación) | ML | 98972 | Actualización 2022 -I
Nuevo Demanda Proyecto NQS x Bosa | PROYECTO ESPECÍFICO | Proyecto Intersección a Desnivel Autopista Sur (NQS) con Av. Bosa | 9008 | Proyecto Intersección a Desnivel Autopista Sur (NQS) con Av. Bosa: CAJA PARA LAS DERIVACIONES DE 24" A 12" DE LA RED MATRIZ DE ACUEDUCTO. | UN | 71218907 | Actualización 2022 -I | x
Nuevo Demanda Proyecto NQS x Bosa | PROYECTO ESPECÍFICO | Proyecto Intersección a Desnivel Autopista Sur (NQS) con Av. Bosa | 9009 | Proyecto Intersección a Desnivel Autopista Sur (NQS) con Av. Bosa: Demolición de muro existente con cemento expansivo | M3 | 121337 | Actualización 2022 -I
Nuevo Demanda Proyecto NQS x Bosa | PROYECTO ESPECÍFICO | Proyecto Intersección a Desnivel Autopista Sur (NQS) con Av. Bosa | 9010 | Proyecto Intersección a Desnivel Autopista Sur (NQS) con Av. Bosa: TUBERÍA HD, ACUERDUCTO, PN 16, D=150mm-6" (Suministro e instalación) | ML | 43287 | Actualización 2022 -I
Nuevo Demanda Proyecto NQS x Bosa | PROYECTO ESPECÍFICO | Proyecto Intersección a Desnivel Autopista Sur (NQS) con Av. Bosa | 9011 | Proyecto Intersección a Desnivel Autopista Sur (NQS) con Av. Bosa: POSTENSIONAMIENTO PARA SUPERESTRUCTURA FU=1860 MPA ASTM A -416 GR 270 BAJA RELAJACIÓN. (Incluye torones, anclaje, ductos con uniones, servicio de tensionamiento con gato multitorón e inyección con equipos y operarios. | TON-M | 3213 | Actualización 2022 -I | x
Nuevo Demanda Proyecto NQS x Bosa | PROYECTO ESPECÍFICO | Proyecto Intersección a Desnivel Autopista Sur (NQS) con Av. Bosa | 9012 | Proyecto Intersección a Desnivel Autopista Sur (NQS) con Av. Bosa: 4 DUCTOS D=4" PVC-TDP MAS 2 TRITUBOS (Incluye Suministro e Instalación. No Incluye Rellenos) | ML | 163070 | Actualización 2022 -I
Nuevo Demanda Proyecto NQS x Bosa | PROYECTO ESPECÍFICO | Proyecto Intersección a Desnivel Autopista Sur (NQS) con Av. Bosa | 9014 | Proyecto Intersección a Desnivel Autopista Sur (NQS) con Av. Bosa: BARANDA PEATONAL EN ACERO ASTM-A500C Y ASTM A-36. (Suministro, fabricación, transporte y montaje de estructura metálica con el siguiente esquema de protección y pintura: Sistema de protección básica: (Guía 6.7.1) Galvanizado en caliente (de acuerdo con guía y cartilla). Barrera: Barrera epóxica con poliamida de 1.5 a 2.0 mils de película seca. Acabado: Recubrimiento Uretano brillante tipo Alifático Ral 7045 (GRIS) de 1.5 a 2.0 mils. | KG | 15693 | Actualización 2022 -I | x
Nuevo Demanda Proyecto NQS x Bosa | PROYECTO ESPECÍFICO | Proyecto Intersección a Desnivel Autopista Sur (NQS) con Av. Bosa | 9015 | Proyecto Intersección a Desnivel Autopista Sur (NQS) con Av. Bosa: CAJA PARA LAS DERIVACIONES DE 36" A 12" DE LA RED MATRIZ DE ACUEDUCTO. | UN | 74572619 | Actualización 2022 -I | x
Nuevo Demanda Proyecto NQS x Bosa | PROYECTO ESPECÍFICO | Proyecto Intersección a Desnivel Autopista Sur (NQS) con Av. Bosa | 9016 | Proyecto Intersección a Desnivel Autopista Sur (NQS) con Av. Bosa: FONDO DE JUNTA EN ESPUMA DE POLIETILENO DE BAJA DENSIDAD D= 32 mm. Suministro e instalación | ML | 10851 | Actualización 2022 -I
Nuevo Demanda Proyecto NQS x Bosa | PROYECTO ESPECÍFICO | Proyecto Intersección a Desnivel Autopista Sur (NQS) con Av. Bosa | 9017 | Proyecto Intersección a Desnivel Autopista Sur (NQS) con Av. Bosa: ADOQUIN DE ARCILLA COLOR ROJO O SIMILAR (26x6x6cm) (Incluye arena de peña para sello, Base 5cm en mortero de 2000 PSI) Transporte petreos 28 Km. SUMINISTRO E INSTALACIÓN. | M2 | 72747 | Actualización 2022 -I
Nuevo Demanda Proyecto NQS x Bosa | PROYECTO ESPECÍFICO | Proyecto Intersección a Desnivel Autopista Sur (NQS) con Av. Bosa | 9018 | Proyecto Intersección a Desnivel Autopista Sur (NQS) con Av. Bosa: TUBERÍA HD, ACUEDUCTO, PN 16, D=100mm - 4" (Suministro e instalación) | ML | 19452 | Actualización 2022 -I
Nuevo Demanda Proyecto NQS x Bosa | PROYECTO ESPECÍFICO | Proyecto Intersección a Desnivel Autopista Sur (NQS) con Av. Bosa | 9019 | Proyecto Intersección a Desnivel Autopista Sur (NQS) con Av. Bosa: SEÑAL INFORMATIVA SI-28, TABLERO 85.01cm x 26.00cm REFLECTIVO ALTA INTENSIDAD, PEDESTAL EN ÁNGULO DE 2"x2"x1/4" H= 2.60m EN PINTURA ELECTROSTÁTICA. INCLUYE SUMINISTRO E INSTALACIÓN | UN | 417896 | Actualización 2022 -I
Nuevo Demanda Proyecto NQS x Bosa | PROYECTO ESPECÍFICO | Proyecto Intersección a Desnivel Autopista Sur (NQS) con Av. Bosa | 9020 | Proyecto Intersección a Desnivel Autopista Sur (NQS) con Av. Bosa: BASE ESTABILIZADA CON ASFALTO EN CALIENTE MEZCLADA EN PLANTA (Incluye suministro, extendido, nivelación y compactación). | M3 | 614631 | Actualización 2022 -I
Nuevo Demanda Proyecto NQS x Bosa | PROYECTO ESPECÍFICO | Proyecto Intersección a Desnivel Autopista Sur (NQS) con Av. Bosa | 9021 | Proyecto Intersección a Desnivel Autopista Sur (NQS) con Av. Bosa: TUBERÍA HD, ACUEDUCTO, PN 16, D=200 mm-8" (Suministro e instalación) | ML | 46669 | Actualización 2022 -I
Nuevo Demanda Proyecto NQS x Bosa | PROYECTO ESPECÍFICO | Proyecto Intersección a Desnivel Autopista Sur (NQS) con Av. Bosa | 9022 | Proyecto Intersección a Desnivel Autopista Sur (NQS) con Av. Bosa: JUNTA DE DILATACION ELASTOMÉRICA T-160 PARA DESPLAZAMIENTO 160mm+/-80mm (Incluye Suministro e instalación y material para anclajes). | ML | 2773346 | Actualización 2022 -I
Nuevo Demanda Proyecto NQS x Bosa | PROYECTO ESPECÍFICO | Proyecto Intersección a Desnivel Autopista Sur (NQS) con Av. Bosa | 9023 | Proyecto Intersección a Desnivel Autopista Sur (NQS) con Av. Bosa: CÁMARA EN CONCRETO DE 4000 PSI GRAVA COMÚN PREFABRICADO TIPO II. SUMINISTRO E INSTALACIÓN. | UN | 21590776 | Actualización 2022 -I | x
Nuevo Demanda Proyecto NQS x Bosa | PROYECTO ESPECÍFICO | Proyecto Intersección a Desnivel Autopista Sur (NQS) con Av. Bosa | 9024 | Proyecto Intersección a Desnivel Autopista Sur (NQS) con Av. Bosa: CONFORMACION DE TERRAPLENES CON MATERIAL DE EXCAVACIÓN. (Incluye equipo y mano de obra) | M3 | 8954 | Actualización 2022 -I
Nuevo Demanda Proyecto NQS x Bosa | PROYECTO ESPECÍFICO | Proyecto Intersección a Desnivel Autopista Sur (NQS) con Av. Bosa | 9025 | Proyecto Intersección a Desnivel Autopista Sur (NQS) con Av. Bosa: JUNTA DE DILATACION ELASTOMÉRICA PARA DESPLAZAMIENTO MIN=+/- 100 MM A MAX =+/- 115 MM (Incluye Suministro, accesorios, materiales e instalación). | ML | 3735531 | Actualización 2022 -I
Nuevo Demanda Proyecto NQS x Bosa | PROYECTO ESPECÍFICO | Proyecto Intersección a Desnivel Autopista Sur (NQS) con Av. Bosa | 9026 | Proyecto Intersección a Desnivel Autopista Sur (NQS) con Av. Bosa: TERRAPLÉN EN CENIZA DE ALTO HORNO. INCLUYE ADICIÓN DEL 6% DE CAL. SUMINISTRO E INSTALACIÓN, EXTENDIDO, HUMEDECIMIENTO, COMPACTACIÓN Y TRANSPORTE. | M3 | 192413 | Actualización 2022 -I
Nuevo Demanda Proyecto NQS x Bosa | PROYECTO ESPECÍFICO | Proyecto Intersección a Desnivel Autopista Sur (NQS) con Av. Bosa | 9027 | Proyecto Intersección a Desnivel Autopista Sur (NQS) con Av. Bosa: VÁLVULA DE MARIPOSA Ø 16"A BRIDA - BRIDA (A) (150 PSI). SUMINISTRO E INSTALACIÓN | UN | 4255294 | Actualización 2022 -I
Nuevo DTP | ENSAYOS - LABORATORIOS | ENSAYOS - LABORATORIOS | 9028 | Estudios y Diseños proyectos de Valorización: APIQUE MANUAL HASTA 1.50m DE 0.50m X 0.50m - (Relleno y adecuación del sitio - incluye transporte.) | M3 | 297500 | Actualización 2022 -I
Nuevo DTP | ENSAYOS - LABORATORIOS | ENSAYOS - LABORATORIOS | 9029 | Estudios y Diseños proyectos de Valorización: APIQUE MANUAL EN ZONA DURA DE 0,65m x 0,65m x1,5m (Incluye demolición, excavación, recuperación de muestras alteradas e inalteradas, reparación con base granular y mezcla en frío e=0,10m) - Horario Nocturno | UN | 678577 | Actualización 2022 -I
Nuevo DTP | REDES ELECTRICAS | RED ELECTRICA CODENSA | 9030 | CONSTRUCCION DE CAJA DE INSPECCIÓN PARA ALUMBRADO PUBLICO Y ACOMETIDAS EN BAJA NORMA CODENSA CS 274 (Norma 2018-2019) (Incluye concreto de base, muro de espesor 0.15m, pañete, recebo común, concreto para viga de soporte de marco y marco y tapa. No incluye tuberia). Medidas Externas: 0.90 x 0.90m. Medidas Internas: 0.60 x 0.60m. Altura total: 1.376m | UN | 799323 | Actualización 2022 -I
Nuevo DTP | REDES ELECTRICAS | RED ELECTRICA CODENSA | 9031 | CONSTRUCCION DE CAJA DE INSPECCIÓN SENCILLA PARA CANALIZACION EN M.T. Y B.T. NORMA CODENSA CS 275 (Norma 2018-2019) (Incluye concreto de base, muros de espesor 0.25m, pañete, recebo comun, concreto para viga de soporte de marco y marco y tapa. No incluye tuberia). Medidas Externas: 1.690mX1.1900m. Medidas Internas: 1.190m X0.690m Altura total: 1.85m | UN | 1706282 | Actualización 2022 -I
Nuevo DTP | REDES ELECTRICAS | RED ELECTRICA CODENSA | 9032 | CONSTRUCCION DE CAJA DE INSPECCION DOBLE PARA CANALIZACION DE M.T. Y B.T. TIPO CS 276 (Norma 2018) (Incluye concreto de base, muro de espesor 0.25m, pañete, recebo comun, escalera de gato, concreto para viga de soporte de marco y marco y tapa. No incluye tuberia). Medidas Externas: 1.69 x 1.99m. Medidas Internas: 1.19 x 1.49m. Altura total: 1.85m | UN | 2906625 | Actualización 2022 -I
Nuevo DTP | REDES ELECTRICAS | RED ELECTRICA CODENSA | 9033 | CONSTRUCCIÓN DE CAJA DE INSPECCION TRIPLE PARA CANALIZACION DE M.T. TIPO CS 277 (Norma 2018) (Incluye concreto de base, muro de espesor 0.25m, pañete, recebo comun, concreto para viga de soporte de marco y marco y tapa. No incluye tuberia). Medidas Externas: 1.69 x 2.79m. Medidas Internas: 1.19 x 2.29m. Altura total: 1.85m. | UN | 3766457 | Actualización 2022 -I
Nuevo DTP | REDES ELECTRICAS | RED ELECTRICA CODENSA | 9034 | CONSTRUCCION DE CAJA DE INSPECCIÓN TIPO VEHICULAR NORMA CODENSA CS 280 (Norma 2018) (Incluye concreto de base, muro de espesor 0.25m, pañete, recebo comun, concreto para viga de soporte de marco y marco y tapa. No incluye tuberia) Medidas Externas: 2.00 x 2.00m. Medidas Internas: 1.50 x 1.50m. ALTURA LIBRE 1.80 M | UN | 3532405 | Actualización 2022 -I | x
Nuevo DTP | REDES ELECTRICAS | RED ELECTRICA CODENSA | 9035 | CONSTRUCCION DE CAJA DE INSPECCION PARA ALOJAR SECCIONADOR DE MANIOBRA EN MEDIA TENSION NORMA CODENSA CS290 (Norma 2018-2019) (Incluye concreto de base, muro de espesor 0.25m, pañete, recebo comun, escalera de gato, concreto para viga de soporte de marco y marco y tapa. No incluye tuberia). Medidas Externas: 2.50 x 2.00m. Medidas Internas: 2.00 x 1.50 m. Altura Total: 1.85m | UN | 5433367 | Actualización 2022 -I | x
Nuevo DTP | PROYECTO ESPECÍFICO | PROYECTOS ESPECIFICOS | 9036 | PROYECTO CONSTRUCCIÓN DE LA AVENIDA BOYACÁ (AK 72) CÁMARA GRP P271 TIPO II (0°) DN ENTRADA 2000 DN SALIDA 2000 (BL1+BL2=2250 MM) DN CHIMENEA 1200 (H=1550 MM), INCLUYE ESCALERA Y ACCESORIOS, NO INCLUYE TRANSPORTE NI TUBERÍA . SUMINISTRO E INSTALACIÓ | UN | 31029713 | Actualización 2022 -I
Nuevo DTP | PROYECTO ESPECÍFICO | PROYECTOS ESPECIFICOS | 9037 | PROYECTO CONSTRUCCIÓN DE LA AVENIDA BOYACÁ (AK 72) CÁMARA GRP P2 TIPO II (1°-30°) DN ENTRADA 2000 DN SALIDA 2000 (BL1+BL2=3200 MM) DN CHIMENEA 1200 (H=1550 MM), INCLUYE ESCALERA Y ACCESORIOS, NO INCLUYE TRANSPORTE NI TUBERÍA . SUMINISTRO E INSTALACIÓN | UN | 37860215 | Actualización 2022 -I
Nuevo DTP | PROYECTO ESPECÍFICO | PROYECTOS ESPECIFICOS | 9038 | PROYECTO CONSTRUCCIÓN DE LA AVENIDA BOYACÁ (AK 72) CÁMARA GRP P70 TIPO II (31°-60°) DN ENTRADA 2000 DN SALIDA 2000 (BL1+BL2=3800 MM) DN CHIMENEA 1200 (H=1550 MM), INCLUYE ESCALERA Y ACCESORIOS, NO INCLUYE TRANSPORTE NI TUBERÍA. SUMINISTRO E INSTALACIÓN | UN | 42064429 | Actualización 2022 -I
Nuevo DTP | PUENTES | PUENTES | 9039 | IMPERMEABILIZACIÓN DE TABLERO CON MANTO BITUMINOSO ASFÁLTICO IMPERMEABILIZANTE HDPE + FP 250 (A TODO COSTO INCLUYE PREPARACIÓN DE SUPERFICIE) | M2 | 49955 | Actualización 2022 -I
Nuevo DTP | PUENTES | PUENTES | 9040 | Suministro e instalación de Fibra de Carbono para refuerzo estructural o equivalente. Incluye todos los costos de preparación de superficie, suministro de materiales (Fibra de Carbono o equivalente, adhesivo epóxico, thiner, estopa), equipos (Herramienta Menor, Andamios, Pulidora, Copa de abrasión), Adhesión, Transportes, Manejo, Almacenamiento, Desperdicios y Mano de Obra | M2 | 400374 | Actualización 2022 -I
Nuevo DTP | GEOSINTETICOS | GEOMEMBRANAS | 9041 | NEPRENO DE 500mm X 400mm X 63mm DUREZA 60 (5 Láminas de acero) Suministro e instalación. Incluye limpieza de la superficie con chorro de aire a presión, pegante e instalación de Neoprenos nuevos, y todos los costos de suministro de materiales, equipos (Herramienta Menor, Andamios), Transporte, manejo, almacenamiento, desperdicios y manejo de obra. | UN | 988811 | Actualización 2022 -I
Nuevo DTP | PUENTES | PUENTES | 9042 | DESMONTE DE BARRERAS METÁLICAS (A TODO COSTO) | ML | 50192 | Actualización 2022 -I
Nuevo DTP | PUENTES | PUENTES | 9044 | REFORZAMIENTO DE VIGAS METÁLICAS EN LÁMINA DE ACERO LÁMINA HR 8mm x 20"A588 GR B/A709 GR 50/W DE 8x560x9000 mm INCLUYE SUMINISTRO DE MATERIALES, EQUIPOS, TRANSPORTES, MANEJO, ALMACENAMIENTO, DESPERDICIOS Y MANO DE OBRA | UN | 4215498 | Actualización 2022 -I
Nuevo DTP | DEMOLICIONES | DEMOLICIONES | 9045 | DESMONTE Y MONTAJE DE DUCTERÍA EMT EXISTENTE INCLUYE MANO DE OBRA NO INCLUYE MATERIALES | ML | 5816 | Actualización 2022 -I
Nuevo DTP | DEMOLICIONES | DEMOLICIONES | 9046 | DESMONTE Y MONTAJE DE CAJAS ELÉCTRICAS METÁLICAS EXISTENTES INCLUYE MANO DE OBRA NO INCLUYE MATERIALES | UN | 21873 | Actualización 2022 -I
Nuevo DTP | DEMOLICIONES | DEMOLICIONES | 9047 | DESMONTE Y MONTAJE DE LUMINARIAS EXISTENTES INCLUYE MANO DE OBRA NO INCLUYE MATERIALES | UN | 60886 | Actualización 2022 -I
Nuevo DTP | DEMOLICIONES | DEMOLICIONES | 9048 | DESMONTE Y MONTAJE DE CABLE EXISTENTE INCLUYE MANO DE OBRA NO INCLUYE MATERIALES | ML | 2909 | Actualización 2022 -I
Nuevo DTP | PROYECTO ESPECÍFICO | Obras y actividades complementarias para el reforzamiento estructural de puentes vehiculares en Bogotá D.C. Grupo C | 9049 | Ejecución de las obras y actividades complementarias para el reforzamiento estructural de puentes vehiculares en Bogotá D.C. Grupo C - VÁLVULA TIPO MARIPOSA DOBLE EXCENTRICIDAD SIN ACTUADOR 150PSI Ø20" (INCLUYE SUMINISTRO E INSTALACIÓN) | UN | 27251565 | Actualización 2022 -I
Nuevo DTP | PROYECTO ESPECÍFICO | Obras y actividades complementarias para el reforzamiento estructural de puentes vehiculares en Bogotá D.C. Grupo C | 9050 | Ejecución de Obras y actividades complementarias para el reforzamiento estructural de puentes vehiculares en Bogotá D.C. Grupo C - SUMINISTRO E INSTALACIÓN DE REDUCCIÓN EN ACERO Ø 24" x 20" CON ESPIGO Ø 24" Y CAMPANA Ø 16, REVESTIDA INTERIOR Y EXTERIOR CON MORTERO CEMENTO. L= 0.54m PRESIÓN DE TRABAJO= 150 PSI | UN | 4446529 | Actualización 2022 -I
Nuevo DTP | PROYECTO ESPECÍFICO | Obras y actividades complementarias para el reforzamiento estructural de puentes vehiculares en Bogotá D.C. Grupo C | 9051 | Ejecución de las obras y actividades complementarias para el reforzamiento estructural de puentes vehiculares en Bogotá D.C. Grupo C - SUMINISTRO E INSTALACIÓN DE CODO EN ACERO Ø 20" ENTRE 67½° Y 90° CON UNIONES ESPIGO - CAMPANA CON EMPAQUE DE CAUCHO, CON REVESTIMIENTO INTERIOR Y RECUBRIMIENTO EXTERIOR EN MORTERO DE CEMENTO L=1.50M X 1.50M. PRESIÓN DE TRABAJO =150PSI | UN | 6626095 | Actualización 2022 -I
Nuevo DTP | CONCRETO Y ACERO PARA ESTRUCTURAS | ESTRUCTURAS EN ACERO | 9052 | ANCLAJE EPÓXICO DE VARILLA DE 1-1/4'' SUMINSITRO E INSTALACIÓN, INCLUYE LA DETENCIÓN DE REFUERZO PARA LA PERFORACIÓN, LA PERFORACIÓN, LIMPIEZA DE LA PERFORACIÓN CON EL CHORRO DE AIRE, SUMINISTRO DE MATERIALES (RELLENO EPÓXICO ET O EQUIVALENTE, BROCAS), EQUIPOS, TRANSPORTES, MANEJO, ALMACENAMIENTO, MANEJO DE DESPERDICIOS, MANO DE OBRA. | CM.PER | 2518 | Actualización 2022 -I
Nuevo DTP | PROYECTO ESPECÍFICO | Actualización estudios y ejecución de obras de actualización sísmica y reforzamiento estructural puentes vehiculares, Grupo A | 9053 | EXTRACCION Y REEMPLAZO DE NEOPRENO DE 5,0 CM DE ESPESOR, SECCIÓN 40 CM POR 50 CM, DUREZA 60. CON REFUERZO DE 2 LÁMINAS DE 1/4" EN LOS COSTADOS DE CADA TOPE SÍSMICO. SUMINISTRO E INSTALACIÓN. | UN | 4787802 | Actualización 2022 -I
Nuevo DTP | CONCRETO Y ACERO PARA ESTRUCTURAS | ESTRUCTURAS EN ACERO | 9054 | PERFORACIÓN PARA ANCLAJE DE VARILLA DE 1" CON RELLENO EPÓXICO. SUMINISTRO E INSTALACIÓN. INCLUYE ACERO, LA DETECCIÓN DE REFUERZO PARA PERFORACIÓN, LA PERFORACIÓN, LIMPIEZA DE LA PERFORACIÓN CON CHORRO DE AIRE, SUMINISTRO DE MATERIALES (RELLENO EPÓXICO ET O EQUIVALENTE, BROCAS), EQUIPOS, TRANSPORTES, MANEJO, ALMACENAMIENTO, MANEJO DE DESPERDICIOS, MANO DE OBRA Y ANDAMIO TUBULAR | CM.PER | 2013 | Actualización 2022 -I | x
Nuevo DTP | CONCRETO Y ACERO PARA ESTRUCTURAS | PINTURA PARA ESTRUCTURAS | 9055 | SUMINISTRO Y APLICACIÓN DE UNA CAPA DE ANTICORROSIVO DE 3MM DE ESPESOR DE PELÍCULA SECA IMPRIMANTE EPÓXICO, PREVIA PREPARACIÓN DE LA SUPERFICIE MEDIANTE LIMPIEZA MANUAL O MECÁNICA, SEGÚN LAS NORMAS SSPC-SP2 | ML | 11882 | Actualización 2022 -I
Nuevo DTP | PUENTES | PUENTES PEATONALES | 9056 | BARRERA METALICA PARA PUENTE PEATONAL - INCLUYE SUMINISTRO E INSTALACION | ML | 485221 | Actualización 2022 -I | x
Nuevo DTP | PROYECTO ESPECÍFICO | Actualización estudios y ejecución de obras de actualización sísmica y reforzamiento estructural puentes vehiculares, Grupo A | 9057 | Actualización de estudios y diseños de diagnóstico estructural y actualización sísmica de puentes vehiculares y ejecución de obras de actualización sísmica y reforzamiento estructural de puentes vehiculares, Grupo A. BARRERA METÁLICA VEHICULAR PMH-13 (GALVANIZADO + PINTADO) (SUMINISTRO E INSTALACIÓN A TODO COSTO) | ML | 1628979 | Actualización 2022 -I
Nuevo DTP | ACTIVIDADES DE CONSERVACION | ACTIVIDADES DE CONSERVACIÓN_ | 9058 | MANTENIMIENTO PERIÓDICO - MEJORAMIENTO DE LA SUPERFICIE EXISTENTE CON FRESADO ESTABILIZADO AL 5% CON EMULSIÓN CRL-1 | M2 | 108098 | Actualización 2022 -I
Nuevo DTP | PROYECTO ESPECÍFICO | Reforzamiento Puentes Vehiculares sobre la Av. Ciudad de Quito y Centenario - CTO 1436 DE 2017 | 9059 | Reforzamiento Puentes Vehiculares sobre la Av. Ciudad de Quito y Centenario - CTO 1436 DE 2017. REPARACIONES LOCALES EN ELEMENTOS ESTRUCTURALES EXISTENTES (DEBE CUBRIR REPARACIONES DE ELEMENTOS QUE NO ENTREN DENTRO DEL REFORZAMIENTO O CAMBIOS DESCRITOS DENTRO DE LAS MISMAS CANTIDADES, ESTA ACTIVIDAD CONTEMPLARÁ DESPORTILLAMIENTOS EN LOS CONCRETOS, CUBRIR CON MATERIAL A LOS REFUERZOS QUE SE ENCUENTREN EXPUESTOS, CAMBIOS DE ELEMENTOS METÁLICOS QUE PRESENTE UN GRAN DETERIORO, OXIDACIÓN O DAÑOS POR AFECTACIÓN DE LOS VEHÍCULOS. (COMO SON REPARACIONES PUNTUALES SE ESTIMARÁ COMO EL 30% DEL ÁREA EN PLANTA DEL PUENTE) | M2 | 37619 | Actualización 2022 -I
Nuevo DTP | PROYECTO ESPECÍFICO | Reforzamiento Puentes Vehiculares sobre la Av. Ciudad de Quito y Centenario - CTO 1436 DE 2017 | 9060 | Reforzamiento Puentes Vehiculares sobre la Av. Ciudad de Quito y Centenario - CTO 1436 DE 2017. INYECCIONES EPÓXICAS CON ADHESIVO ESTRUCTURAL EN LAS FISURAS EN LOS ELEMENTOS ESTRUCTURALES EXISTENTES (SOLO SE ESTIMARÁN LAS FISURAS PARA LOS ELEMENTOS QUE NO SE VAYAN A REFORZAR) | ML | 31573 | Actualización 2022 -I
Nuevo DTP | PROYECTO ESPECÍFICO | Reforzamiento Puentes Vehiculares sobre la Av. Ciudad de Quito y Centenario - CTO 1436 DE 2017 | 9061 | Reforzamiento Puentes Vehiculares sobre la Av. Ciudad de Quito y Centenario - CTO 1436 DE 2017. REPARACIÓN DE LOS MUROS DE APROXIMACIÓN | M2 | 44668 | Actualización 2022 -I
Nuevo DTP | PROYECTO ESPECÍFICO | Reforzamiento Puentes Vehiculares sobre la Av. Ciudad de Quito y Centenario - CTO 1436 DE 2017 | 9062 | Reforzamiento Puentes Vehiculares sobre la Av. Ciudad de Quito y Centenario - CTO 1436 DE 2017. INSTALACIÓN BARRERA CO2 (CUBRIRÁ EL PERÍMETRO DE VIGAS, PILAS Y ÁREA INFERIOR DEL TABLERO) | M2 | 21132 | Actualización 2022 -I
Nuevo DTP | PROYECTO ESPECÍFICO | Reforzamiento Puentes Vehiculares sobre la Av. Ciudad de Quito y Centenario - CTO 1436 DE 2017 | 9063 | Reforzamiento Puentes Vehiculares sobre la Av. Ciudad de Quito y Centenario - CTO 1436 DE 2017. LIMPIEZA O ELIMINACIÓN DE VEGETACIÓN QUE SE ENCUENTRE EN LOS ELEMENTOS ESTRUCTURALES DEL PUENTE (SE DETERMINARÁ UN PRECIO GLOBAL POR METRO CUADRADO (M2) DE PUENTE EN PLANTA, LA CUAL DEBE CUBRIR REMOSIÓN DE VEGETACIÓN, LIMPIEZA CON HIDROLAVADORA EN LOS LUGARES AFECTADOS DEL PUENTE) | M2 | 6858 | Actualización 2022 -I
Nuevo DTP | PROYECTO ESPECÍFICO | Reforzamiento Puentes Vehiculares sobre la Av. Ciudad de Quito y Centenario - CTO 1436 DE 2017 | 9064 | Reforzamiento Puentes Vehiculares sobre la Av. Ciudad de Quito y Centenario - CTO 1436 DE 2017. REHABILITACIÓN DE CONDUCCIONES MEDIANTE LA TECNOLOGÍA SPIRAL WOUND LINING PVC (SWL) DIÁMETRO 14”. (INCLUYE MATERIALES, LAVADO E INSPECCIÓN CON CCTV DE TUBERÍAS EN LA FASE DE DIAGNÓSTICO Y POSTERIOR A LA REHABILITACIÓN, SUMINISTRO DE MATERIALES, MÁXIMO 5 CORTES CON ROBOT CORTADOR) | ML | 1793167 | Actualización 2022 -I
Nuevo DTP | PROYECTO ESPECÍFICO | Reforzamiento Puentes Vehiculares sobre la Av. Ciudad de Quito y Centenario - CTO 1436 DE 2017 | 9065 | Reforzamiento Puentes Vehiculares sobre la Av. Ciudad de Quito y Centenario - CTO 1436 DE 2017. REHABILITACIÓN DE CONDUCCIONES MEDIANTE LA TECNOLOGÍA SPIRAL WOUND LINING PVC (SWL) DIÁMETRO 18”. (INCLUYE MATERIALES, LAVADO E INSPECCIÓN CON CCTV DE TUBERÍAS EN LA FASE DE DIAGNÓSTICO Y POSTERIOR A LA REHABILITACIÓN, SUMINISTRO DE MATERIALES, MÁXIMO 5 CORTES CON ROBOT CORTADOR) | ML | 2069383 | Actualización 2022 -I
Nuevo DTP | PROYECTO ESPECÍFICO | Reforzamiento Puentes Vehiculares sobre la Av. Ciudad de Quito y Centenario - CTO 1436 DE 2017 | 9066 | Reforzamiento Puentes Vehiculares sobre la Av. Ciudad de Quito y Centenario - CTO 1436 DE 2017. LOCALIZACIÓN Y REPLANTEO DE REDES | ML | 972 | Actualización 2022 -I
Nuevo DTP | PROYECTO ESPECÍFICO | Reforzamiento Puentes Vehiculares sobre la Av. Ciudad de Quito y Centenario - CTO 1436 DE 2017 | 9067 | Reforzamiento Puentes Vehiculares sobre la Av. Ciudad de Quito y Centenario - CTO 1436 DE 2017. EMPRADIZACION, incluye suministro e instalación de cespedón. | M2 | 6506 | Actualización 2022 -I
Nuevo DTP | PROYECTO ESPECÍFICO | Reforzamiento Puentes Vehiculares sobre la Av. Ciudad de Quito y Centenario - CTO 1436 DE 2017 | 9068 | Reforzamiento Puentes Vehiculares sobre la Av. Ciudad de Quito y Centenario - CTO 1436 DE 2017. TORONES POSTENSADOS PARA REFORZAMIENTO EXTERNO DE 1/2" TENSIONADO 16,9 TON. SUMINISTRO E INSTALACIÓN, TENSIONAMIENTO, MANO DE OBRA, EQUIPOS EN GENERAL | ML | 20372 | Actualización 2022 -I
Nuevo DTP | PROYECTO ESPECÍFICO | Reforzamiento Puentes Vehiculares sobre la Av. Ciudad de Quito y Centenario - CTO 1436 DE 2017 | 9069 | Reforzamiento Puentes Vehiculares sobre la Av. Ciudad de Quito y Centenario - CTO 1436 DE 2017. REFORZAMIENTO PUENTE AV NQS - CLL 19, TORON Ø 5/8" ADHERIDO ASTM 416, GRADO 270K, BAJA RELACIÓN (VIGAS NUEVAS), incluye suministro e instalación mano de obra, equipos en general | ML | 14101 | Actualización 2022 -I
Nuevo DTP | PROYECTO ESPECÍFICO | Reforzamiento Puentes Vehiculares sobre la Av. Ciudad de Quito y Centenario - CTO 1436 DE 2017 | 9070 | Reforzamiento Puentes Vehiculares sobre la Av. Ciudad de Quito y Centenario - CTO 1436 DE 2017. TEE HD EXTREMO LISO 20"X20" (SUMINISTRO E INSTALACIÓN) | UN | 8528343 | Actualización 2022 -I
Nuevo DTP | PROYECTO ESPECÍFICO | Reforzamiento Puentes Vehiculares sobre la Av. Ciudad de Quito y Centenario - CTO 1436 DE 2017 | 9071 | Reforzamiento Puentes Vehiculares sobre la Av. Ciudad de Quito y Centenario - CTO 1436 DE 2017. VALVULA PURGA D = 4" (INCLUYE SUMINISTRO E INSTALACIÓN) | UN | 1031732 | Actualización 2022 -I
Nuevo DTP | CONCRETO Y ACERO PARA ESTRUCTURAS | CONCRETO PARA ESTRUCTURAS | 9072 | LOSA DE CONCRETO MR45 ACELERADO A 7 DIAS (Suministro, Formaleteado, Colocación y Acabado. No Incluye Acero, Curado, Juntas) VIA TEXTURIZADA | M3 | 581022 | Actualización 2022 -I | x
Nuevo DTP | CONCRETO Y ACERO PARA ESTRUCTURAS | CONCRETO PARA ESTRUCTURAS | 9073 | PISO EN CONCRETO MR45 (315 Kg/Cm2) GRAVA COMÚN ACELERADO A 7 DÍAS, ESTAMPADO PARA POMPEYANOS Y VIAS A DESNIVEL, COLOR OCRE (Incluye suministro y colocación de concreto, juego de moldes, desmoldante en polvo, curador para concreto, corte y sellado de juntas). | M2 | 261443 | Actualización 2022 -I | x
Nuevo DTP | ACTIVIDADES DE CONSERVACION | ACTIVIDADES DE CONSERVACIÓN_ | 9074 | RECUBRIMIENTO DE HASTA 5 CM CON MORTERO DE REPARACIÓN DE ALTA RESISTENCIA DE REFUERZOS EN FIBRA | M2 | 176001 | Actualización 2022 -I
Nuevo DTP | REDES ACUEDUCTO | REDES ACUEDUCTO | 9075 | SUMINISTRO E INSTALACIÓN DE REDUCCIÓN EN ACERO Ø 20" x 16" CON ESPIGO Ø 20" Y CAMPANA Ø 16, REVESTIDA INTERIOR Y EXTERIOR CON MORTERO CEMENTO. L= 0,58m PRESIÓN DE TRABAJO= 150 PSI | UN | 2992944 | Actualización 2022 -I
Nuevo DTP | REDES ACUEDUCTO | REDES ACUEDUCTO | 9076 | CODO EN ACERO Ø24" ENTRE 67 1/2° Y 90° JUNTA ESPIGO Y CAMPANA, CON EMPAQUE DE CAUCHO, CON REVEST.INT. Y RECUBR. EXT. EN MORTERO DE CEMENTO. L= 1.65m x 1.65m PRESIÓN DE TRABAJO 150PSI. SUMINISTRO E INSTALACIÓN | UN | 9044250 | Actualización 2022 -I
Nuevo DTP | REDES ACUEDUCTO | REDES ACUEDUCTO | 9077 | TAPÓN DE ACERO 16" SOLDADO (INCLUYE SUMINISTRO E INSTALACIÓN) | UN | 459448 | Actualización 2022 -I
Nuevo DTP | PROYECTO ESPECÍFICO | Factibilidad, estudios y diseños para la construcción de los puntos inestables de la vía Bogotá - La Calera. | 9078 | Proyecto factibilidad, estudios y diseños para la construcción de los puntos inestables de la vía Bogotá - La Calera: RELLENO EN CONCRETO CELULAR DE 1500 psi 28 días. (Incluye Suministro e Instalación) | M3 | 499502 | Actualización 2022 -I
Nuevo DTP | PROYECTO ESPECÍFICO | Factibilidad, estudios y diseños para la construcción de los puntos inestables de la vía Bogotá - La Calera. | 9079 | Proyecto factibilidad, estudios y diseños para la construcción de los puntos inestables de la vía Bogotá - La Calera: MANTO GEOSINTÉTICO COMPUESTO DE CEMENTO A GRANEL. DIMENSIONES: 1.10m DE ANCHO x 8mm DE ESPESOR . (Incluye Suministro e Instalación) | M2 | 322934 | Actualización 2022 -I
Nuevo DTP | PROYECTO ESPECÍFICO | Factibilidad, estudios y diseños para la construcción de los puntos inestables de la vía Bogotá - La Calera. | 9080 | Proyecto factibilidad, estudios y diseños para la construcción de los puntos inestables de la vía Bogotá - La Calera: INCLINOMETRO D=70mm (INCLUYE EQUIPO DE PERFORACIÓN, TAPON SUPERIOR E INFERIOR, SOLDADURA PARA PVC). (Suministro y Colocación) | ML | 562289 | Actualización 2022 -I
Nuevo DTP | PROYECTO ESPECÍFICO | Factibilidad, estudios y diseños para la construcción de los puntos inestables de la vía Bogotá - La Calera. | 9081 | Proyecto factibilidad, estudios y diseños para la construcción de los puntos inestables de la vía Bogotá - La Calera: MOJON DE CONCRETO DE 0,3 x 0,3 x 0,3m (Incluye Suministro e Instalación) | UN | 49346 | Actualización 2022 -I
Nuevo DTP | PROYECTO ESPECÍFICO | Factibilidad, estudios y diseños para la construcción de los puntos inestables de la vía Bogotá - La Calera. | 9082 | Proyecto factibilidad, estudios y diseños para la construcción de los puntos inestables de la vía Bogotá - La Calera: TRASLADO DE REDES MT - ESTABILIZACIÓN ZONA LA CALERA. (Incluye mano de obra y materiales: inspección previa de descargos, instal. conectores, instal. equipos de protección monofásicos, instal.de poste de MT con cimentación , instal. poste de remate MT 10-15m, templar o soltar conductor cualquier tipo, trabajos menores línea energizada, traslado manual de postes y herrajería en lugar inaxcesible, entre otros). | GLB | 53265610 | Actualización 2022 -I
Nuevo DTP | PROYECTO ESPECÍFICO | Factibilidad, estudios y diseños para la construcción de los puntos inestables de la vía Bogotá - La Calera. | 9083 | Proyecto factibilidad, estudios y diseños para la construcción de los puntos inestables de la vía Bogotá - La Calera: LAMINA GALVANIZADA POR KILOGRAMO. (Incluye Suministro y colocación) | KG | 4927 | Actualización 2022 -I | x
Nuevo DTP | PROYECTO ESPECÍFICO | Factibilidad, estudios y diseños para la construcción de los puntos inestables de la vía Bogotá - La Calera. | 9084 | Proyecto factibilidad, estudios y diseños para la construcción de los puntos inestables de la vía Bogotá - La Calera: KIT PARA ATENCIÓN DE DERRAMES OLEOFILICO (20 GALONES). Incluye 2 Absorbente granulado orgánico PEAT MOSS x 1 kilo, 3 Barrera Oleofílico 3" x 4' (7,7 cm x 1,20m), 6 Bolsas Hazmat rojas 70x100 cm con amarre plástico, 1 Caneca plástica de 20 gl tapa de seguridad, 1 Chaleco reflectivo, , Desengrasante biodegradable certificado x 1 gl 1 Gafas de seguridad Ansi z87.1, 1 Guantes de nitrilo de 13”,1 Tacos de madera x 5 piezas, 1 Linterna recargable tipo LED, 1 Martillo de caucho, 1 Masilla Epoxica pequeña, 1 Pala antichispa naranja o negra, 30 Paños absorbentes Oleofílicos 50x40 cm, 1 Respirador doble cartucho con filtro de carbón activo, 1 Cinta de señalización x 50m, Instructivo uso. | UN | 279888 | Actualización 2022 -I
Nuevo DTP | PAVIMENTOS | PAVIMENTOS EN CONCRETO ASFALTICO | 9085 | MEZCLA ASFÁLTICA EN CALIENTE TIPO MS 20 CON ADICIÓN DE FIBRA SINTÉTICA DE ALTA RESISTENCIA (ARAMIDA Y POLIOLEFINA).SUMINISTRO, EXTENDIDO, NIVELACIÓN Y COMPACTACIÓN | M3 | 691043 | Actualización 2022 -I
Nuevo DTP | CONCRETO Y ACERO PARA ESTRUCTURAS | CONCRETO PARA ESTRUCTURAS | 9086 | CONCRETO DE FC=3500 PSI GRAVA COMÚN ADICIONANDO MICROFIBRA DE POLIPROPILENO PARA CONCRETO Y MORTERO, PARA TABLERO DE PUENTE. SUMINISTRO Y COLOCACIÓN. CONCRETO PREMEZCLADO SEGÚN LA ESPECIFICACIÓN PARTICULAR DEL DISEÑO. INCLUYE TODOS LOS COSTOS DE SUMINISTRO DE MANO DE OBRA, MATERIALES, EQUIPOS, TRANSPORTES, MANEJO, ALMACENAMIENTO, DESPERDICIOS, CARGUE Y TRANSPORTE DE MATERIALES SOBRANTES. | M3 | 544378 | Actualización 2022 -I
Nuevo DTP | GEOSINTETICOS | GEOMEMBRANAS | 9087 | JUNTA DE DILATACION ELASTOMÉRICA 160 DESPLAZAMIENTO 160MM+/-80MM (INCLUYE SUMINISTRO E INSTALACIÓN Y MATERIAL PARA ANCLAJES). | ML | 1218090 | Actualización 2022 -I
Nuevo DTP | GEOSINTETICOS | GEOMEMBRANAS | 9088 | REEMPLAZO DE JUNTA DE DILATACION ELASTOMÉRICA 230 DESPLAZAMIENTO 230MM+/-115MM (INLCUYE SUMINSTRO, ACCESORIOS, MATERIALES E INSTALACIÓN) | ML | 2683983 | Actualización 2022 -I
Nuevo DTP | PROYECTO ESPECÍFICO | Ampliacion puente vehicular calle 153 por Autonorte - | 9089 | Ampliacion puente vehicular calle 153 por Autonorte - BARRERA VEHICULAR METÁLICA PMH-16R con nivel de contención H3, clase de severidad B, ancho de trabajo W4 y deflexión dinámica de 0.7 m norma europea EN 1317-2, Perfiles en C, postes verticales de 1.5 m, separación de 2.5 m entre postes (Suministro, fabricación, transporte y montaje de estructura metálica). | ML | 2298790 | Actualización 2022 -I
Nuevo DTP | PROYECTO ESPECÍFICO | Ampliacion puente vehicular calle 153 por Autonorte - | 9090 | Ampliacion puente vehicular calle 153 por Autonorte - Construcción Pilote FDP (Full displacement pile) Concreto Tremie 3000 PSI de 40 cm de diámetro. | ML | 127072 | Actualización 2022 -I
Nuevo DTP | PROYECTO ESPECÍFICO | Ampliacion puente vehicular calle 153 por Autonorte - | 9091 | Ampliacion puente vehicular calle 153 por Autonorte - Mamposteria en bloque Ecomuro de 40x40x20 cm. Suministro e instalación. No incluye acero de dovelas, concreto para viguetas y columnas, ni grouting de nivelación. | M2 | 136464 | Actualización 2022 -I
Nuevo DTP | PROYECTO ESPECÍFICO | Ampliacion puente vehicular calle 153 por Autonorte - | 9092 | Ampliacion puente vehicular calle 153 por Autonorte - Obra falsa para la construcción de la ampliación del Puente de la Calle 153 con Autopista Norte (Contiene perfiles C GR 50/gr 36 galvanizado, lamina HR A-36, Pernos, Formaleta, Lamina super T formaleta 1200 x 1600 x 15mm, mano de obra y herramienta menor) | GLB | 172815450 | Actualización 2022 -I | x
Nuevo DTP | PROYECTO ESPECÍFICO | Ampliacion puente vehicular calle 153 por Autonorte - | 9093 | Ampliacion puente vehicular calle 153 por Autonorte - Pruebas PIT a pilotes de 0.50-0.60m de diámetro | UN | 160844 | Actualización 2022 -I
Nuevo DTP | CONCRETO Y ACERO PARA ESTRUCTURAS | CONCRETO PARA ESTRUCTURAS | 9094 | VIGA CABEZAL EN CONCRETO DE 5000 PSI GRAVA COMÚN PREMEZCLADO (INCLUYE SUMINISTRO, FORMALETEO, BOMBEO CON AUTOBOMBA Y CURADO. NO INCLUYE REFUERZO) | M3 | 690553 | Actualización 2022 -I
Nuevo DTP | CONCRETO Y ACERO PARA ESTRUCTURAS | CONCRETO PARA ESTRUCTURAS | 9095 | PLACA DE APROXIMACIÓN PARA PUENTE VEHICULAR EN CONCRETO DE 5000 PSI GRAVA COMÚN (PREMEZCLADO. INCLUYE SUMIN., FORMALETEO, CURADO Y COLOCACIÓN. NO INCL. REFUERZO). | M3 | 565678 | Actualización 2022 -I
Nuevo DTP | CONCRETO Y ACERO PARA ESTRUCTURAS | CONCRETO Y ACERO PARA ESTRUCTURAS | 9096 | VIGA DIAFRAGMA EN CONCRETO DE 5000 PSI GRAVA COMÚN PREMEZCLADO (INCLUYE SUMINISTRO, FORMALETEO, BOMBEO CON AUTOBOMBA Y CURADO. NO INCLUYE REFUERZO) | M3 | 743366 | Actualización 2022 -I
Nuevo DTP | ARQUEOLOGÍA | ARQUEOLOGÍA | 9097 | Conteo cualitativo y cuantitativo de fitolitos en las muestras de suelo, interpretando y reconstruyendo el contexto arqueobótanico. Incluye informe. | UN | 1885000 | Actualización 2022 -I
Nuevo DTP | ARQUEOLOGÍA | ARQUEOLOGÍA | 9098 | Datación por Carbono 14 y extracción de colageno oseo. Incluye transporte aereo de muestra desde Bogota hasta Ciudad de Mexico. Incluye informe. | UN | 4076396 | Actualización 2022 -I
Nuevo DTP | ARQUEOLOGÍA | ARQUEOLOGÍA | 9099 | Elaboración, digitalización y descripción de sección delgada de fragmento ceramica. Incluye informe. | UN | 1106700 | Actualización 2022 -I
Nuevo DTP | PRUEBAS DE CARGA ESTÁTICA PUENTES | PRUEBAS DE CARGA | 9100 | Prueba de carga estatica en Pilote hasta 100 Ton. ASTM D1143-07. Incluye Transporte de Equipos | UN | 15291500 | Actualización 2022 -I
Nuevo DTP | ARQUEOLOGÍA | ARQUEOLOGÍA | 9101 | Analisis Bioantropologico de restos oseos humanos, cuarteta basica , informe y base de datos detallada. (Incluye limpieza, registro fotográfico e informe detallado). | UN | 1605888 | Actualización 2022 -I
Nuevo DTP | PROYECTO ESPECÍFICO | Obras y actividades complementarias para el reforzamiento estructural de puentes vehiculares en Bogotá D.C. Grupo C | 9102 | BEE ESPUMADO (BASE ASFÁLTICA RECICLADA CON BASE ESPUMADA) | M3 | 103087 | Actualización 2022 -I
Nuevo DTP | PROYECTO ESPECÍFICO | Obras y actividades complementarias para el reforzamiento estructural de puentes vehiculares en Bogotá D.C. Grupo C | 9103 | Ejecución de Obras y actividades complementarias para el reforzamiento estructural de puentes vehiculares en Bogotá D.C. - MICROPILOTE PARA CIMENTACIÓN REFERENCIA TITÁN 73/35 (BARRA AUTOPERFORANTE). | ML | 982120 | Actualización 2022 -I
Nuevo DTP | PROYECTO ESPECÍFICO | Obras y actividades complementarias para el reforzamiento estructural de puentes vehiculares en Bogotá D.C. Grupo C | 9104 | Ejecución de Obras y actividades complementarias para el reforzamiento estructural de puentes vehiculares en Bogotá D.C., PRUEBA DE CARGA ESTÁTICA PARA PUENTE VEHICULAR CON SUPERESTRUCTURA EN CONCRETO. (INCLUYE LOGISTICA, EQUIPOS Y PERSONAL PARA TOMA DE INFORMACION, PROCESAMIENTO DE LA MISMA Y ENTREGA DE INFORME FINAL) | UN | 13875400 | Actualización 2022 -I
Nuevo DTP | PROYECTO ESPECÍFICO | Obras y actividades complementarias para el reforzamiento estructural de puentes vehiculares en Bogotá D.C. Grupo C | 9105 | Ejecución de Obras y actividades complementarias para el reforzamiento estructural de puentes vehiculares en Bogotá D.C., REDUCCION EN ACERO 24"X20" CON ESPIGO 24" Y CAMPANA 20" CON REVESTIMIENTOS INTERIOR Y EXTERIOR EN MORTERO DE CEMENTO. L=0,54 M. PRESIÓN DE TRABAJO=150 PSI. | UN | 4464509 | Actualización 2022 -I
Nuevo DTP | PROYECTO ESPECÍFICO | Obras y actividades complementarias para el reforzamiento estructural de puentes vehiculares en Bogotá D.C. Grupo C | 9106 | Ejecución de Obras y actividades complementarias para el reforzamiento estructural de puentes vehiculares en Bogotá D.C., REDUCCION EN ACERO 24"X16" CON ESPIGO 24" Y CAMPANA 16" CON REVESTIMIENTOS INTERIOR Y EXTERIOR EN MORTERO DE CEMENTO. L=1,00 M. PRESIÓN DE TRABAJO=150 PSI. | UN | 4743705 | Actualización 2022 -I
Nuevo DTP | GEOSINTETICOS | GEOMEMBRANAS | 9107 | REFORZAMIENTO CON TEJIDO UNIDIRECCIONAL DE FIBRA DE CARBONO . (SUMINISTRO E INSTALACIÓN, INCLUYE TODOS LOS COSTOS DE PREPARACIÓN SUPERFICIE Y SUMINISTRO DE MATERIALES). | M2 | 385631 | Actualización 2022 -I
Nuevo DTP | PROYECTO ESPECÍFICO | Obras y actividades complementarias para el reforzamiento estructural de puentes vehiculares en Bogotá D.C. Grupo C | 9108 | Ejecución de Obras y actividades complementarias para el reforzamiento estructural de puentes vehiculares en Bogotá D.C., BLOQUE DE POLIESTIRENO EXPANDIDO. Densidad 30 Kg/M3 MEDIDAS 3,07m x 1,30m x 0,53m (2,12 M3). (Incluye transporte e instalación). | M3 | 272684 | Actualización 2022 -I
Nuevo DTP | CONCRETO Y ACERO PARA ESTRUCTURAS | CONCRETO PARA ESTRUCTURAS | 9109 | CONCRETO 2000 PSI GRAVA COMÚN 14 MPA (140 Kg/Cm2) PARA SOLADOS (PREMEZCLADO. INCLUYE SUMINISTRO Y COLOCACIÓN). | M3 | 417921 | Actualización 2022 -I
Nuevo DTP | PROYECTO ESPECÍFICO | Obras y actividades complementarias para el reforzamiento estructural de puentes vehiculares en Bogotá D.C. Grupo C | 9110 | Estudios y Diseños de diagnóstico estructural y actualización sísmica de puentes vehiculares de la Avenida Ciudad de Quito por Avenida de los Comuneros (Av. Calle 6), Avenida Ciudad de Quito por Avenida Centenario, Avenida Ciudad de Lima (Av. Calle 19) por Avenida Ciudad de Quito, Avenida Ciudad de Quito por Avenida Jorge Eliécer Gaitán (Av. Calle 26) y Avenida Centenario (Av. Calle 13) por Av. Boyacá. Pernos de Anclaje ASTM de 1-1/8"(28,575mm) x1000mm, de 1 metro de longitud, fabricado en Varilla lisa que cumple con la norma F-1554 Grado 55 incluye rosca superior e inferior, incluye dos tuercas A563 grado DH de 1" y dos arandelas F-436 de 1". Peso Unitario = 5,73 kg. Incluye materiales, insumos, herramientas y todo lo necesario para desarrollar la obra. | UN | 109802 | Actualización 2022 -I
Nuevo DTP | PROYECTO ESPECÍFICO | Obras y actividades complementarias para el reforzamiento estructural de puentes vehiculares en Bogotá D.C. Grupo C | 9111 | Estudios y Diseños de diagnóstico estructural y actualización sísmica de puentes vehiculares de la Avenida Ciudad de Quito por Avenida de los Comuneros (Av. Calle 6), Avenida Ciudad de Quito por Avenida Centenario, Avenida Ciudad de Lima (Av. Calle 19) por Avenida Ciudad de Quito, Avenida Ciudad de Quito por Avenida Jorge Eliécer Gaitán (Av. Calle 26) y Avenida Centenario (Av. Calle 13) por Av. Boyacá. Pernos de Anclaje de 5/8"x300mm, por 0.30m de longitud, fabricado en Varilla lisa que cumple con la norma F-1554 Grado 55, incluye rosca superior e inferior, dos tuercas A563 grado DH de 5/8" y dos arandelas F-436 de 5/8". Peso Unitario = 0,62 kg. Incluye materiales, insumos, herramientas y todo lo necesario para desarrollar la obra. | UN | 13966 | Actualización 2022 -I
Nuevo DTP | PROYECTO ESPECÍFICO | Ampliacion puente vehicular calle 153 por Autonorte - | 9112 | Ampliacion puente vehicular calle 153 por Autonorte -Prueba de carga para puente vehicular. Incluye nivelación de precisión e informe. No incluye señalización, vigilancia, permisos, cargas necesarias para la prueba ni el pesaje de las cargas. | UN | 94129089 | Actualización 2022 -I
Nuevo DTP | PROYECTO ESPECÍFICO | Ampliacion puente vehicular calle 153 por Autonorte - | 9113 | Ampliacion puente vehicular calle 153 por Autonorte - Prueba dinámica PDA (dirección, instrumentación, toma de señales, análisis CAPWAP e informe) | UN | 8625687 | Actualización 2022 -I
Nuevo DTP | PROYECTO ESPECÍFICO | Ampliacion puente vehicular calle 153 por Autonorte - | 9114 | Ampliacion puente vehicular calle 153 por autonorte - Terraplén en ceniza de alto horno y geomalla fortgrid. incluye adición del 6% de cal. suministro e instalación, extendido, humedecimiento, compactación y transporte. | M3 | 230785 | Actualización 2022 -I
Nuevo DTP | PROYECTO ESPECÍFICO | Ampliacion puente vehicular calle 153 por Autonorte - | 9115 | Ampliacion puente vehicular calle 153 por autonorte - Base estabilizada con asfalto en caliente mgea-a entregada en planta (Incluye suministro, extendido, nivelación y compactación). | M3 | 527989 | Actualización 2022 -I
Nuevo DTP | MOBILIARIO URBANO - ARBOLES Y GRAMAS | OTROS MOBILIARIO EN ESPACIO PUBLICO | 9116 | CICLOPARQUEO TIPO M-22-A TUBERÍA AGUA NEGRA (SUMINISTRO E INSTALACIÓN, INCLUYE BASE EN CONCRETO DE 3000 PSI HECHO EN OBRA), en tubo de 1 ¼”, calibre 2.5mm, platina de anclaje de 4” x 4” x ¼”, tornillo expansivo de 3 ¼” x ¼”. | UN | 138881 | Actualización 2022 -I
Nuevo DTP | MOBILIARIO URBANO - ARBOLES Y GRAMAS | OTROS MOBILIARIO EN ESPACIO PUBLICO | 9117 | CICLOPARQUEO TIPO M-22-A TUBERÍA ACERO INOXIDABLE (SUMINISTRO E INSTALACIÓN, INCLUYE BASE EN CONCRETO DE 3000 PSI HECHO EN OBRA), en tubo de acero inoxidable de 1 ½”, calibre 3mm. | UN | 304705 | Actualización 2022 -I
Nuevo DTP | PROYECTO ESPECÍFICO | Estudios y diseños de diagnostico estructural y actualización Sísmica puentes contrato IDU 1574 | 9118 | Estudios y diseños de diagnostico estructural y actualización Sísmica puentes contrato IDU 1574: Instalación de piezómetro de Hilo Vibrátil (Incluye perforación de ø 70-85mm, hasta 30 m de profundidad, en suelos blandos, tuberia PVC, dos (2) Sensores de medición con rangos desde 0,3 MPa hasta 3,0 MPa, accesorios, materiales, tapa de protección y movilización de equipos y personal) | UN | 12078500 | Actualización 2022 -I
Nuevo DTP | PROYECTO ESPECÍFICO | Estudios y diseños de diagnostico estructural y actualización Sísmica puentes contrato IDU 1574 | 9119 | Estudios y diseños de diagnostico estructural y actualización Sísmica puentes contrato IDU 1574: Instación de Inclinómetro (Incluye perforación ø 70-85mm, hasta 50 m de profundidad, en suelos blandos, tuberia bidireccional, accesorios, materiales, tapa de protección y movilización de equipos y personal) | UN | 11387917 | Actualización 2022 -I
Nuevo DTP | PROYECTO ESPECÍFICO | Estudios y diseños de diagnostico estructural y actualización Sísmica puentes contrato IDU 1574 | 9120 | Estudios y diseños de diagnostico estructural y actualización Sísmica puentes contrato IDU 1574: Monitoreo de Piezómetro de Hilo Vibrátil (Incluye visita e informe semanal y alerta cuando la presión sea superior a 6t/m2) | UN | 297500 | Actualización 2022 -I
Nuevo DTP | PROYECTO ESPECÍFICO | Estudios y diseños de diagnostico estructural y actualización Sísmica puentes contrato IDU 1574 | 9121 | Estudios y diseños de diagnostico estructural y actualización Sísmica puentes contrato IDU 1574: Monitoreo de Inclinómetro (Incluye visita e informe semanal y alerta para las siguientes deformaciones: 0.001 m ≤ Bajas ≤ 0.00025 m, 0.00026 m ≤ Media ≤ 0.0025m y 0.0026m ≤ Alta ≤ 0.025 m) | UN | 218575 | Actualización 2022 -I
Nuevo DTP | CONCRETO Y ACERO PARA ESTRUCTURAS | PINTURA PARA ESTRUCTURAS | 9122 | PINTURA SOBRE ESTRUCTURA METÁLICA GALVANIZADA. INCLUYE LIMPIEZA SSPC-SP10, BARRERA EPOXICA e=3mils, ACABADO URETANO e=3mils | KG | 2107 | Actualización 2022 -I
Nuevo DTP | PROYECTO ESPECÍFICO | Ampliacion puente vehicular calle 153 por Autonorte - | 9123 | "AMPLIACION PUENTE VEHICULAR CALLE 153 POR AUTONORTE - CONCRETO 5000 PSI GRAVA COMÚN PREMEZCLADO PARA TABLERO PUENTE (INCLUYE SUMINISTRO E INSTALACIÓN, BOMBEO DE CONCRETO, ADITIVO PARA PUENTE DE ADHERENCIA DE CONCRETO FRESCO Y ENDURECIDO) " | M3 | 658290 | Actualización 2022 -I
Nuevo DTP | PROYECTO ESPECÍFICO | Ampliacion puente vehicular calle 153 por Autonorte - | 9124 | AMPLIACION PUENTE VEHICULAR CALLE 153 POR AUTONORTE - JUNTA DE DILATACION ELASTOMÉRICA PARA DESPLAZAMIENTO TOTAL DE 180 mm (+/- 90 mm). Incluye Suministro, accesorios, materiales e instalación. | ML | 3129450 | Actualización 2022 -I
Nuevo DTP | PROYECTO ESPECÍFICO | Ampliacion puente vehicular calle 153 por Autonorte - | 9125 | AMPLIACION PUENTE VEHICULAR CALLE 153 POR AUTONORTE - LÁMINA DE POLIESTIRENO EXPANDIDO EPS DENSIDAD 29 a 30 Kg/m3 (Suministro e Instalación) (incluye Icopor D-12 20 MM (LAMINA) DE 1.0m x 1.0m) | UN/MES | 14667 | Actualización 2022 -I
Nuevo DTP | PROYECTO ESPECÍFICO | Ampliacion puente vehicular calle 153 por Autonorte - | 9126 | AMPLIACION PUENTE VEHICULAR CALLE 153 POR AUTONORTE - INCLINOMETRO EN TERRENO L=20 METROS (INCLUYE PERFORACION, SUMINISTRO E INSTALACION) | UN | 4848333 | Actualización 2022 -I
Nuevo DTP | PROYECTO ESPECÍFICO | Ampliacion puente vehicular calle 153 por Autonorte - | 9127 | AMPLIACION PUENTE VEHICULAR CALLE 153 POR AUTONORTE - PIEZOMETROS DE TUBO ABIERTO TIPO CASAGRANDE L=20 METROS (INCLUYE PERFORACION, SUMINISTRO E INSTALACION) | UN | 3252565 | Actualización 2022 -I
Nuevo DTP | PROYECTO ESPECÍFICO | Ampliacion puente vehicular calle 153 por Autonorte - | 9128 | AMPLIACION PUENTE VEHICULAR CALLE 153 POR AUTONORTE - EXTENSOMETROS FIJOS DE VARILLA DE 20 METROS CON PUNTO DE LECTURA MANUAL Y UNA SOLA POSICION (INCLUYE PERFORACION, LECTURA E INFORME; NO INCLUYE TOPOGRAFIA) | UN | 5055603 | Actualización 2022 -I
Nuevo | EXCAVACIONES | FORMALETAS | 9146 | ALQUILER DE ENTIBADO METALICO TIPO CAJON (E1A - E1B) (Incluye colocación y transporte) | M2 | 22881 | Actualización 2022 -I
Nuevo | EXCAVACIONES | FORMALETAS | 9147 | ALQUILER DE ENTIBADO METÁLICO TIPO DESLIZANTE (E2) (Incluye colocación y transporte) | M2 | 25245 | Actualización 2022 -I
Nuevo | GESTION SOCIAL | GESTION SOCIAL | 9148 | MALLA TEXTIL EN POLIESTER DE 2,8m X 7,0m CON SUBLIMACIÓN EN EL TOTAL DE LA SUPERFICIE Y REFUERZO EXTERNO EN REATA PARA TENSAR, Y OJALES EN REATA CADA 75cm. SUMINISTRO, INSTALACION Y TRANSPORTE.(CON VARA DE CORREDOR DE 14cm DE DIÁMETRO Y 4,00m DE ALTURA, ENTERRADO COMO MIN. 0.80, CON 1,50m., ENTRE VARAS) | UN | 1136132 | Actualización 2022 -I
Nuevo DTP | PROYECTO ESPECÍFICO | CICLOPARQUEADERO PORTAL SUR Y PORTAL SUBA | 9155 | CICLOPARQUEADERO PORTAL SUR Y PORTAL SUBA - SUMINISTRO Y PLANTACION DE ARBOL, ESPECIE MANO DE OSO H=1.5M. INCLUYE SIEMBRA, TIERRA, ABONO, TUTOR Y TRANSPORTE | UN | 200000 | Actualización 2022 -I
Nuevo DTP | PROYECTO ESPECÍFICO | CICLOPARQUEADERO PORTAL SUR Y PORTAL SUBA | 9156 | CICLOPARQUEADERO PORTAL SUR Y PORTAL SUBA - JUEGO DE FERULAS INMOVILIZADORAS CARTON PLAST ADULTO POR UNIDAD CON CORREAS DE SUJECION Y CIERRE EN VELCRO (INCLUYE VELCRO, CINCO PIEZAS, PIERNA, TOBILLO, BRAZO, MUÑECA Y CUELLO) | UN | 17010 | Actualización 2022 -I
Nuevo DTP | PROYECTO ESPECÍFICO | CICLOPARQUEADERO PORTAL SUR Y PORTAL SUBA | 9157 | CICLOPARQUEADERO PORTAL SUR Y PORTAL SUBA - POYO EN CONCRETO DE 0.15X0.16 M (SUMINISTRO E INSTALACIÓN) | ML | 28166 | Actualización 2022 -I
Nuevo DTP | PROYECTO ESPECÍFICO | CICLOPARQUEADERO PORTAL SUR Y PORTAL SUBA | 9158 | CICLOPARQUEADERO PORTAL SUR Y PORTAL SUBA - AFINADO E IMPERMEABILIZACIÓN CON MANTO ASFALTICO (SUMINISTRO E INSTALACIÓN) | M2 | 77064 | Actualización 2022 -I
Nuevo DTP | PROYECTO ESPECÍFICO | CICLOPARQUEADERO PORTAL SUR Y PORTAL SUBA | 9159 | CICLOPARQUEADERO PORTAL SUR Y PORTAL SUBA - LÍNEA DE VIDA - (SUMINISTRO E INSTALACIÓN, INCLUYE 10 M DE CABLE EN ACERO INOXIDABLE 5/16, 2 PLATOS BASE PARA POSTES, 2 PERNOS DE ANCLAJE EN MARIPOSA, 2 PUNTOS DE IMPERMEABILIZACIÓN, 1 POSTE ABSORBEDOR DE ENERGIA EN ACERO INOXIDABLE 304, 1 POSTE MACIZO EN ACERO INOXIDABLE 304, 2 TERMINALES INICIALES, 1 TENSIONADOR QUIJADA-QUIJADA 6" DE CABLE EN ACERO INOXIDABLE 304, 2 GUARDACABOS Y 4 FERRULES PARA ANCLAJE DEL CABLE DE LA LINEA DE VIDA, MARQUILLA DE IDENTIFICACIÓN) | UN | 6189637 | Actualización 2022 -I
Nuevo DTP | PROYECTO ESPECÍFICO | CICLOPARQUEADERO PORTAL SUR Y PORTAL SUBA | 9160 | CICLOPARQUEADERO PORTAL SUR Y PORTAL SUBA - LÍNEA DE VIDA - (SUMINISTRO E INSTALACIÓN, INCLUYE 20 M DE CABLE EN ACERO INOXIDABLE 5/16, 3 PLATOS BASE PARA POSTES, 3 PERNOS DE ANCLAJE EN MARIPOSA, 3 PUNTOS DE IMPERMEABILIZACIÓN, 1 POSTE ABSORBEDOR DE ENERGIA EN ACERO INOXIDABLE 304, 2 POSTES MACIZOS EN ACERO INOXIDABLE 304, 1 TERMINAL INTERMEDIO, 2 TERMINALES INICIALES, 1 TENSIONADOR QUIJADA-QUIJADA 6" DE CABLE EN ACERO INOXIDABLE 304, 2 GUARDACABOS Y 4 FERRULES PARA ANCLAJE DEL CABLE DE LA LINEA DE VIDA, MARQUILLA DE IDENTIFICACIÓN) | UN | 10001027 | Actualización 2022 -I
Nuevo DTP | PROYECTO ESPECÍFICO | CICLOPARQUEADERO PORTAL SUR Y PORTAL SUBA | 9161 | CICLOPARQUEADERO PORTAL SUR Y PORTAL SUBA - CERRAMIENTO DE REJILLA EN LAMINA COLD ROLLED CAL 18 (INCLUYE FABRICACIÓN, SUMINISTRO E INSTALACIÓN) | ML | 627876 | Actualización 2022 -I
Nuevo DTP | PROYECTO ESPECÍFICO | CICLOPARQUEADERO PORTAL SUR Y PORTAL SUBA | 9162 | CICLOPARQUEADERO PORTAL SUR Y PORTAL SUBA - SUMINISTRO E INSTALACIÓN DE PUERTA ENTAMBORADA HOJA Y MARCO EN COLD ROLLED CALIBRE 18 CON PINTURA ESMALTE GRIS, BARRA ANTIPATICO TIPO PUSH CON MANIJA PARA PUERTAS CORTAFUEGO. MONTANTE CON MARCO Y REJILLA COLD ROLLED PARA PUERTA P-02 SALIDA DE EMERGENCIA (SUMINISTRO E INSTALACIÓN) | UN | 1826652 | Actualización 2022 -I
Nuevo DTP | PROYECTO ESPECÍFICO | CICLOPARQUEADERO PORTAL SUR Y PORTAL SUBA | 9163 | SUMINISTRO E INSTALACIÓN DE PUERTA ENTAMBORADA HOJA Y MARCO EN COLD ROLLED CALIBRE 18 CON PINTURA ESMALTE GRIS. CERRADURA BOWERY COLLIN POMO CROMO MATE, MONTANTE CON MARCO Y LAMINA COLD ROLLED CAL. 18 PARA PUERTA P-01 DEPOSITO (SUMINISTRO E INSTALACIÓN) | UN | 1297175 | Actualización 2022 -I
Nuevo DTP | PROYECTO ESPECÍFICO | CICLOPARQUEADERO PORTAL SUR Y PORTAL SUBA | 9164 | CICLOPARQUEADERO PORTAL SUR Y PORTAL SUBA - ALFAJIA METALICA 16 CMS (SUMINISTRO E INSTALACIÓN) | ML | 27225 | Actualización 2022 -I
Nuevo DTP | PROYECTO ESPECÍFICO | CICLOPARQUEADERO PORTAL SUR Y PORTAL SUBA | 9165 | CICLOPARQUEADERO PORTAL SUR Y PORTAL SUBA - CICLOPARQUEADERO DUPLICADOR VERTICAL DE PARQUEO PARA BICICLETAS (INCLUYE SUMINISTRO E INSTALACIÓN) | UN | 2235976 | Actualización 2022 -I
Nuevo DTP | PROYECTO ESPECÍFICO | CICLOPARQUEADERO PORTAL SUR Y PORTAL SUBA | 9166 | CICLOPARQUEADERO PORTAL SUR Y PORTAL SUBA - SALIDA PARA LUMINARIA DE INCRUSTAR TIPO LED 12W (AREA MANTENIMIENTO) - SUMINISTRO E INSTALACIÓN (INCLUYE CABLE Y ACCESORIOS, NO INCLUYE LUMINARIA) | UN | 126683 | Actualización 2022 -I
Nuevo DTP | PROYECTO ESPECÍFICO | CICLOPARQUEADERO PORTAL SUR Y PORTAL SUBA | 9167 | CICLOPARQUEADERO PORTAL SUR Y PORTAL SUBA - SALIDA PARA LUMINARIA TIPO LED 55W - SUMINISTRO E INSTALACIÓN (INCLUYE CABLE Y ACCESORIOS, NO INCLUYE LUMINARIA) | UN | 136260 | Actualización 2022 -I
Nuevo DTP | PROYECTO ESPECÍFICO | CICLOPARQUEADERO PORTAL SUR Y PORTAL SUBA | 9168 | CICLOPARQUEADERO PORTAL SUR Y PORTAL SUBA - SALIDA PARA LUMINARIA DE EMERGENCIA LED 6W - SUMINISTRO E INSTALACIÓN (INCLUYE CABLE Y ACCESORIOS, NO INCLUYE LUMINARIA) | UN | 126683 | Actualización 2022 -I
Nuevo DTP | PROYECTO ESPECÍFICO | CICLOPARQUEADERO PORTAL SUR Y PORTAL SUBA | 9169 | CICLOPARQUEADERO PORTAL SUR Y PORTAL SUBA - SALIDA PARA TOMACORRIENTE DOBLE - SUMINISTRO E INSTALACIÓN (INCLUYE CABLE Y ACCESORIOS) | UN | 121386 | Actualización 2022 -I
Nuevo DTP | PROYECTO ESPECÍFICO | CICLOPARQUEADERO PORTAL SUR Y PORTAL SUBA | 9170 | CICLOPARQUEADERO PORTAL SUR Y PORTAL SUBA - SALIDA PARA EXTRACTOR - SUMINISTRO E INSTALACIÓN (INCLUYE CABLE, ACCESORIOS Y EXTRACTOR) | UN | 167628 | Actualización 2022 -I
Nuevo DTP | PROYECTO ESPECÍFICO | CICLOPARQUEADERO PORTAL SUR Y PORTAL SUBA | 9171 | CICLOPARQUEADERO PORTAL SUR Y PORTAL SUBA - SALIDA PARA TOMA TRIFASICA 208V, 30A - SUMINISTRO E INSTALACIÓN (INCLUYE CABLE Y ACCESORIOS) | UN | 355649 | Actualización 2022 -I
Nuevo DTP | PROYECTO ESPECÍFICO | CICLOPARQUEADERO PORTAL SUR Y PORTAL SUBA | 9172 | CICLOPARQUEADERO PORTAL SUR Y PORTAL SUBA - SALIDA PARA INTERRUPTOR DOBLE - SUMINISTRO E INSTALACIÓN (INCLUYE CABLE Y ACCESORIOS) | UN | 125655 | Actualización 2022 -I
Nuevo DTP | PROYECTO ESPECÍFICO | CICLOPARQUEADERO PORTAL SUR Y PORTAL SUBA | 9173 | CICLOPARQUEADERO PORTAL SUR Y PORTAL SUBA - SALIDA PARA INTERRUPTOR TRIPLE - SUMINISTRO E INSTALACIÓN (INCLUYE CABLE Y ACCESORIOS) | UN | 149350 | Actualización 2022 -I
Nuevo DTP | PROYECTO ESPECÍFICO | CICLOPARQUEADERO PORTAL SUR Y PORTAL SUBA | 9174 | CICLOPARQUEADERO PORTAL SUR Y PORTAL SUBA -SALIDA PARA SENSOR, INCLUYE SENSOR - SUMINISTRO E INSTALACIÓN (INCLUYE CABLE Y ACCESORIOS) | UN | 173980 | Actualización 2022 -I
Nuevo DTP | PROYECTO ESPECÍFICO | CICLOPARQUEADERO PORTAL SUR Y PORTAL SUBA | 9175 | CICLOPARQUEADERO PORTAL SUR Y PORTAL SUBA - ALAMBRADO EN CABLE DE COBRE 2#8 + 1#10T, CU THHN-THWN, EN TUBERIA EMT DE 1", PARA TABLEROS DE LOCALES - SUMINISTRO E INSTALACIÓN (INCLUYE CABLE Y ACCESORIOS) | UN | 182136 | Actualización 2022 -I
Nuevo DTP | PROYECTO ESPECÍFICO | CICLOPARQUEADERO PORTAL SUR Y PORTAL SUBA | 9176 | CICLOPARQUEADERO PORTAL SUR Y PORTAL SUBA - ALAMBRADO EN CABLE CU 2(3*1 + 1*1) + 1*4T CU THHW, EN TUBERIA PVC 2 DE 3", PARA T-CCLP - SUMINISTRO E INSTALACIÓN (INCLUYE CABLE Y ACCESORIOS) | UN | 320036 | Actualización 2022 -I
Nuevo DTP | PROYECTO ESPECÍFICO | CICLOPARQUEADERO PORTAL SUR Y PORTAL SUBA | 9177 | CICLOPARQUEADERO PORTAL SUR Y PORTAL SUBA - CANALIZACION 2X3" PVC - SUMINISTRO E INSTALACIÓN (INCLUYE CABLE Y ACCESORIOS) | ML | 46967 | Actualización 2022 -I
Nuevo DTP | PROYECTO ESPECÍFICO | CICLOPARQUEADERO PORTAL SUR Y PORTAL SUBA | 9178 | CICLOPARQUEADERO PORTAL SUR Y PORTAL SUBA - CABLEADO ELECTRICO PARA RED AP EXISTENTE, EXTERIOR, CON CABLE 2X6 CU +1X10T CU, THHN - SUMINISTRO E INSTALACIÓN (INCLUYE CABLE Y ACCESORIOS) | UN | 94777 | Actualización 2022 -I
Nuevo DTP | PROYECTO ESPECÍFICO | CICLOPARQUEADERO PORTAL SUR Y PORTAL SUBA | 9179 | CICLOPARQUEADERO PORTAL SUR Y PORTAL SUBA - GABINETE METÁLICO, CONSTRUÍDO EN LÁMINA COLD ROLLED CON TRATAMIENTO SUPERFICIAL PARA PROTEGERLO DE LA OXIDACIÓN Y LOGRAR MAYOR ADHERENCIA A LA PINTURA (MEDIANTE PROCESOS DE BONDERIZADO Y FOSFATADO), CON ACABADO FINAL EN COLOR GRIS CLARO O AZÚL CLARO, INCLUYE UN TOTALIZADOR INDUSTRIAL DE 3X80A, DOS INTERRUPTOR AUTOMATICO INDUSTRIAL 3X30A, 5 INTERRUPORES AUTOMATICOS PARA RIEL OMEGA DE 1X50A, 3 INTERRUPTORES AUTOMATICOS PARA RIEL OMEGA DE 1X20A, 5 MEDIDORES DE ENERGIA MONOFASICOS DE 10A, DPS CLASE 2, 40KA, 208/120V CON FUSIBLE INTEGRADO, BARRAJES, ELEMENTOS DE CONEXION, MARCACION, SEÑALIZACION, ETC. INCLUYE INSTALACIÓN Y SUMINISTRO | UN | 9565582 | Actualización 2022 -I
Nuevo DTP | PROYECTO ESPECÍFICO | CICLOPARQUEADERO PORTAL SUR Y PORTAL SUBA | 9180 | CICLOPARQUEADERO PORTAL SUR Y PORTAL SUBA - CAJA PARA CONTROL DE ALUMBRADO, COMPUESTA POR DOS TELERRUPTORES MONOPLARES DE 16A, DOS PULSADORES, DOS LAMPARAS DE SEÑALIZACION, MARCACION Y ELEMENTOS DE CONEXIÓN REQUERIDOS. - (INCLUYE SUMINISTRO E INSTALACIÓN) | UN | 389722 | Actualización 2022 -I
Nuevo DTP | PROYECTO ESPECÍFICO | CICLOPARQUEADERO PORTAL SUR Y PORTAL SUBA | 9181 | CICLOPARQUEADERO PORTAL SUR Y PORTAL SUBA - TOTALIZADOR INDUSTRIAL DE 3X80A (INCLUYE SUMINISTRO E INSTALACIÓN) | UN | 122552 | Actualización 2022 -I
Nuevo DTP | PROYECTO ESPECÍFICO | CICLOPARQUEADERO PORTAL SUR Y PORTAL SUBA | 9182 | CICLOPARQUEADERO PORTAL SUR Y PORTAL SUBA - BREAKER INDUSTRIAL TRIFASICO CHINT 100A (INCLUYE SUMINISTRO E INSTALACIÓN) | UN | 138911 | Actualización 2022 -I
Nuevo DTP | PROYECTO ESPECÍFICO | CICLOPARQUEADERO PORTAL SUR Y PORTAL SUBA | 9183 | CICLOPARQUEADERO PORTAL SUR Y PORTAL SUBA - CAJA PASO 40X40X20 C20 (INCLUYE SUMINISTRO E INSTALACIÓN) | UN | 92089 | Actualización 2022 -I
Nuevo DTP | PROYECTO ESPECÍFICO | CICLOPARQUEADERO PORTAL SUR Y PORTAL SUBA | 9184 | CICLOPARQUEADERO PORTAL SUR Y PORTAL SUBA - PUESTA A TIERRA DE ESTRUCTURA METALICA MEDIANTE CABLE DE COBRE N°4, AWG, INCLUIDOS BORNAS, TORNILLERIA Y DEMAS ELEMENTOS DE CONEXIÓN Y FIJACION, PARAMENTRO DE RESISTENCIA DEL SUELO MEDIANTE COMPRESION TRIAXIAL ESTATICA, VARILLA COOPERWELS 5/8" X2,44, HIDROSOLTA, CAJA DE INSPECCIÓN DE 50X50, MARCO, TAPA, CABLE DE COBRE 2/0 AWG Y SOLDADURA EXOTERMICA (SUMINISTRO E INSTALACIÓN) | UN | 3247934 | Actualización 2022 -I
Nuevo DTP | PROYECTO ESPECÍFICO | CICLOPARQUEADERO PORTAL SUR Y PORTAL SUBA | 9185 | CICLOPARQUEADERO PORTAL SUR Y PORTAL SUBA - CERTIFICACIÓN - INSPECCION RETIE Y RETILAP CICLOPARQEADERO PORTAL SUR | UN | 4403000 | Actualización 2022 -I
Nuevo DTP | PROYECTO ESPECÍFICO | CICLOPARQUEADERO PORTAL SUR Y PORTAL SUBA | 9186 | CICLOPARQUEADERO PORTAL SUR Y PORTAL SUBA - CERTIFICACIÓN - INSPECCIÓN RETIE Y RETILAP CICLOPARQUEADERO PORTAL SUBA | UN | 3808000 | Actualización 2022 -I
Nuevo DTP | PROYECTO ESPECÍFICO | CICLOPARQUEADERO PORTAL SUR Y PORTAL SUBA | 9187 | CICLOPARQUEADERO PORTAL SUR Y PORTAL SUBA - LAMPARA LED HERMETICA 50W (INCLUYE INSTALACIÓN) | UN | 206787 | Actualización 2022 -I
Nuevo DTP | PROYECTO ESPECÍFICO | CICLOPARQUEADERO PORTAL SUR Y PORTAL SUBA | 9188 | CICLOPARQUEADERO PORTAL SUR Y PORTAL SUBA - PANEL LED DE INCRUSTAR 12W (SUMINISTRO E INSTALACIÓN) | UN | 87052 | Actualización 2022 -I
Nuevo DTP | PROYECTO ESPECÍFICO | CICLOPARQUEADERO PORTAL SUR Y PORTAL SUBA | 9189 | CICLOPARQUEADERO PORTAL SUR Y PORTAL SUBA - LUMINARIA EMERGENCIA 4W (SUMINISTRO, CABLEADO E INSTALACIÓN) | UN | 126755 | Actualización 2022 -I
Nuevo DTP | PROYECTO ESPECÍFICO | CICLOPARQUEADERO PORTAL SUR Y PORTAL SUBA | 9190 | CICLOPARQUEADERO PORTAL SUR Y PORTAL SUBA - SALIDA PARA TELEFONO EN TUBERIA EMT DE 3/4", INCLUYE CABLE UTP 4P CAT. 6A, JACKS RJ45 Y TODOS LOS ELEMENTOS PARA EL BUEN FUNCIONAMIENTO DEL PUNTO DE CONEXIÓN (INCLUYE SUMINISTRO E INSTALACIÓN) | UN | 305079 | Actualización 2022 -I
Nuevo DTP | PROYECTO ESPECÍFICO | CICLOPARQUEADERO PORTAL SUR Y PORTAL SUBA | 9191 | CICLOPARQUEADERO PORTAL SUR Y PORTAL SUBA - SALIDA PARA CIRCUITO CERRADO DE TV, EN TUBERIA EMT DE 3/4", INCLUYE CABLE UTP CAT. 6 (INCLUYE SUMINISTRO E INSTALACIÓN) | UN | 297884 | Actualización 2022 -I
Nuevo DTP | PROYECTO ESPECÍFICO | CICLOPARQUEADERO PORTAL SUR Y PORTAL SUBA | 9192 | CICLOPARQUEADERO PORTAL SUR Y PORTAL SUBA - PATCH PANEL 24 CAT 6A (ENSAMBLE HERRAJE + JACK) AMP (INCLUYE SUMINISTRO E INSTALACIÓN) | UN | 469194 | Actualización 2022 -I
Nuevo DTP | PROYECTO ESPECÍFICO | CICLOPARQUEADERO PORTAL SUR Y PORTAL SUBA | 9193 | CICLOPARQUEADERO PORTAL SUR Y PORTAL SUBA - CAJA METALICA DE PASO DE 15X15*10 CM(INCLUYE SUMINISTRO E INSTALACIÓN) | UN | 23340 | Actualización 2022 -I
Nuevo DTP | PROYECTO ESPECÍFICO | CICLOPARQUEADERO PORTAL SUR Y PORTAL SUBA | 9194 | CICLOPARQUEADERO PORTAL SUR Y PORTAL SUBA - CAJA DE PASO DE 10X15X7 CM (INCLUYE SUMINISTRO E INSTALACIÓN) | UN | 17747 | Actualización 2022 -I
Nuevo DTP | PROYECTO ESPECÍFICO | CICLOPARQUEADERO PORTAL SUR Y PORTAL SUBA | 9195 | CICLOPARQUEADERO PORTAL SUR Y PORTAL SUBA - CAJA METALICA DE PASO 20CM X 20CM X 10CM (INCLUYE SUMINISTRO E INSTALACIÓN) | UN | 28024 | Actualización 2022 -I
Nuevo DTP | PROYECTO ESPECÍFICO | CICLOPARQUEADERO PORTAL SUR Y PORTAL SUBA | 9196 | CICLOPARQUEADERO PORTAL SUR Y PORTAL SUBA - MULTITOMA PARA RACK 8 SALIDAS (INCLUYE SUMINISTRO E INSTALACIÓN) | UN | 58714 | Actualización 2022 -I
Nuevo DTP | PROYECTO ESPECÍFICO | CICLOPARQUEADERO PORTAL SUR Y PORTAL SUBA | 9197 | CICLOPARQUEADERO PORTAL SUR Y PORTAL SUBA - ACOMETIDA DE GAS POR LOCAL, INCLUYE MEDIDOR G16 (25M3/H) (SUMINISTRO, INSTALACIÓN Y DERECHOS DE CONEXIÓN VANTI) | GLB | 2597034 | Actualización 2022 -I
Nuevo DTP | PROYECTO ESPECÍFICO | PATIO ZONAL EL GACO | 9198 | PATIO ZONAL EL GACO - PLACA MACIZA DE CONTRAPISO EN CONCRETO F´C 21 MPa E:0,20M | M2 | 135910 | Actualización 2022 -I
Nuevo DTP | PROYECTO ESPECÍFICO | PATIO ZONAL EL GACO | 9199 | PATIO ZONAL EL GACO - PERFIL IPE - ASTM A572 GR. 50 | KG | 17196 | Actualización 2022 -I
Nuevo DTP | PROYECTO ESPECÍFICO | PATIO ZONAL EL GACO | 9200 | PATIO ZONAL EL GACO - DUCHA ANTIVANDÁLICA CON REGADERA TUBULAR (SUMINISTRO E INSTALACION) | UN | 331882 | Actualización 2022 -I
Nuevo DTP | PROYECTO ESPECÍFICO | PATIO ZONAL EL GACO | 9201 | PATIO ZONAL EL GACO - TUBO EN ACERO SCH 40 D= 1 1/2" | ML | 58518 | Actualización 2022 -I
Nuevo DTP | PROYECTO ESPECÍFICO | PATIO ZONAL EL GACO | 9202 | PATIO ZONAL EL GACO - TOMA DOBLE VOZ Y DATOS CAT 6 | UN | 45314 | Actualización 2022 -I
Nuevo DTP | PROYECTO ESPECÍFICO | PATIO ZONAL EL GACO | 9203 | PATIO ZONAL EL GACO - CONECTORES PLUG RJ 45 PARA CABLE UTP | UN | 3800 | Actualización 2022 -I
Nuevo DTP | PROYECTO ESPECÍFICO | PATIO ZONAL EL GACO | 9204 | PATIO ZONAL EL GACO - BREAKER INDUSTRIAL TOTALIZADOR 3X20A (SUMINSTRO E INSTALACION) | UN | 139050 | Actualización 2022 -I
Nuevo DTP | PROYECTO ESPECÍFICO | PATIO ZONAL EL GACO | 9205 | PATIO ZONAL EL GACO - BREAKER INDUSTRIAL TOTALIZADOR 3X30A (SUMINISTRO E INSTALACION) | UN | 140934 | Actualización 2022 -I
Nuevo DTP | PROYECTO ESPECÍFICO | PATIO ZONAL EL GACO | 9206 | PATIO ZONAL EL GACO - BREAKER INDUSTRIAL TOTALIZADOR 3X40A (SUMINISTRO E INSTALACION) | UN | 140934 | Actualización 2022 -I
Nuevo DTP | PROYECTO ESPECÍFICO | PATIO ZONAL EL GACO | 9207 | PATIO ZONAL EL GACO - BREAKER INDUSTRIAL TOTALIZADOR 3X100A (SUMINISTRO E INSTALACION) | UN | 207127 | Actualización 2022 -I
Nuevo DTP | PROYECTO ESPECÍFICO | PATIO ZONAL EL GACO | 9208 | PATIO ZONAL EL GACO - BREAKER INDUSTRIAL TOTALIZADOR 3X80A (SUMINISTRO E INSTALACION) | UN | 209734 | Actualización 2022 -I
Nuevo DTP | PROYECTO ESPECÍFICO | PATIO ZONAL EL GACO | 9209 | PATIO ZONAL EL GACO - BREAKER TIPO ENCHUFABLE 1X20A (SUMINISTRO E INSTALACION) | UN | 18191 | Actualización 2022 -I
Nuevo DTP | PROYECTO ESPECÍFICO | PATIO ZONAL EL GACO | 9210 | PATIO ZONAL EL GACO - CABLE ALUMINIO AISLADO THHW, 500 KCMIL AA8000-CPT 600V 90°C CT | ML | 31487 | Actualización 2022 -I
Nuevo DTP | PROYECTO ESPECÍFICO | PATIO ZONAL EL GACO | 9211 | PATIO ZONAL EL GACO - SALIDA BIFÁSICA PARA SECADOR DE MANOS EN TUBERÍA CONDUIT EMT Y/O PVC DE 1" (INCLUYE APARATO, SUMINISTRO E INSTALACIÓN) | UN | 547965 | Actualización 2022 -I
Nuevo DTP | PROYECTO ESPECÍFICO | PATIO ZONAL EL GACO | 9212 | PATIO ZONAL EL GACO - SALIDA TOMACORRIENTE PARA UPS MONOFASICA DE 1 KVA EN TUBERÍA CONDUIT EMT Y/O PVC DE 3/4". (INCLUYE APARATO, SUMINISTRO E INSTALACIÓN) | UN | 185053 | Actualización 2022 -I
Nuevo DTP | PROYECTO ESPECÍFICO | PATIO ZONAL EL GACO | 9213 | PATIO ZONAL EL GACO - ACOMETIDA EN CABLE DE CU THHN No 3x4 F +1x6N+ 1x8T AWG. INCLUYE ACCESORIOS DE FIJACIÓN Y CONEXIÓN | ML | 66578 | Actualización 2022 -I
Nuevo DTP | PROYECTO ESPECÍFICO | PATIO ZONAL EL GACO | 9214 | PATIO ZONAL EL GACO - ACOMETIDA EN CABLE DE CU THHN No 3x1/0 F +1x2N+ 1x6T AWG. INCLUYE ACCESORIOS DE FIJACIÓN Y CONEXIÓN | ML | 111844 | Actualización 2022 -I
Nuevo DTP | PROYECTO ESPECÍFICO | PATIO ZONAL EL GACO | 9215 | PATIO ZONAL EL GACO - TUBERIA ACERO SCH40 1 1/4" (INCLUYE SUMINISTRO E INSTALACION) | ML | 45567 | Actualización 2022 -I
Nuevo DTP | PROYECTO ESPECÍFICO | PATIO ZONAL EL GACO | 9216 | PATIO ZONAL EL GACO - TUBERIA ACERO SCH40 2 1/2" (INCLUYE SUMINISTRO E INSTALACION) | ML | 89904 | Actualización 2022 -I
Nuevo DTP | PROYECTO ESPECÍFICO | PATIO ZONAL EL GACO | 9217 | PATIO ZONAL EL GACO - ACOMETIDA EN CABLE DE CU THHN No 3x2/0 F +1x1/0N+ 1x2T AWG. INCLUYE ACCESORIOS DE FIJACIÓN Y CONEXIÓN | ML | 191297 | Actualización 2022 -I
Nuevo DTP | PROYECTO ESPECÍFICO | PATIO ZONAL EL GACO | 9218 | PATIO ZONAL EL GACO - TUBERIA PVC C-900 DR-18 Ø=4", PRESIÓN DE TRABAJO=235 PSI. (INCLUYE SUMINISTRO E INSTALACION) | ML | 102970 | Actualización 2022 -I
Nuevo DTP | PROYECTO ESPECÍFICO | PATIO ZONAL EL GACO | 9219 | PATIO ZONAL EL GACO - ACOMETIDA EN CABLE DE CU THHN No 3x4/0 F +1x2/0N+ 1x2T AWG. INCLUYE ACCESORIOS DE FIJACIÓN Y CONEXIÓN | ML | 270191 | Actualización 2022 -I
Nuevo DTP | PROYECTO ESPECÍFICO | PATIO ZONAL EL GACO | 9220 | PATIO ZONAL EL GACO - TUBERIA PVC C-900 DR-18 Ø=6", PRESIÓN DE TRABAJO=235 PSI. (INCLUYE SUMINISTRO E INSTALACION) | ML | 218759 | Actualización 2022 -I
Nuevo DTP | PROYECTO ESPECÍFICO | PATIO ZONAL EL GACO | 9221 | PATIO ZONAL EL GACO - ACOMETIDA PRINCIPAL BT. INCLUYE ACCESORIOS DE FIJACIÓN Y CONEXIÓN (INCLUYE CABLE No.2 AWG 600V 90°, CABLE No. 2/0 AWG THHN-600V COBRE, CABLE COBRE 4/0 AWG 600V 90° C THHN/THWN, BORNA TERMINAL DE ALUMINIO 1 HUECO, 4/0 AWG) | ML | 270294 | Actualización 2022 -I
Nuevo DTP | PROYECTO ESPECÍFICO | PATIO ZONAL EL GACO | 9222 | PATIO ZONAL EL GACO - TEE HD EXTREMO JUNTA MECANICA 6"x6"x6", PARA PVC C-900. (INCLUYE SUMINISTRO E INSTALACION) | UN | 779016 | Actualización 2022 -I
Nuevo DTP | PROYECTO ESPECÍFICO | PATIO ZONAL EL GACO | 9223 | PATIO ZONAL EL GACO - CABLE DE COBRE No 3x12 AWG (SUMINISTRO E INSTALACION) | ML | 12763 | Actualización 2022 -I
Nuevo DTP | PROYECTO ESPECÍFICO | PATIO ZONAL EL GACO | 9224 | PATIO ZONAL EL GACO - TEE HD EXTREMO JUNTA MECANICA REDUCIDA 6"X6"X4", PARA PVC C-900. (INCLUYE SUMINISTRO E INSTALACION) | UN | 595431 | Actualización 2022 -I
Nuevo DTP | PROYECTO ESPECÍFICO | PATIO ZONAL EL GACO | 9225 | PATIO ZONAL EL GACO - TEE HD EXTREMO JUNTA MECANICA 4"X4"X4", PARA PVC C-900. (INCLUYE SUMINISTRO E INSTALACION) | UN | 431725 | Actualización 2022 -I
Nuevo DTP | PROYECTO ESPECÍFICO | PATIO ZONAL EL GACO | 9226 | PATIO ZONAL EL GACO - MALLA METÁLICA PLASTIFICADA (0,05X0,05M) PINTURA ANTICORROSIVA Y ESMALTE POLIESTER COLOR VERDE RAL 6028, ANCLADA A MURO EXISTENTE, PARA MURO VERDE . | M2 | 49284 | Actualización 2022 -I
Nuevo DTP | PROYECTO ESPECÍFICO | PATIO ZONAL EL GACO | 9227 | PATIO ZONAL EL GACO - CODO HD EXTREMO JUNTA MECANICA 90°X6" (INCLUYE SUMINISTRO E INSTALACION) | UN | 538134 | Actualización 2022 -I
Nuevo DTP | PROYECTO ESPECÍFICO | PATIO ZONAL EL GACO | 9228 | PATIO ZONAL EL GACO - DIVISIONES DE BAÑO EN ACERO INOXIDABLE (INCLUYE PUERTA) | M2 | 541218 | Actualización 2022 -I
Nuevo DTP | PROYECTO ESPECÍFICO | PATIO ZONAL EL GACO | 9229 | PATIO ZONAL EL GACO - ANTEPECHO EN BLOQUE No.5, MORTERO 1:4 (HECHO EN OBRA) PARA RECUBRIMIENTO PERIMETRAL DE CUBIERTA EN CONCRETO | M2 | 25723 | Actualización 2022 -I
Nuevo DTP | PROYECTO ESPECÍFICO | PATIO ZONAL EL GACO | 9230 | PATIO ZONAL EL GACO - CODO HD EXTREMO JUNTA MECANICA 90°X4" (INCLUYE SUMINISTRO E INSTALACION) | UN | 378479 | Actualización 2022 -I
Nuevo DTP | PROYECTO ESPECÍFICO | PATIO ZONAL EL GACO | 9231 | PATIO ZONAL EL GACO - CODO HD EXTREMO JUNTA MECANICA 45°X6" (INCLUYE SUMINISTRO E INSTALACION) | UN | 362015 | Actualización 2022 -I
Nuevo DTP | PROYECTO ESPECÍFICO | PATIO ZONAL EL GACO | 9232 | PATIO ZONAL EL GACO - REDUCCIÓN HD EXTREMO JUNTA MECANICA Ø6"X4" (INCLUYE SUMINISTRO E INSTALACION) | UN | 183542 | Actualización 2022 -I
Nuevo DTP | PROYECTO ESPECÍFICO | PATIO ZONAL EL GACO | 9233 | PATIO ZONAL EL GACO - BRIDA RANURADA Ø4" (INCLUYE SUMINISTRO E INSTALACION) | UN | 86597 | Actualización 2022 -I
Nuevo DTP | PROYECTO ESPECÍFICO | PATIO ZONAL EL GACO | 9234 | PATIO ZONAL EL GACO - BRIDA RANURADA Ø6" (INCLUYE SUMINISTRO E INSTALACION) | UN | 84813 | Actualización 2022 -I
Nuevo DTP | PROYECTO ESPECÍFICO | PATIO ZONAL EL GACO | 9235 | PATIO ZONAL EL GACO - JUEGO EMPAQUES Y TORNILLERIA PARA BRIDA 4" (INCLUYE SUMINISTRO E INSTALACION) | UN | 35710 | Actualización 2022 -I
Nuevo DTP | PROYECTO ESPECÍFICO | PATIO ZONAL EL GACO | 9236 | PATIO ZONAL EL GACO - JUEGO EMPAQUES Y TORNILLERIA PARA BRIDA 6" (INCLUYE SUMINISTRO E INSTALACION) | UN | 39009 | Actualización 2022 -I
Nuevo DTP | PROYECTO ESPECÍFICO | PATIO ZONAL EL GACO | 9237 | PATIO ZONAL EL GACO - ADAPTADOR HEMBRA EN COBRE DE 1/2" (SUMINISTRO E INSTALACION) | UN | 7401 | Actualización 2022 -I
Nuevo DTP | PROYECTO ESPECÍFICO | PATIO ZONAL EL GACO | 9238 | PATIO ZONAL EL GACO - TAPÓN RANURADO Ø4" (INCLUYE SUMINISTRO E INSTALACION) | UN | 16282 | Actualización 2022 -I
Nuevo DTP | PROYECTO ESPECÍFICO | PATIO ZONAL EL GACO | 9239 | PATIO ZONAL EL GACO - CONDUFLEX PLÁSTICO DE 3/4" (SUMINISTRO E INSTALACION) | ML | 3820 | Actualización 2022 -I
Nuevo DTP | PROYECTO ESPECÍFICO | PATIO ZONAL EL GACO | 9240 | PATIO ZONAL EL GACO - TAPÓN RANURADO Ø6" (INCLUYE SUMINISTRO E INSTALACION) | UN | 35063 | Actualización 2022 -I
Nuevo DTP | PROYECTO ESPECÍFICO | PATIO ZONAL EL GACO | 9241 | PATIO ZONAL EL GACO - CONDUFLEX PLÁSTICO DE 1/2" (SUMINISTRO E INSTALACION) | ML | 2806 | Actualización 2022 -I
Nuevo DTP | PROYECTO ESPECÍFICO | PATIO ZONAL EL GACO | 9242 | PATIO ZONAL EL GACO - RESTRICTOR HEXAGONAL HD TUF GRIP Ø6" (INCLUYE SUMINISTRO E INSTALACION) | UN | 315942 | Actualización 2022 -I
Nuevo DTP | PROYECTO ESPECÍFICO | PATIO ZONAL EL GACO | 9243 | PATIO ZONAL EL GACO - RESTRICTOR HEXAGONAL HD TUF GRIP Ø4" (INCLUYE SUMINISTRO E INSTALACION) | UN | 265811 | Actualización 2022 -I
Nuevo DTP | PROYECTO ESPECÍFICO | PATIO ZONAL EL GACO | 9244 | PATIO ZONAL EL GACO - KIT ADAPTADOR TRANSICIÓN HD 4200 Ø6" (INCLUYE SUMINISTRO E INSTALACION) | UN | 583568 | Actualización 2022 -I
Nuevo DTP | PROYECTO ESPECÍFICO | PATIO ZONAL EL GACO | 9245 | PATIO ZONAL EL GACO - KIT ADAPTADOR TRANSICIÓN HD 4200 Ø4" (INCLUYE SUMINISTRO E INSTALACION) | UN | 482391 | Actualización 2022 -I
Nuevo DTP | PROYECTO ESPECÍFICO | PATIO ZONAL EL GACO | 9246 | PATIO ZONAL EL GACO - RESTRICTOR HIERRO DÚCTIL SERIE 400 C-900 Ø6" (INCLUYE SUMINISTRO E INSTALACION) | UN | 331261 | Actualización 2022 -I
Nuevo DTP | PROYECTO ESPECÍFICO | PATIO ZONAL EL GACO | 9247 | PATIO ZONAL EL GACO - RESTRICTOR HIERRO DÚCTIL SERIE 400 C-900 Ø4" (INCLUYE SUMINISTRO E INSTALACION) | UN | 265811 | Actualización 2022 -I
Nuevo DTP | PROYECTO ESPECÍFICO | PATIO ZONAL EL GACO | 9248 | PATIO ZONAL EL GACO - VÁLVULA ANGULAR 2 1/2″ H/M ROSCADA 300 PSI BRONCE UL/FM (INCLUYE SUMINISTRO E INSTALACION) | UN | 301543 | Actualización 2022 -I
Nuevo DTP | PROYECTO ESPECÍFICO | PATIO ZONAL EL GACO | 9249 | PATIO ZONAL EL GACO - ACOPLE RIGIDO RANURADO 1-¼" (INCLUYE SUMINISTRO E INSTALACION) | UN | 22103 | Actualización 2022 -I
Nuevo DTP | PROYECTO ESPECÍFICO | PATIO ZONAL EL GACO | 9250 | PATIO ZONAL EL GACO - ACOPLE RIGIDO RANURADO 1-½" (INCLUYE SUMINISTRO E INSTALACION) | UN | 21231 | Actualización 2022 -I
Nuevo DTP | PROYECTO ESPECÍFICO | PATIO ZONAL EL GACO | 9251 | PATIO ZONAL EL GACO - ACOPLE RIGIDO RANURADO 2" (INCLUYE SUMINISTRO E INSTALACION) | UN | 22064 | Actualización 2022 -I
Nuevo DTP | PROYECTO ESPECÍFICO | PATIO ZONAL EL GACO | 9252 | PATIO ZONAL EL GACO - ACOPLE RIGIDO RANURADO 2-1/2" (INCLUYE SUMINISTRO E INSTALACION) | UN | 23254 | Actualización 2022 -I
Nuevo DTP | PROYECTO ESPECÍFICO | PATIO ZONAL EL GACO | 9253 | PATIO ZONAL EL GACO - ARBUSTO TIPO SIETE CUEROS/NAZARENO DE ALTURA 60-70CM | UN | 42667 | Actualización 2022 -I
Nuevo DTP | PROYECTO ESPECÍFICO | PATIO ZONAL EL GACO | 9254 | PATIO ZONAL EL GACO - ACOPLE RIGIDO RANURADO 3" (INCLUYE SUMINISTRO E INSTALACION) | UN | 24920 | Actualización 2022 -I
Nuevo DTP | PROYECTO ESPECÍFICO | PATIO ZONAL EL GACO | 9255 | PATIO ZONAL EL GACO - ACOPLE RIGIDO RANURADO 4" (INCLUYE SUMINISTRO E INSTALACION) | UN | 34627 | Actualización 2022 -I
Nuevo DTP | PROYECTO ESPECÍFICO | PATIO ZONAL EL GACO | 9256 | PATIO ZONAL EL GACO - Fachada en Ladrillo bloque estructural No. 12 ( 39 x 19 x 12)cm. (Suministro e instalación) | M2 | 50028 | Actualización 2022 -I
Nuevo DTP | PROYECTO ESPECÍFICO | PATIO ZONAL EL GACO | 9257 | PATIO ZONAL EL GACO - AFINADO SIMPLE E= 4CMS (MORTERO SECO) (INCLUYE SUMINISTRO E INSTALACIÓN) | M2 | 43172 | Actualización 2022 -I
Nuevo DTP | PROYECTO ESPECÍFICO | PATIO ZONAL EL GACO | 9258 | PATIO ZONAL EL GACO - ESPEJO BISELADO DE 5MM SOBRE MARCO DE MADERA (INCLUYE SUMINISTRO E INSTALACIÓN) | M2 | 216324 | Actualización 2022 -I
Nuevo DTP | PROYECTO ESPECÍFICO | PATIO ZONAL EL GACO | 9259 | PATIO ZONAL EL GACO - REGISTRO BOLA 3/4" PVC (INCLUYE SUMINISTRO E INSTALACION) | UN | 15495 | Actualización 2022 -I
Nuevo DTP | PROYECTO ESPECÍFICO | PATIO ZONAL EL GACO | 9260 | PATIO ZONAL EL GACO - REGISTRO BOLA 1 1/2" PVC (INCLUYE SUMINISTRO E INSTALACION) | UN | 30681 | Actualización 2022 -I
Nuevo DTP | PROYECTO ESPECÍFICO | PATIO ZONAL EL GACO | 9261 | PATIO ZONAL EL GACO - REGISTRO BOLA 2" PVC (INCLUYE SUMINISTRO E INSTALACION) | UN | 42685 | Actualización 2022 -I
Nuevo DTP | PROYECTO ESPECÍFICO | PATIO ZONAL EL GACO | 9262 | PATIO ZONAL EL GACO - TEE 3" PVC (INCLUYE SUMINISTRO E INSTALACION) | UN | 64298 | Actualización 2022 -I
Nuevo DTP | PROYECTO ESPECÍFICO | PATIO ZONAL EL GACO | 9263 | PATIO ZONAL EL GACO - TEE 4" PVC (INCLUYE SUMINISTRO E INSTALACION) | UN | 134492 | Actualización 2022 -I
Nuevo DTP | PROYECTO ESPECÍFICO | PATIO ZONAL EL GACO | 9264 | PATIO ZONAL EL GACO - CODO PVCP 90° 3/4" (INCLUYE SUMINISTRO E INSTALACION) | UN | 4236 | Actualización 2022 -I
Nuevo DTP | PROYECTO ESPECÍFICO | PATIO ZONAL EL GACO | 9265 | PATIO ZONAL EL GACO - CODO PVCP 45° 1 1/4" (INCLUYE SUMINISTRO E INSTALACION) | UN | 8805 | Actualización 2022 -I
Nuevo DTP | PROYECTO ESPECÍFICO | PATIO ZONAL EL GACO | 9266 | PATIO ZONAL EL GACO - TEE 2 1/2" PVC (INCLUYE SUMINISTRO E INSTALACION) | UN | 41502 | Actualización 2022 -I
Nuevo DTP | PROYECTO ESPECÍFICO | PATIO ZONAL EL GACO | 9267 | PATIO ZONAL EL GACO - SOPORTES COLGANTES UL/FM 1-1/4" (Incluye suministro e instalacion) | UN | 24603 | Actualización 2022 -I
Nuevo DTP | PROYECTO ESPECÍFICO | PATIO ZONAL EL GACO | 9268 | PATIO ZONAL EL GACO - SOPORTES COLGANTES UL/FM 1-1/2" (Incluye suministro e instalacion) | UN | 24722 | Actualización 2022 -I
Nuevo DTP | PROYECTO ESPECÍFICO | PATIO ZONAL EL GACO | 9269 | PATIO ZONAL EL GACO - SOPORTES COLGANTES UL/FM 2" (Incluye suministro e instalacion) | UN | 24841 | Actualización 2022 -I
Nuevo DTP | PROYECTO ESPECÍFICO | PATIO ZONAL EL GACO | 9270 | PATIO ZONAL EL GACO - MANOMETRO GLICERINA CUBIERTA DE 2 1/2", 0 A 300 PSI Ø1/4" (INCLUYE SUMINISTRO E INSTALACION) | UN | 71238 | Actualización 2022 -I
Nuevo DTP | PROYECTO ESPECÍFICO | PATIO ZONAL EL GACO | 9271 | PATIO ZONAL EL GACO - ROCIADOR PENDIENTE, ORIFICIO 3/4", TEMPERATURA 165° F, BRONZE Ø 3/4" - K=8,0 (INCLUYE SUMINISTRO E INSTALACION) | UN | 48412 | Actualización 2022 -I
Nuevo DTP | PROYECTO ESPECÍFICO | PATIO ZONAL EL GACO | 9272 | PATIO ZONAL EL GACO - ABRAZADERA TIPO PERA UL/FM 1" (INCLUYE SUMINISTRO E INSTALACION) | UN | 24489 | Actualización 2022 -I
Nuevo DTP | PROYECTO ESPECÍFICO | PATIO ZONAL EL GACO | 9273 | PATIO ZONAL EL GACO: LUMINARIA LED EMERGENCIA R12 x 1.6W. (Incluye suministro e instalación) | UN | 141763 | Actualización 2022 -I
Nuevo DTP | PROYECTO ESPECÍFICO | PATIO ZONAL EL GACO | 9274 | PATIO ZONAL EL GACO: LUMINARIA LED HERMETICA 50W DL. (Incluye suministro e instalación) | UN | 179583 | Actualización 2022 -I
Nuevo DTP | PROYECTO ESPECÍFICO | PATIO ZONAL EL GACO | 9275 | PATIO ZONAL EL GACO: LED REFLECTOR JETA 50W DL. (Incluye suministro e instalación) | UN | 98584 | Actualización 2022 -I
Nuevo DTP | PROYECTO ESPECÍFICO | PATIO ZONAL EL GACO | 9276 | PATIO ZONAL EL GACO - SOPORTES COLGANTES UL/FM 3" (Incluye suministro e instalacion) | UN | 26328 | Actualización 2022 -I
Nuevo DTP | PROYECTO ESPECÍFICO | PATIO ZONAL EL GACO | 9277 | PATIO ZONAL EL GACO: LUMINARIA LED HIGH BAY 200W DL GC015. (Incluye suministro e instalación) | UN | 482615 | Actualización 2022 -I
Nuevo DTP | PROYECTO ESPECÍFICO | PATIO ZONAL EL GACO | 9278 | PATIO ZONAL EL GACO: PLANTA ELÉCTRICA 400 kW CON CABINA. Voltaje 220 V. (Incluye suministro e instalación) | UN | 194322361 | Actualización 2022 -I
Nuevo DTP | PROYECTO ESPECÍFICO | PATIO ZONAL EL GACO | 9279 | PATIO ZONAL EL GACO: TOMA TRIFILAR DE INCRUSTAR 50A/250V. (Incluye suministro e instalación) | UN | 29611 | Actualización 2022 -I
Nuevo DTP | PROYECTO ESPECÍFICO | PATIO ZONAL EL GACO | 9280 | PATIO ZONAL EL GACO: PANEL LED REDONDO 18 W LUZ BLANCA FRÍA 1080 LUMENES DE INCRUSTAR. (Incluye suministro e instalación) | UN | 57384 | Actualización 2022 -I
Nuevo DTP | PROYECTO ESPECÍFICO | PATIO ZONAL EL GACO | 9281 | PATIO ZONAL EL GACO - SOPORTES COLGANTES UL/FM 4" (Incluye suministro e instalacion) | UN | 27578 | Actualización 2022 -I
Nuevo DTP | PROYECTO ESPECÍFICO | PATIO ZONAL EL GACO | 9282 | PATIO ZONAL EL GACO: ACOMETIDA EN CABLE THHN No 3x10 F +1x10N+ 1x10T AWG. Incluye Accesorios de Fijación y conexión | ML | 18286 | Actualización 2022 -I
Nuevo DTP | PROYECTO ESPECÍFICO | PATIO ZONAL EL GACO | 9283 | PATIO ZONAL EL GACO - SOPORTE ANTISÍSMICO 4 VÍAS (Incluye suministro e instalacion) | UN | 72071 | Actualización 2022 -I
Nuevo DTP | PROYECTO ESPECÍFICO | PATIO ZONAL EL GACO | 9284 | PATIO ZONAL EL GACO: LUMINARIA LED PANEL RD 24W DL. (Incluye suministro e instalación) | UN | 75701 | Actualización 2022 -I
Nuevo DTP | PROYECTO ESPECÍFICO | PATIO ZONAL EL GACO | 9285 | PATIO ZONAL EL GACO - SOPORTE AUTO-AJUSTABLE (Incluye suministro e instalacion) | UN | 5619 | Actualización 2022 -I
Nuevo DTP | PROYECTO ESPECÍFICO | PATIO ZONAL EL GACO | 9286 | PATIO ZONAL EL GACO - LISTÓN ESPARTA MULTICOLOR CARA UNICA 15 x 45 CM (SUMINISTRO E INSTALACION) | UN | 10368 | Actualización 2022 -I
Nuevo DTP | PROYECTO ESPECÍFICO | PATIO ZONAL EL GACO | 9287 | PATIO ZONAL EL GACO: CODO CU 90° 3/4". (Incluye suministro e instalación) | UN | 7801 | Actualización 2022 -I
Nuevo DTP | PROYECTO ESPECÍFICO | PATIO ZONAL EL GACO | 9288 | PATIO ZONAL EL GACO - PISO EN PORCELANATO BELFORT MIEL 24X120 CM (SUMINISTRO E INSTALACION) | M2 | 118208 | Actualización 2022 -I
Nuevo DTP | PROYECTO ESPECÍFICO | PATIO ZONAL EL GACO | 9289 | PATIO ZONAL EL GACO - CHEQUE RANURADO Ø2" (Incluye suministro e instalacion) | UN | 235877 | Actualización 2022 -I
Nuevo DTP | PROYECTO ESPECÍFICO | PATIO ZONAL EL GACO | 9290 | PATIO ZONAL EL GACO - VENTANA TIPO V-02 REJILLA EN VIDRIO, ALUMINIO MATE, VIDRIO TEMPLADO DE SEGURIDAD TRANSPARENTE 6MM, DE 60X100CM (Incluye suministro e instalacion) | UN | 278832 | Actualización 2022 -I
Nuevo DTP | PROYECTO ESPECÍFICO | PATIO ZONAL EL GACO | 9291 | PATIO ZONAL EL GACO - VENTANA TIPO V-03 GUILLOTINA VERTICAL, EN ALUMINIO MATE, VIDRIO TEMPLADO DE SEGURIDAD TRANSPARENTE 6MM, DE 220x100CM (Incluye suministro e instalacion) | UN | 1079345 | Actualización 2022 -I
Nuevo DTP | PROYECTO ESPECÍFICO | PATIO ZONAL EL GACO | 9292 | PATIO ZONAL EL GACO - CHEQUE RANURADO Ø2½" (Incluye suministro e instalacion) | UN | 223522 | Actualización 2022 -I
Nuevo DTP | PROYECTO ESPECÍFICO | PATIO ZONAL EL GACO | 9293 | PATIO ZONAL EL GACO - TUBO POLIETILENO 1" (SUMINISTRO E INSTALACIÓN) | ML | 15871 | Actualización 2022 -I
Nuevo DTP | PROYECTO ESPECÍFICO | PATIO ZONAL EL GACO | 9294 | PATIO ZONAL EL GACO - CHEQUE RANURADO Ø3" (Incluye suministro e instalacion) | UN | 255120 | Actualización 2022 -I
Nuevo DTP | PROYECTO ESPECÍFICO | PATIO ZONAL EL GACO | 9295 | PATIO ZONAL EL GACO - CHEQUE RANURADO Ø4" (Incluye suministro e instalacion) | UN | 355948 | Actualización 2022 -I
Nuevo DTP | PROYECTO ESPECÍFICO | PATIO ZONAL EL GACO | 9296 | PATIO ZONAL EL GACO - VÁLVULA MARIPOSA Ø1½" (Incluye suministro e instalacion) | UN | 313108 | Actualización 2022 -I
Nuevo DTP | PROYECTO ESPECÍFICO | PATIO ZONAL EL GACO | 9297 | PATIO ZONAL EL GACO - VÁLVULA MARIPOSA Ø2" (Incluye suministro e instalacion) | UN | 393307 | Actualización 2022 -I
Nuevo DTP | PROYECTO ESPECÍFICO | PATIO ZONAL EL GACO | 9298 | PATIO ZONAL EL GACO - LUMINARIA LED PANEL SQ 40W DL 100-277V (Incluye suministro e instalacion) | UN | 128814 | Actualización 2022 -I
Nuevo DTP | PROYECTO ESPECÍFICO | PATIO ZONAL EL GACO | 9299 | PATIO ZONAL EL GACO - LUMINARIA LED LINEAL COMERCIAL 40W DL UNV (Incluye suministro e instalacion) | UN | 141984 | Actualización 2022 -I
Nuevo DTP | PROYECTO ESPECÍFICO | PATIO ZONAL EL GACO | 9300 | PATIO ZONAL EL GACO - TUBO DE COBRE 3/4" (Incluye suministro e instalacion) | ML | 35561 | Actualización 2022 -I
Nuevo DTP | PROYECTO ESPECÍFICO | PATIO ZONAL EL GACO | 9301 | PATIO ZONAL EL GACO - GEOMEMBRANA LISA HDPE 40 MILS. (Incluye suministro e instalacion). | M2 | 17905 | Actualización 2022 -I
Nuevo DTP | PROYECTO ESPECÍFICO | PATIO ZONAL EL GACO | 9302 | PATIO ZONAL EL GACO - ACCESORIOS RANURADOS 150 LBS 1" (Incluye suministro e instalacion) | UN | 11318 | Actualización 2022 -I
Nuevo DTP | PROYECTO ESPECÍFICO | PATIO ZONAL EL GACO | 9303 | PATIO ZONAL EL GACO - ACCESORIO RANURADO 1¼" (Incluye suministro e instalacion) | UN | 13969 | Actualización 2022 -I
Nuevo DTP | PROYECTO ESPECÍFICO | PATIO ZONAL EL GACO | 9304 | PATIO ZONAL EL GACO - ACCESORIO RANURADO 1½" (Incluye suministro e instalacion) | UN | 15118 | Actualización 2022 -I
Nuevo DTP | PROYECTO ESPECÍFICO | PATIO ZONAL EL GACO | 9305 | PATIO ZONAL EL GACO - ACCESORIO RANURADO 2" (Incluye suministro e instalacion) | UN | 18518 | Actualización 2022 -I
Nuevo DTP | PROYECTO ESPECÍFICO | PATIO ZONAL EL GACO | 9306 | PATIO ZONAL EL GACO - PLUG TELEFONICO CONECTOR RJ 11 (Incluye suministro e instalacion) | UN | 2013 | Actualización 2022 -I
Nuevo DTP | PROYECTO ESPECÍFICO | PATIO ZONAL EL GACO | 9307 | PATIO ZONAL EL GACO - GABINETE 60 CM X 60 CM X 60 CM (Incluye suministro e instalacion) | UN | 277255 | Actualización 2022 -I
Nuevo DTP | PROYECTO ESPECÍFICO | PATIO ZONAL EL GACO | 9308 | PATIO ZONAL EL GACO - GABINETE 60 CM X 60 CM X 210 CM (Incluye suministro e instalacion) | UN | 789623 | Actualización 2022 -I
Nuevo DTP | PROYECTO ESPECÍFICO | PATIO ZONAL EL GACO | 9309 | PATIO ZONAL EL GACO - PATCH PANEL 24 PUNTOS (Incluye suministro e instalacion) | UN | 191036 | Actualización 2022 -I
Nuevo DTP | PROYECTO ESPECÍFICO | PATIO ZONAL EL GACO | 9310 | PATIO ZONAL EL GACO - PATCHCORD CTA 6 (Incluye suministro e instalacion) | ML | 4735 | Actualización 2022 -I
Nuevo DTP | PROYECTO ESPECÍFICO | PATIO ZONAL EL GACO | 9311 | PATIO ZONAL EL GACO - TABLERO TRIFÁSICO 3F-5H DE 12 CIRCUITOS PARA BREAKERS ENCHUFABLES (Incluye suministro e instalacion) | UN | 312517 | Actualización 2022 -I
Nuevo DTP | PROYECTO ESPECÍFICO | PATIO ZONAL EL GACO | 9312 | PATIO ZONAL EL GACO - TABLERO TRIFÁSICO 3F-5H DE 36 CIRCUITOS PARA BREAKERS ENCHUFABLES (Incluye suministro e instalacion) | UN | 420916 | Actualización 2022 -I
Nuevo DTP | PROYECTO ESPECÍFICO | PATIO ZONAL EL GACO | 9313 | PATIO ZONAL EL GACO - BREAKER TIPO ENCHUFABLE 2X20A (Incluye suministro e instalacion) | UN | 29597 | Actualización 2022 -I
Nuevo DTP | PROYECTO ESPECÍFICO | PATIO ZONAL EL GACO | 9314 | PATIO ZONAL EL GACO - BREAKER TIPO ENCHUFABLE 3X20A (Incluye suministro e instalacion) | UN | 50098 | Actualización 2022 -I
Nuevo DTP | PROYECTO ESPECÍFICO | PATIO ZONAL EL GACO | 9315 | PATIO ZONAL EL GACO - FACE PLATE SENCILLO (Incluye suministro e instalacion) | UN | 4456 | Actualización 2022 -I
Nuevo DTP | PROYECTO ESPECÍFICO | PATIO ZONAL EL GACO | 9316 | PATIO ZONAL EL GACO - CODO DE 90° EN ACERO GALVANIZADO DE 1" (SUMINISTRO E INSTALACION) | UN | 8137 | Actualización 2022 -I
Nuevo DTP | PROYECTO ESPECÍFICO | PATIO ZONAL EL GACO | 9317 | PATIO ZONAL EL GACO - VALVULA BOLA 3/4" PARA GAS (SUMINISTRO E INSTALACION) | UN | 17771 | Actualización 2022 -I
Nuevo DTP | PROYECTO ESPECÍFICO | PATIO ZONAL EL GACO | 9318 | PATIO ZONAL EL GACO - REDUCCIÓN EN COBRE DE 3/4" A 1/2" (SUMINISTRO E INSTALACION) | UN | 6201 | Actualización 2022 -I
Nuevo DTP | PROYECTO ESPECÍFICO | PATIO ZONAL EL GACO | 9319 | PATIO ZONAL EL GACO - CODO DE 90° EN COBRE DE 1/2" (SUMINISTRO E INSTALACION) | UN | 5301 | Actualización 2022 -I
Nuevo DTP | PROYECTO ESPECÍFICO | PATIO ZONAL EL GACO | 9320 | PATIO ZONAL EL GACO - ADAPTADOR MACHO EN COBRE DE 1/2" (SUMINISTRO E INSTALACION) | UN | 6201 | Actualización 2022 -I
Nuevo DTP | PROYECTO ESPECÍFICO | PATIO ZONAL EL GACO | 9321 | PATIO ZONAL EL GACO - TUBERIA DE 1/2" EN COBRE (SUMINISTRO E INSTALACION) | ML | 25219 | Actualización 2022 -I
Nuevo DTINI | PUENTES | PUENTES PEATONALES | 9322 | PISO EN POLIPROPILENO DE ALTO IMPACTO e: 25MM PARA TABLERO DE PUENTES PEATONALES TIPO TRANSMILENIO. INCLUYE SUMINISTRO, INSTALACIÓN Y TRANSPORTE | M2 | 985098 | Actualización 2022 -I
Nuevo DTINI | PUENTES | PUENTES PEATONALES | 9323 | REPOSICIÓN DE PISO EN POLIPROPILENO DE ALTO IMPACTO e: 25MM PARA TABLERO DE PUENTES PEATONALES TIPO TRANSMILENIO. INCLUYE SUMINISTRO, INSTALACIÓN, TRANSPORTE A OBRA DE PISO EN POLIPROPILENO Y RETIRO PISO EXISTENTE EN ALUMINIO. NO INCLUYE TRANSPORTE NI DISPOSICIÓN FINAL DE ESCOMBROS | M2 | 1401059 | Actualización 2022 -I
Nuevo DTINI | PUENTES | PUENTES PEATONALES | 9324 | REPOSICIÓN DE PISO EN POLIPROPILENO DE ALTO IMPACTO e: 25MM PARA TABLERO DE PUENTES PEATONALES TIPO TRANSMILENIO. INCLUYE SUMINISTRO, INSTALACIÓN, TRANSPORTE A OBRA DE PISO EN POLIPROPILENO Y RETIRO PISO EXISTENTE EN PANELES PREFABRICADOS EN CONCRETO. NO INCLUYE TRANSPORTE NI DISPOSICIÓN FINAL DE ESCOMBROS | M2 | 1397398 | Actualización 2022 -I
Nuevo DTINI | PUENTES | PUENTES PEATONALES | 9325 | PISO EN POLIPROPILENO DE ALTO IMPACTO PARA ESCALERA DE PUENTES PEATONALES, ANCHO 38cm e=2cm. INCLUYE SUMINISTRO, INSTALACIÓN Y TRANSPORTE | ML | 569719 | Actualización 2022 -I
Nuevo DTINI | PUENTES | PUENTES PEATONALES | 9326 | REPOSICIÓN DE PISO EN POLIPROPILENO DE ALTO IMPACTO PARA ESCALERA DE PUENTES PEATONALES, ANCHO 38cm e=2cm. INCLUYE SUMINISTRO, INSTALACIÓN, SOPORTE PARA ANCLAJE, TRANSPORTE A OBRA DE PISO EN POLIPROPILENO Y RETIRO PISO EXISTENTE EN ALUMINIO.NO INCLUYE TRANSPORTE NI DISPOSICIÓN FINAL DE ESCOMBROS | ML | 958652 | Actualización 2022 -I
Nuevo DTINI | PUENTES | PUENTES PEATONALES | 9327 | REPOSICIÓN DE PISO EN POLIPROPILENO DE ALTO IMPACTO PARA ESCALERA DE PUENTES PEATONALES, ANCHO 38cm e=2cm. INCLUYE SUMINISTRO, INSTALACIÓN, SOPORTE PARA ANCLAJE, TRANSPORTE A OBRA DE PISO EN POLIPROPILENO Y RETIRO PISO EXISTENTE EN PANELES PREFABRICADOS EN CONCRETO. NO INCLUYE TRANSPORTE NI DISPOSICIÓN FINAL DE ESCOMBROS | ML | 957261 | Actualización 2022 -I
Nuevo DTP | PROYECTO ESPECÍFICO | PATIO ZONAL EL GACO | 9328 | PATIO ZONAL EL GACO: RELLENO CON CENIZA - ESCORIA DE ALTO HORNO. INCLUYE CONFOMACIÓN COMPACTACIÓN Y TRANSPORTE | M3 | 52902 | Actualización 2022 -I
Nuevo DTP | PROYECTO ESPECÍFICO | PATIO ZONAL EL GACO | 9329 | PATIO ZONAL EL GACO: Puntos Rociadores hasta 0,80 m Ø¾" | UN | 42760 | Actualización 2022 -I
Nuevo DTP | PROYECTO ESPECÍFICO | PATIO ZONAL EL GACO | 9330 | PATIO ZONAL EL GACO: Cheque ranurado Ø1½" | UN | 275385 | Actualización 2022 -I
Nuevo DTP | PROYECTO ESPECÍFICO | PATIO ZONAL EL GACO | 9331 | PATIO ZONAL EL GACO: Sensor de flujo Ø1½" (Reducción ranurada 2" a 1 1/2") | UN | 29744 | Actualización 2022 -I
Nuevo DTP | PROYECTO ESPECÍFICO | PATIO ZONAL EL GACO | 9332 | PATIO ZONAL EL GACO: BANDEJA PORTACABLE TIPO MALLA DE 40 CM DE ANCHO | ML | 50073 | Actualización 2022 -I
Nuevo DTP | PROYECTO ESPECÍFICO | PATIO ZONAL EL GACO | 9333 | PATIO ZONAL EL GACO: Organizador de cables para RACK 80x80 2RU. | ML | 74073 | Actualización 2022 -I
Nuevo DTP | PROYECTO ESPECÍFICO | PATIO ZONAL EL GACO | 9334 | PATIO ZONAL EL GACO: CABLE TRENZADO 3*12 FASE AZUL. CONDUCTOR CONSTRUIDO CON TRES THHN/THWN-2 CABLEADOS SIN CHAQUETA EXTERIOR. LOS VALORES DE NÚMERO DE HILOS, ESPESOR DE AISLAMIENTO Y ESPESOR DE LA CHAQUETA DE NAILON CORRESPONDEN A LOS VALORES DE CADA INDIVIDUAL. LOS VALORES DEL DIÁMETRO EXTERIOR, MASA TOTAL Y CAPACIDAD DE CORRIENTE CORRESPONDEN AL CONJUNTO COMPLETO. | ML | 8333 | Actualización 2022 -I
Nuevo DTP | PROYECTO ESPECÍFICO | PATIO ZONAL EL GACO | 9335 | PATIO ZONAL EL GACO: CABLE TRENZADO 3*12 FASE ROJA. CONDUCTOR CONSTRUIDO CON TRES THHN/THWN-2 CABLEADOS SIN CHAQUETA EXTERIOR. LOS VALORES DE NÚMERO DE HILOS, ESPESOR DE AISLAMIENTO Y ESPESOR DE LA CHAQUETA DE NAILON CORRESPONDEN A LOS VALORES DE CADA INDIVIDUAL. LOS VALORES DEL DIÁMETRO EXTERIOR, MASA TOTAL Y CAPACIDAD DE CORRIENTE CORRESPONDEN AL CONJUNTO COMPLETO. | ML | 8333 | Actualización 2022 -I
Nuevo DTP | PROYECTO ESPECÍFICO | PATIO ZONAL EL GACO | 9336 | PATIO ZONAL EL GACO: SALIDA PARA INTERRUPTOR CONMUTABLE SENCILLO EN TUBERÍA CONDUIT EMT Y/O PVC DE 3/4" (INCLUYE, INSTALACION, SUMINISTRO E INSTALACIÓN) | UN | 155308 | Actualización 2022 -I
Nuevo DTP | PROYECTO ESPECÍFICO | PATIO ZONAL EL GACO | 9337 | PATIO ZONAL EL GACO: SALIDA PARA INTERRUPTOR DOBLE EN TUBERÍA CONDUIT EMT Y/O PVC DE 3/4" (INCLUYE APARATO, SUMINISTRO E INSTALACION) | UN | 156617 | Actualización 2022 -I
Nuevo DTP | PROYECTO ESPECÍFICO | PATIO ZONAL EL GACO | 9338 | PATIO ZONAL EL GACO: SALIDA PARA SENSOR DE MOVIMIENTO EN TUBERÍA CONDUIT EMT Y/O PVC DE 3/4" (INCLUYE APARATO, SUMINISTRO E INSTALACIÓN) | UN | 175501 | Actualización 2022 -I
Nuevo DTP | PROYECTO ESPECÍFICO | PATIO ZONAL EL GACO | 9339 | PATIO ZONAL EL GACO: SALIDA LUMINARIA EXTERIOR EN TUBERÍA CONDUIT EMT Y/O PVC DE 3/4" (SUMINISTRO E INSTALACIÓN - NO INCLUYE LUMINARIA) | UN | 114287 | Actualización 2022 -I
Nuevo DTP | PROYECTO ESPECÍFICO | PATIO ZONAL EL GACO | 9340 | PATIO ZONAL EL GACO: SALIDA LUMINARIA DE EMERGENCIA EN TUBERÍA CONDUIT EMT Y/O PVC DE 3/4" (INCLUYE APARATO, SUMINISTRO E INSTALACION) | UN | 129758 | Actualización 2022 -I
Nuevo DTP | PROYECTO ESPECÍFICO | PATIO ZONAL EL GACO | 9341 | PATIO ZONAL EL GACO: ACOMETIDA EN CABLE DE CU THHN No 3x8 F +1x10N+ 1x10T AWG. INCLUYE ACCESORIOS DE FIJACIÓN Y CONEXIÓN | ML | 25740 | Actualización 2022 -I
Nuevo DTP | PROYECTO ESPECÍFICO | PATIO ZONAL EL GACO | 9342 | PATIO ZONAL EL GACO: ACOMETIDA EN CABLE DE CU THHN No 3x6 F +1x8N+ 1x10T AWG. INCLUYE ACCESORIOS DE FIJACIÓN Y CONEXIÓN | ML | 37342 | Actualización 2022 -I
Nuevo DTP | PROYECTO ESPECÍFICO | PATIO ZONAL EL GACO | 9343 | PATIO ZONAL EL GACO: LUMINARIA LED GDS 63.2W (INCLUYE APARATO, SUMINISTRO E INSTALACION) | ML | 355820 | Actualización 2022 -I
Nuevo DTP | PROYECTO ESPECÍFICO | PATIO ZONAL EL GACO | 9344 | PATIO ZONAL EL GACO: SUMINISTRO E INSTALACIÓN DE CABLE XLPE 15 KV 240MM2 AL. SE INCLUYE ACCESORIOS DE FIJACIÓN Y SOPORTE. MATERIALES CERTIFICADOS E INSTALADOS SEGÚN NORMA NTC 2050. | ML | 11129 | Actualización 2022 -I
Nuevo DTP | PROYECTO ESPECÍFICO | PATIO ZONAL EL GACO | 9345 | PATIO ZONAL EL GACO: SUMINISTRO E INSTALACIÓN DE CABLE XLPE 35 KV 240MM2 AL. SE INCLUYE ACCESORIOS DE FIJACIÓN Y SOPORTE. MATERIALES CERTIFICADOS E INSTALADOS SEGÚN NORMA NTC 2050. | ML | 57136 | Actualización 2022 -I
Nuevo DTP | PROYECTO ESPECÍFICO | PATIO ZONAL EL GACO | 9346 | PATIO ZONAL EL GACO: NIPLE DE 5 CM EN ACERO GALVANIZADO DE 1" (SUMINISTRO E INSTALACION) | UN | 9169 | Actualización 2022 -I
Nuevo DTP | PROYECTO ESPECÍFICO | PATIO ZONAL EL GACO | 9347 | PATIO ZONAL EL GACO: UNIÓN EN ACERO GALVANIZADO DE 1" (SUMINISTRO E INSTALACION) | UN | 8569 | Actualización 2022 -I
Nuevo DTP | PROYECTO ESPECÍFICO | PATIO ZONAL EL GACO | 9348 | PATIO ZONAL EL GACO: UNIÓN EN COBRE DE 3/4" (SUMINISTRO E INSTALACION) | UN | 5632 | Actualización 2022 -I
Nuevo DTP | PROYECTO ESPECÍFICO | PATIO ZONAL EL GACO | 9349 | PATIO ZONAL EL GACO: GEOTEXTIL TEJIDO TR6000 HF. (SUMINISTRO E INSTALACIÓN). | M2 | 22034 | Actualización 2022 -I
Nuevo DTP | PROYECTO ESPECÍFICO | PATIO ZONAL EL GACO | 9350 | PATIO ZONAL EL GACO: EQUIPO EYECTOR (SUMINISTRO E INSTALACION CON SWITCH FLOTADOR, TABLERO ELECTRICO, ALARMA SONORA) | UN | 2519407 | Actualización 2022 -I
Nuevo DTP | PROYECTO ESPECÍFICO | PATIO ZONAL EL GACO | 9351 | PATIO ZONAL EL GACO: EQUIPO DE PRESION (INCLYE TODOS LOS ACCESORIOS NECESARIOS PARA SU FUNCIONAMIENTO) | UN | 11929571 | Actualización 2022 -I
Nuevo DTP | PROYECTO ESPECÍFICO | PATIO ZONAL EL GACO | 9352 | PATIO ZONAL EL GACO: EQUIPO DE BOMBEO PARA RCI (INCLYE TODOS LOS ACCESORIOS NECESARIOS PARA SU FUNCIONAMIENTO) | UN | 172638512 | Actualización 2022 -I
Nuevo DTP | PROYECTO ESPECÍFICO | PATIO ZONAL EL GACO | 9353 | PATIO ZONAL EL GACO - JUEGO DE PRE MOLDEADOS TIPO EXTERIOR PARA CABLE XLPE 15KVA 240 MM2 (SUMINISTRO E INSTALACION) | UN | 150910 | Actualización 2022 -I
Nuevo DTP | PROYECTO ESPECÍFICO | PATIO ZONAL EL GACO | 9354 | PATIO ZONAL EL GACO - SUMINISTRO E INSTALACIÓN DE CABLE XLPE 15 KV 240MM2 AL. SE INCLUYE ACCESORIOS DE FIJACIÓN Y SOPORTE. MATERIALES CERTIFICADOS E INSTALADOS SEGÚN NORMA NTC 2050 | UN | 10894 | Actualización 2022 -I
Nuevo DTP | PROYECTO ESPECÍFICO | PATIO ZONAL EL GACO | 9355 | PATIO ZONAL EL GACO - REDUCCIÓN EN ACERO GALVANIZADO DE 1" A 3/4" (SUMINISTRO E INSTALACION) | UN | 6673 | Actualización 2022 -I
Nuevo DTP | PROYECTO ESPECÍFICO | PATIO ZONAL EL GACO | 9356 | PATIO ZONAL EL GACO - TEE EN COBRE DE 3/4" (SUMINISTRO E INSTALACION) | UN | 8102 | Actualización 2022 -I
Nuevo DTP | PROYECTO ESPECÍFICO | PATIO ZONAL EL GACO | 9357 | PATIO ZONAL EL GACO - TEJA EN METACRILATO TRANSPARENTE DE 1,5 CM DE GROSOR (SUMINISTRO E INSTALACION) | M2 | 59005 | Actualización 2022 -I
Nuevo DTP | PROYECTO ESPECÍFICO | PATIO ZONAL EL GACO | 9358 | PATIO ZONAL EL GACO - ADAPTADOR MACHO EN COBRE DE 3/4" (SUMINISTRO E INSTALACION) | UN | 7501 | Actualización 2022 -I
Nuevo DTP | PROYECTO ESPECÍFICO | PATIO ZONAL EL GACO | 9359 | PATIO ZONAL EL GACO - PORCELANATO PARED PARA GRES NAVIA ACERO COLOR GRIS SIMILAR O EQUIVALENTE (SUMINISTRO E INSTALACION) | M2 | 83587 | Actualización 2022 -I
Nuevo DTP | PROYECTO ESPECÍFICO | PATIO ZONAL EL GACO | 9360 | PATIO ZONAL EL GACO - PISO EN PORCELANATO ADOBERY COLOR WENGUE SIMILAR O EQUIVALENTE (SUMINISTRO E INSTALACION) | M2 | 127658 | Actualización 2022 -I
Nuevo DTP | PROYECTO ESPECÍFICO | PATIO ZONAL EL GACO | 9361 | PATIO ZONAL EL GACO - POCETA EN ACERO INOXIDABLE (SUMINISTRO E INSTALACION) | UN | 78292 | Actualización 2022 -I
Nuevo DTP | PROYECTO ESPECÍFICO | PATIO ZONAL EL GACO | 9362 | PATIO ZONAL EL GACO - MANTO PERMANENTE TRM 500 (INCLUYE SUMINISTRO E INSTALACION) | M2 | 14455 | Actualización 2022 -I
Nuevo DTP | PROYECTO ESPECÍFICO | PATIO ZONAL EL GACO | 9363 | PATIO ZONAL EL GACO - BANDEJA PORTAEQUIPOS 370 mm (SUMINISTRO E INSTALACIÓN) | ML | 53474 | Actualización 2022 -I
Nuevo DTP | PROYECTO ESPECÍFICO | PATIO ZONAL EL GACO | 9364 | PATIO ZONAL EL GACO - BANDEJA DE FIBRA OPTICA 24 PUERTOS (SUMINISTRO E INSTALACIÓN) | UN | 390137 | Actualización 2022 -I
Nuevo DTP | PROYECTO ESPECÍFICO | PATIO ZONAL EL GACO | 9365 | PATIO ZONAL EL GACO - CONECTORES LC (SUMINISTRO E INSTALACIÓN) | UN | 74278 | Actualización 2022 -I
Nuevo DTP | PROYECTO ESPECÍFICO | PATIO ZONAL EL GACO | 9366 | PATIO ZONAL EL GACO - ADAPTADOR MACHO - EN BRONCE DE 1" (SUMINISTRO E INSTALACION) | UN | 10001 | Actualización 2022 -I
Nuevo DTP | PROYECTO ESPECÍFICO | PATIO ZONAL EL GACO | 9367 | VENTANA TIPO V-01 PIVOTE VERTICAL, EN ALUMINIO, VIDRIO TEMPLADO DE SEGURIDAD INCOLORO 6MM, CON BASCULANTE Y DEMAS ELEMENTOS PARA SU NORMAL FUNCIONAMIENTO. MEDIDA 100x 220CM (Incluye suministro en instalacion) | UN | 833000 | Actualización 2022 -I
Nuevo DTP | PROYECTO ESPECÍFICO | PATIO ZONAL EL GACO | 9368 | PUERTA TIPO P-03 EN ALUMINIO CON VIDRIO, DE SEGURIDAD INCOLORO DE 6MM. Y DEMAS ELEMENTOS PARA SU NORMAL FUNCIONAMIENTO. MEDIDA 80x220 CM. (Incluye suministro e Instalacion) | UN | 1130500 | Actualización 2022 -I
Nuevo DTP | PROYECTO ESPECÍFICO | PATIO ZONAL EL GACO | 9369 | PATIO ZONAL EL GACO - TEE HD RANURADA UL/HM 2½" (INCLUYE SUMINISTRO E INSTALACION). | UN | 28287 | Actualización 2022 -I
Nuevo DTP | PROYECTO ESPECÍFICO | PATIO ZONAL EL GACO | 9370 | PATIO ZONAL EL GACO - CODO HD RANURADO UL/HM 3" (INCLUYE SUMINISTRO E INSTALACION). | UN | 25289 | Actualización 2022 -I
Nuevo DTP | PROYECTO ESPECÍFICO | PATIO ZONAL EL GACO | 9371 | PATIO ZONAL EL GACO - SEMICODO HD RANURADO UL/HM 4" (INCLUYE SUMINISTRO E INSTALACION). | UN | 32607 | Actualización 2022 -I
Nuevo DTP | PROYECTO ESPECÍFICO | PATIO ZONAL EL GACO | 9372 | PATIO ZONAL EL GACO - Canal de drenaje Q max Neo 300 (1 m) por componentes, (INCLUYE CUERPO PARTE INFERIOR Y SUPERIOR, 2 REJILLAS EN ACERO GAVANIZADO, SUMINISTRO E INSTALACION) | ML | 914999 | Actualización 2022 -I
Nuevo DTP | PROYECTO ESPECÍFICO | PATIO ZONAL EL GACO | 9373 | PATIO ZONAL EL GACO - Unidad de inspección y registro de arqueta para canales de drenaje QMAX 150/225/350 con cuerpo fabricado en polietileno de alta densidad (HDPE) y con reja extraíble integrada tipo ranurada de fundición, de clase de carga hasta D400 según EN 143. (INCLUYE SUMINISTRO E INSTALACIÓN). | UN | 3099220 | Actualización 2022 -I
Nuevo DTP | PROYECTO ESPECÍFICO | PATIO ZONAL EL GACO | 9374 | PATIO ZONAL EL GACO - Separador de hidrocarburos NS20/200 ST4000, para instalación enterrada, de diseño vertical fabricado en plástico reforzado con fibra de vidrio (GRP). Separador de Clase I (5 ppm) según norma UNE EN 858, de talla nominal 20 l/s con sistema bypass interno para un caudal máximo de 200 l/s, con decantador de lodos integrado de 4000 l, capacidad total para hidrocarburos de 1197 l y volumen total de 6427 l. El equipo dispone de conexión de entrada y salida DN400 en polietileno de alta densidad (HDPE). Incluye deflector en la entrada, filtro coalescente extraíble y salida con boya tarada a 0,90gr/cm³ para cierre automático en caso de exceso de hidrocarburos. De 3260 mm de altura y Ø2440 mm de diámetro, dispone de 1 boca de acceso de diámetro para tapa (1xØ861). Peso: 519 kg. (INCLUYE SUMINISTRO E INSTALACIÓN). | UN | 68030416 | Actualización 2022 -I
Nuevo DTP | PROYECTO ESPECÍFICO | PATIO ZONAL EL GACO | 9375 | PATIO ZONAL EL GACO - Separador de hidrocarburos NS30/300 ST6000, para instalación enterrada, de diseño vertical fabricado en plástico reforzado con fibra de vidrio (GRP). Separador de Clase I (5 ppm) según norma UNE EN 858, de talla nominal 30 l/s con sistema bypass interno para un caudal máximo de 300 l/s, con decantador de lodos integrado de 6000 l, capacidad total para hidrocarburos de 1473 l y volumen total de 8441 l. El equipo dispone de conexión de entrada y salida DN500 en polietileno de alta densidad (HDPE). Incluye deflector en la entrada, filtro coalescente extraíble y salida con boya tarada a 0,90gr/cm³ para cierre automático en caso de exceso de hidrocarburos. De 3780 mm de altura y Ø2440 mm de diámetro, dispone de 1 boca de acceso de diámetro para tapa (1xØ861). Peso: 708 kg. (INCLUYE SUMINISTRO E INSTALACIÓN). | UN | 80354994 | Actualización 2022 -I
Nuevo DTP | PROYECTO ESPECÍFICO | PATIO ZONAL EL GACO | 9376 | PATIO ZONAL EL GACO - Separador de hidrocarburos NS10/100 ST2000, para instalación enterrada, de diseño vertical fabricado en plástico reforzado con fibra de vidrio (GRP). Separador de Clase I (5 ppm) según norma UNE EN 858, de talla nominal 10 l/s con sistema bypass interno para un caudal máximo de 100 l/s, con decantador de lodos integrado de 2000 l, capacidad total para hidrocarburos de 412 l y volumen total de 2749 l. El equipo dispone de conexión de entrada y salida DN400 en polietileno de alta densidad (HDPE). Incluye deflector en la entrada, filtro coalescente extraíble y salida con boya tarada a 0,90gr/cm³ para cierre automático en caso de exceso de hidrocarburos. De 2690 mm de altura y Ø1720 mm de diámetro, dispone de 1 boca de acceso de diámetro para tapa (1xØ861). (INCLUYE SUMINISTRO E INSTALACIÓN). | UN | 46006099 | Actualización 2022 -I
Nuevo DTP | PROYECTO ESPECÍFICO | PATIO ZONAL EL GACO | 9377 | PATIO ZONAL EL GACO - Conjunto de canal de drenaje fabricado en polietileno de alta densidad (HDPE) reciclado con reja integrada de fundición, de clase de carga hasta F900 según EN1433. Con una sección interior 1544 cm². Con junta estanca de EPDM para conexión y reja con plantillas de fijación a pavimento. Canal de sección con forma oval. Longitud total de 2000 mm, altura exterior 920 mm y ancho exterior 635 mm. Ancho interior nominal 365 mm. Peso: 44 kg. (INCLUYE SUMINISTRO E INSTALACIÓN). | ML | 4282936 | Actualización 2022 -I
Nuevo DTP | PROYECTO ESPECÍFICO | PATIO ZONAL EL GACO | 9378 | PATIO ZONAL EL GACO - Conjunto de canal de drenaje fabricado en polietileno de alta densidad (HDPE) reciclado con reja integrada de fundición, de clase de carga hasta F900 según EN1433. Con una sección interior 1544 cm². Con junta estanca de EPDM para conexión y reja con plantillas de fijación a pavimento. Canal de sección con forma oval. Longitud total de 2000 mm, altura exterior 920 mm y ancho exterior 635 mm. Ancho interior nominal 365 mm. Peso: 44 kg. (INCLUYE SUMINISTRO E INSTALACIÓN) | UN | 7486679 | Actualización 2022 -I
Nuevo DTP | PROYECTO ESPECÍFICO | PATIO ZONAL EL GACO | 9379 | PATIO ZONAL EL GACO - Adaptador cambio de sección para canal de drenaje QMAX 550 a sumidero fabricado en polietileno, de sección oval. Longitud total 800 mm, altura exterior 740 mm y ancho exterior 665 mm. Peso: 11,8 kg. (INCLUYE SUMINISTRO E INSTALACIÓN. | UN | 2952647 | Actualización 2022 -I
Nuevo DTP | PROYECTO ESPECÍFICO | PATIO ZONAL EL GACO | 9380 | PATIO ZONAL EL GACO - Conjunto de canal de drenaje QMAX 700 fabricado em polietileno de alta densidad (HDPE) reciclado con reja integrada tipo Q-Flow de fundición, de clase de carga hasta F900 según EN1433. Con una sección interior 2501 cm². Con junta estanca de EPDM para conexión y reja con plantillas de fijación a pavimento. Canal de sección con forma oval. Longitud total de 2000 mm, altura exterior 1070 mm y ancho exterior 730 mm. Ancho interior nominal 465 mm. Peso: 49,7 kg. (INCLUYE SUMINISTRO E INSTALACIÓN). | ML | 5350874 | Actualización 2022 -I
Nuevo DTP | PROYECTO ESPECÍFICO | PATIO ZONAL EL GACO | 9381 | PATIO ZONAL EL GACO - Adaptador cambio de sección para canal de drenaje a sumidero fabricado en polietileno, de sección oval. Longitud total 800 mm, altura exterior 895 mm y ancho exterior 765 mm. Peso: 15,8 kg. (INCLUYE SUMINISTRO E INSTALACION). | UN | 3290332 | Actualización 2022 -I
Nuevo DTP | PROYECTO ESPECÍFICO | PATIO ZONAL EL GACO | 9382 | PATIO ZONAL EL GACO - Tanque para regulación de flujos pluviales (150 m3) 19,20x4,80 (INCLUYE SUMINISTRO E INSTALACION). | UN | 301260703 | Actualización 2022 -I
Nuevo DTP | PROYECTO ESPECÍFICO | PATIO ZONAL EL GACO | 9383 | PATIO ZONAL EL GACO - Tanque para regulación de flujos pluviales (70 m3) 10,80x4,20 (INCLUYE SUMINISTRO E INSTALACION). | UN | 147288504 | Actualización 2022 -I
Nuevo DTP | PROYECTO ESPECÍFICO | PATIO ZONAL EL GACO | 9384 | PATIO ZONAL EL GACO - Canal de drenaje de hormigón polímero, pintura KTL. Monolítico con reja integrada de hormigón polímero. Con una sección de 315 cm² y forma transversal en V. Longitud total de 1000 mm, altura exterior 330 mm y ancho exterior 260 mm. Ancho interior nominal 200 mm. Peso: 90 kg, incluye tapa ciega de inicio y final de hormigon polimero para canales RD200V 0,0, longitud: 84 mm, altura exterior: 330 mm, ancho exterior: 200 mm. (INCLUYE SUMINISTRO E INSTALACION). | ML | 781527 | Actualización 2022 -I
Nuevo DTP | PROYECTO ESPECÍFICO | PATIO ZONAL EL GACO | 9385 | PATIO ZONAL EL GACO: Canal de drenaje de inspección y registro RD200V 0.1 de hormigón polímero, con reja extraible tipo pasarela de fundición , pintura KTL y clase de carga hasta F900 . Sistema de fijación rápida de rejas Powerlock® sobre bastidor de fundición integrado en el cuerpo del canal. Con pregormas laterales rompibles para conexiones L-T-X y con preforma para salida vertícal DN/OD 160. Con una sección de 315 cm² y forma transversal en V. Longitud total de 660 mm, altura exterior 330 mm y ancho exterior 260 mm. Ancho interior nominal 200 mm. Peso: 51,6 kg (INCLUYE SUMINISTRO E INSTALACIÓN). | ML | 1427783 | Actualización 2022 -I
Nuevo DTP | PROYECTO ESPECÍFICO | PATIO ZONAL EL GACO | 9386 | PATIO ZONAL EL GACO: Reja Passarela FF F400 50 cm S300 (incluye Marco) (INCLUYE SUMINISTRO E INSTALACIÓN). | ML | 728763 | Actualización 2022 -I
Nuevo DTP | PROYECTO ESPECÍFICO | PATIO ZONAL EL GACO | 9387 | PATIO ZONAL EL GACO - TANQUE SEPARADOR DE HIDROCARBUROS (INCLUYE SUMINISTRO E INSTALACIÓN). | UN | 30940376 | Actualización 2022 -I
Nuevo DTP | PROYECTO ESPECÍFICO | PATIO ZONAL EL GACO | 9388 | PATIO ZONAL EL GACO - TANQUE DE FILTRACION (INCLUYE SUMINISTRO E INSTALACION). | UN | 62334154 | Actualización 2022 -I
Nuevo DTP | PROYECTO ESPECÍFICO | PATIO ZONAL EL GACO | 9389 | PATIO ZONAL EL GACO: Jack RJ-45 para incrustar categoría 6 (INCLUYE SUMINISTRO E INSTALACON). | UN | 18371 | Actualización 2022 -I
Nuevo DTP | PROYECTO ESPECÍFICO | PATIO ZONAL EL GACO | 9390 | PATIO ZONAL EL GACO - KIT FAN OUT SC/LC PARA FIBRA MULTIMODO OM3 (SUMINISTRO E INSTALACIÓN). | UN | 21675 | Actualización 2022 -I
Nuevo DTP | PROYECTO ESPECÍFICO | PATIO ZONAL EL GACO | 9391 | PATIO ZONAL EL GACO: PDU VERTICAL PARA RACK (SUMINISTRO E INSTALACIÓN). | UN | 311045 | Actualización 2022 -I
Nuevo DTP | PROYECTO ESPECÍFICO | PATIO ZONAL EL GACO | 9392 | PATIO ZONAL EL GACO: PATCH CORD DE FIBRA ÓPTICA SC/LC L=2m (SUMINISTRO E INSTALACIÓN). | UN | 37449 | Actualización 2022 -I
Nuevo DTP | PROYECTO ESPECÍFICO | PATIO ZONAL EL GACO | 9393 | PATIO ZONAL EL GACO: Terminal Premoldeada Tipo Interior para 15 KV 2-250 KCM (INCLUYE SUMINISTRO E INSTALACIÓN). | UN | 119630 | Actualización 2022 -I
Nuevo STEST | REDES ACUEDUCTO | REDES ACUEDUCTO | 9394 | TUBO EN ACERO Φ 24" CON EXTREMOS DE JUNTA ESPIGO / CAMPANA CON EMPAQUE DE CAUCHO, CON REVESTIMIENTO INTERIOR Y RECUBRIMIENTO EXTERIOR EN MORTERO DE CEMENTO. FABRICADO DE CONFORMIDAD CON LA NORMA AWWA C 200, MANUAL M11 DE LA AWWA Y NORMA NP-032 DE LA EAAB, A PARTIR DE LÁMINA ASTM A 36 DE ESPESOR E=3MM. L=6,0M. PRESIÓN DE TRABAJO = 150 PSI. (INCLUYE SUMINISTRO E INSTALACIÓN) | ML | 1510100 | Actualización 2022 -I
Nuevo STEST | REDES ACUEDUCTO | REDES ACUEDUCTO | 9395 | TUBO EN ACERO Φ 24" CON EXTREMOS DE JUNTA ESPIGO / CAMPANA CON EMPAQUE DE CAUCHO, CON REVESTIMIENTO INTERIOR Y RECUBRIMIENTO EXTERIOR EN MORTERO DE CEMENTO. FABRICADO DE CONFORMIDAD CON LA NORMA AWWA C 200, MANUAL M11 DE LA AWWA Y NORMA NP-032 DE LA EAAB, A PARTIR DE LÁMINA ASTM A 36 DE ESPESOR E=6MM. L=6,0M. PRESIÓN DE TRABAJO HASTA 330 PSI. (INCLUYE SUMINISTRO E INSTALACIÓN) | ML | 2325910 | Actualización 2022 -I
Nuevo STEST | REDES ACUEDUCTO | REDES ACUEDUCTO | 9396 | TUBO EN ACERO Φ 12" CON EXTREMOS DE JUNTA ESPIGO / CAMPANA CON EMPAQUE DE CAUCHO, CON REVESTIMIENTO INTERIOR Y RECUBRIMIENTO EXTERIOR EN MORTERO DE CEMENTO. FABRICADO DE CONFORMIDAD CON LA NORMA AWWA C 200, MANUAL M11 DE LA AWWA Y NORMA NP-032 DE LA EAAB, A PARTIR DE LÁMINA ASTM A 36. L=6,0M. PRESIÓN DE TRABAJO = 150 PSI. (INCLUYE SUMINISTRO E INSTALACIÓN). | ML | 831954 | Actualización 2022 -I
Nuevo STEST | REDES ACUEDUCTO | REDES ACUEDUCTO | 9397 | TUBO EN ACERO Φ 12" CON EXTREMOS DE JUNTA ESPIGO / CAMPANA CON EMPAQUE DE CAUCHO, CON REVESTIMIENTO INTERIOR Y RECUBRIMIENTO EXTERIOR EN MORTERO DE CEMENTO. FABRICADO DE CONFORMIDAD CON LA NORMA AWWA C 200, MANUAL M11 DE LA AWWA Y NORMA NP-032 DE LA EAAB, A PARTIR DE LÁMINA ASTM A 36. L=6,0M. PRESIÓN DE TRABAJO = 250 PSI. (INCLUYE SUMINISTRO E INSTALACIÓN). | ML | 831954 | Actualización 2022 -I
Nuevo STEST | REDES ACUEDUCTO | REDES ACUEDUCTO | 9398 | TUBO EN ACERO Φ 12" CON EXTREMOS DE JUNTA ESPIGO / CAMPANA CON EMPAQUE DE CAUCHO, CON REVESTIMIENTO INTERIOR Y RECUBRIMIENTO EXTERIOR EN MORTERO DE CEMENTO. FABRICADO DE CONFORMIDAD CON LA NORMA AWWA C 200, MANUAL M11 DE LA AWWA Y NORMA NP-032 DE LA EAAB, A PARTIR DE LÁMINA ASTM A 36. L=6,0M. PRESIÓN DE TRABAJO = 330 PSI. (INCLUYE SUMINISTRO E INSTALACIÓN). | ML | 900759 | Actualización 2022 -I
Nuevo DTP | PROYECTO ESPECÍFICO | PATIO ZONAL EL GACO | 9399 | PATIO ZONAL EL GACO: DRENES VERTICALES TIPO MECHA CON PERFORACION (INCLUYE SUMINISTRO E INSTALACIÓN, LA MOVILIZACIÓN Y LA DESMOVILIZACIÓN DE EQUIPOS PARA PERFORACION DE DRENES TIPO MECHA) | ML | 7581 | Actualización 2022 -I
Nuevo DTP | PROYECTO ESPECÍFICO | PATIO ZONAL EL GACO | 9400 | PATIO ZONAL EL GACO: Niples pasa-muros acero inoxidable ranurados 1" de 60cm de longitud. Incluye suministro e instalación | UN | 86407 | Actualización 2022 -I
Nuevo DTP | PROYECTO ESPECÍFICO | PATIO ZONAL EL GACO | 9401 | PATIO ZONAL EL GACO: Niples pasa-muros acero inoxidable ranurados 1 1/4" de 60cm de longitud. Incluye suministro e instalación | UN | 108406 | Actualización 2022 -I
Nuevo DTP | PROYECTO ESPECÍFICO | PATIO ZONAL EL GACO | 9402 | PATIO ZONAL EL GACO: Válvula mariposa Ø2½". Incluye suministro e instalación | UN | 522371 | Actualización 2022 -I
Nuevo DTP | PROYECTO ESPECÍFICO | PATIO ZONAL EL GACO | 9403 | PATIO ZONAL EL GACO: Válvula mariposa Ø3". Incluye suministro e instalación | UN | 543672 | Actualización 2022 -I
Nuevo DTP | PROYECTO ESPECÍFICO | PATIO ZONAL EL GACO | 9404 | PATIO ZONAL EL GACO: Válvula mariposa Ø4". Incluye suministro e instalación | UN | 607871 | Actualización 2022 -I
Nuevo DTP | PROYECTO ESPECÍFICO | PATIO ZONAL EL GACO | 9405 | PATIO ZONAL EL GACO: Sensor de flujo Ø2". Incluye suministro e instalación | UN | 448707 | Actualización 2022 -I
Nuevo DTP | PROYECTO ESPECÍFICO | PATIO ZONAL EL GACO | 9406 | PATIO ZONAL EL GACO: Sensor de flujo Ø2½". Incluye suministro e instalación | UN | 422601 | Actualización 2022 -I
Nuevo DTP | PROYECTO ESPECÍFICO | PATIO ZONAL EL GACO | 9407 | PATIO ZONAL EL GACO: Sensor de flujo Ø3". Incluye suministro e instalación | UN | 491907 | Actualización 2022 -I
Nuevo DTP | PROYECTO ESPECÍFICO | PATIO ZONAL EL GACO | 9408 | PATIO ZONAL EL GACO: Sensor de flujo Ø4". Incluye suministro e instalación | UN | 454599 | Actualización 2022 -I
Nuevo DTP | PROYECTO ESPECÍFICO | PATIO ZONAL EL GACO | 9409 | PATIO ZONAL EL GACO: Válvula desaireadora Ø ¾". Incluye suministro e instalación | UN | 390644 | Actualización 2022 -I
Nuevo DTP | PROYECTO ESPECÍFICO | PATIO ZONAL EL GACO | 9410 | PATIO ZONAL EL GACO: Válvula desaireadora Ø 1". Incluye suministro e instalación | UN | 467197 | Actualización 2022 -I
Nuevo DTP | PROYECTO ESPECÍFICO | PATIO ZONAL EL GACO | 9411 | PATIO ZONAL EL GACO: Válvula OS&Y Flanchada 4" Supervisada. Incluye suministro e instalación | UN | 1045196 | Actualización 2022 -I
Nuevo DTP | PROYECTO ESPECÍFICO | PATIO ZONAL EL GACO | 9412 | PATIO ZONAL EL GACO: Válvula OS&Y Flanchada 6" Supervisada. Incluye suministro e instalación | UN | 2263720 | Actualización 2022 -I
Nuevo DTP | PROYECTO ESPECÍFICO | PATIO ZONAL EL GACO | 9413 | PATIO ZONAL EL GACO: GABINETE RACK AÉREO TIPO 1 UR de alto 16 x ancho 40 x fondo 40cm. Incluye suministro e instalación | UN | 124945 | Actualización 2022 -I
Nuevo DTP | PROYECTO ESPECÍFICO | PATIO ZONAL EL GACO | 9414 | PATIO ZONAL EL GACO: Niples pasa-muros acero inoxidable ranurados 1 1/2" de 60cm de longitud. Incluye suministro e instalación | UN | 123406 | Actualización 2022 -I
Nuevo DTP | PROYECTO ESPECÍFICO | PATIO ZONAL EL GACO | 9415 | PATIO ZONAL EL GACO: Niples pasa-muros acero inoxidable ranurados 2" de 60cm de longitud. Incluye suministro e instalación | UN | 145406 | Actualización 2022 -I
Nuevo DTP | PROYECTO ESPECÍFICO | PATIO ZONAL EL GACO | 9416 | PATIO ZONAL EL GACO: Ajardinamiento tipo cerca viva con plantas trepadoras. Incluye Suministro, Transporte y Plantación. Incluye Mano de obra de jardinería | M2 | 24799 | Actualización 2022 -I
Nuevo DTP | PROYECTO ESPECÍFICO | PATIO ZONAL EL GACO | 9417 | PATIO ZONAL EL GACO: ASCENSOR HIDRÁULICO (SIN CUARTO DE MAQUINAS) CON PUERTAS AUTOMÁTICAS. Incluye suministro, transporte e instalación | GLB | 77350000 | Actualización 2022 -I
Nuevo DTP | PROYECTO ESPECÍFICO | PATIO ZONAL EL GACO | 9418 | PATIO ZONAL EL GACO: Ventana tipo V-04. Medidas 0,44 m2. (la unidad se cuenta de columna a columna)Suministro e instalación. Ventana proyectante fabricada en aluminio acabado blanco mate con vidrio de seguridad incoloro de 5mm con basculante y brazos proyectantes en acero inoxidable y todos los elementos para su normal funcionamiento. | UN | 220222 | Actualización 2022 -I
Nuevo DTP | PROYECTO ESPECÍFICO | PATIO ZONAL EL GACO | 9419 | PATIO ZONAL EL GACO: Fachada flotante en paneles de GRC. Incluye estructura y anclajes de soporte en acero galvanizado y pintura electrostática en color OCRE y paneles en GRC de 150x19x10 cm, con separación entre ejes a 30 cm. Acabado en concreto GRC. Suministro e Instalación completa, incluye transporte a obra y logística. | M2 | 658391 | Actualización 2022 -I
Nuevo DTP | PROYECTO ESPECÍFICO | PATIO ZONAL EL GACO | 9420 | PATIO ZONAL EL GACO: Niples pasa-muros acero inoxidable ranurados 2 1/2" de 60cm de longitud | UN | 214906 | Actualización 2022 -I
Nuevo DTP | PROYECTO ESPECÍFICO | PATIO ZONAL EL GACO | 9421 | PATIO ZONAL EL GACO: Niples pasa-muros acero inoxidable ranurados 3" de 60cm de longitud | UN | 262406 | Actualización 2022 -I
Nuevo DTP | PROYECTO ESPECÍFICO | PATIO ZONAL EL GACO | 9422 | PATIO ZONAL EL GACO: Niples pasa-muros acero inoxidable ranurados 4" de 60cm de longitud | UN | 348406 | Actualización 2022 -I
Nuevo DTP | PROYECTO ESPECÍFICO | PATIO ZONAL EL GACO | 9423 | PATIO ZONAL EL GACO: Niples pasa-muros acero inoxidable ranurados 6" de 60cm de longitud | UN | 560678 | Actualización 2022 -I
Nuevo DTP | PROYECTO ESPECÍFICO | PATIO ZONAL EL GACO | 9424 | PATIO ZONAL EL GACO: CAL HIDRATADA AL 10%. (SUMINISTRO, EXTENDIDO, NIVELACION, HUMEDECIMIENTO Y COMPACTACION). | M3 | 439691 | Actualización 2022 -I
Nuevo DTC | REDES ACUEDUCTO | REDES ACUEDUCTO | 9425 | TUBERIA EN ACERO Φ 30" CON EXTREMOS DE JUNTA ESPIGO / CAMPANA CON EMPAQUE DE CAUCHO, CON REVESTIMIENTO INTERIOR Y RECUBRIMIENTO EXTERIOR EN MORTERO DE CEMENTO. FABRICADO DE CONFORMIDAD CON LA NORMA AWWA C 200, MANUAL M11 DE LA AWWA Y NORMA NP-032 DE LA EAAB, A PARTIR DE LÁMINA ASTM A 36. L=6,0M. PRESIÓN DE TRABAJO = 150 PSI. (INCLUYE SUMINISTRO E INSTALACIÓN). | ML | 2230918 | Actualización 2022 -I
Nuevo DTP | PROYECTO ESPECÍFICO | RECUPERACIÓN DEL ESPACIO PÚBLICO SOBRE LOS PREDIOS REMANENTES DEL IDU | 9426 | Proyecto: RECUPERACIÓN DEL ESPACIO PÚBLICO SOBRE LOS PREDIOS REMANENTES DEL IDU. GRUPOS 1 Y 2. VIGENCIA 2022 - M-13-A / BANCA RECTANGULAR / LARGA CON M-11-A ADOSADO. Suministro e Instalación. | UN | 3299221 | Actualización 2022 -I
Nuevo DTP | PROYECTO ESPECÍFICO | RECUPERACIÓN DEL ESPACIO PÚBLICO SOBRE LOS PREDIOS REMANENTES DEL IDU | 9427 | Proyecto: RECUPERACIÓN DEL ESPACIO PÚBLICO SOBRE LOS PREDIOS REMANENTES DEL IDU. GRUPOS 1 Y 2. VIGENCIA 2022 - M-13-A / BANCA RECTANGULAR / MEDIANA CON M-11-A ADOSADO. Suministro e Instalación. | UN | 1624117 | Actualización 2022 -I
Nuevo DTP | PROYECTO ESPECÍFICO | RECUPERACIÓN DEL ESPACIO PÚBLICO SOBRE LOS PREDIOS REMANENTES DEL IDU | 9428 | Proyecto: RECUPERACIÓN DEL ESPACIO PÚBLICO SOBRE LOS PREDIOS REMANENTES DEL IDU. GRUPOS 1 Y 2. VIGENCIA 2022 - M-30-A / ALCORQUE CUADRADO / EN U. Suministro e Instalación. | UN | 1028481 | Actualización 2022 -I
Nuevo DTP | PROYECTO ESPECÍFICO | RECUPERACIÓN DEL ESPACIO PÚBLICO SOBRE LOS PREDIOS REMANENTES DEL IDU | 9429 | Proyecto: RECUPERACIÓN DEL ESPACIO PÚBLICO SOBRE LOS PREDIOS REMANENTES DEL IDU. GRUPOS 1 Y 2. VIGENCIA 2022 - M-16-A / BOLARDO ESFERA / 40 CM. Suministro e Instalación | UN | 544531 | Actualización 2022 -I
Nuevo DTP | PROYECTO ESPECÍFICO | RECUPERACIÓN DEL ESPACIO PÚBLICO SOBRE LOS PREDIOS REMANENTES DEL IDU | 9430 | Proyecto: RECUPERACIÓN DEL ESPACIO PÚBLICO SOBRE LOS PREDIOS REMANENTES DEL IDU. GRUPOS 1 Y 2. VIGENCIA 2022 - TRANSPORTE, SUMINISTRO E INSTALACIÓN DE MOBILIARIO IMPORTADO (JUEGO INFANTIL), REFERENCIA HD17-271A 1 - 2 NIÑOS. (GARANTÍA DE 12 MESES POR DEFECTOS DE FABRICACIÓN). COLUMPIO TIPO NICHO DE 200x160x200cm. Suministro e Instalación | UN | 20950608 | Actualización 2022 -I
Nuevo DTP | PROYECTO ESPECÍFICO | RECUPERACIÓN DEL ESPACIO PÚBLICO SOBRE LOS PREDIOS REMANENTES DEL IDU | 9431 | Proyecto: RECUPERACIÓN DEL ESPACIO PÚBLICO SOBRE LOS PREDIOS REMANENTES DEL IDU. GRUPOS 1 Y 2. VIGENCIA 2022 - TRANSPORTE, SUMINISTRO E INSTALACIÓN DE MOBILIARIO IMPORTADO (JUEGO INFANTIL), REFERENCIA HD17-222D, CAPACIDAD 10 - 12 NIÑOS. (GARANTÍA DE 12 MESES POR DEFECTOS DE FABRICACIÓN). MEDIDAS 388x388x388cm. RED DE ESCALAR FORMA GEOMÉTRICA, COLORES VIVOS. Suministro e Instalación | UN | 56692054 | Actualización 2022 -I
Nuevo DTP | PROYECTO ESPECÍFICO | RECUPERACIÓN DEL ESPACIO PÚBLICO SOBRE LOS PREDIOS REMANENTES DEL IDU | 9432 | Proyecto: RECUPERACIÓN DEL ESPACIO PÚBLICO SOBRE LOS PREDIOS REMANENTES DEL IDU. GRUPOS 1 Y 2. VIGENCIA 2022 - SUMINISTRO, PUESTO EN OBRA E INSTALACIÓN DE GIMNASIO AL AIRE LIBRE TIPO BIOSALUDABLE "CAMINADOR - PATINADOR AÉREO" (INCLUYE FUNDICIÓN DE DADOS EN CONCRETO DE 3.000 PSI, DIMENSIONES 0.40 X 0.40 X 0.50 M). NO INCLUYE EXCAVACIÓN, NI RETIRO DE ESCOMBROS. (GARANTÍA DE 1 AÑO). Suministro e Instalación | UN | 2048887 | Actualización 2022 -I
Nuevo DTP | PROYECTO ESPECÍFICO | RECUPERACIÓN DEL ESPACIO PÚBLICO SOBRE LOS PREDIOS REMANENTES DEL IDU | 9433 | Proyecto: RECUPERACIÓN DEL ESPACIO PÚBLICO SOBRE LOS PREDIOS REMANENTES DEL IDU. GRUPOS 1 Y 2. VIGENCIA 2022 - SUMINISTRO, PUESTO EN OBRA E INSTALACIÓN DE GIMNASIO AL AIRE LIBRE TIPO BIOSALUDABLE "DOBLE SWINGER -SURF" (INCLUYE FUNDICIÓN DE DADOS EN CONCRETO DE 3.000 PSI, DIMENSIONES 0.40 X 0.40 X 0.50 M). NO INCLUYE EXCAVACIÓN, NI RETIRO DE ESCOMBROS. (GARANTÍA DE 1 AÑO). Suministro e Instalación | UN | 1868342 | Actualización 2022 -I
Nuevo DTP | PROYECTO ESPECÍFICO | RECUPERACIÓN DEL ESPACIO PÚBLICO SOBRE LOS PREDIOS REMANENTES DEL IDU | 9434 | Proyecto: RECUPERACIÓN DEL ESPACIO PÚBLICO SOBRE LOS PREDIOS REMANENTES DEL IDU. GRUPOS 1 Y 2. VIGENCIA 2022 - SUMINISTRO, PUESTO EN OBRA E INSTALACIÓN DE GIMNASIO AL AIRE LIBRE TIPO BIOSALUDABLE "ELÍPTICA - ESQUÍ SKY" (INCLUYE FUNDICIÓN DE DADOS EN CONCRETO DE 3.000 PSI, DIMENSIONES 0.40 X 0.40 X 0.50 M). NO INCLUYE EXCAVACIÓN, NI RETIRO DE ESCOMBROS. (GARANTÍA DE 1 AÑO). Suministro e Instalación | UN | 2078687 | Actualización 2022 -I
Nuevo DTP | PROYECTO ESPECÍFICO | RECUPERACIÓN DEL ESPACIO PÚBLICO SOBRE LOS PREDIOS REMANENTES DEL IDU | 9435 | Proyecto: RECUPERACIÓN DEL ESPACIO PÚBLICO SOBRE LOS PREDIOS REMANENTES DEL IDU. GRUPOS 1 Y 2. VIGENCIA 2022 - SUMINISTRO, PUESTO EN OBRA E INSTALACIÓN DE GIMNASIO AL AIRE LIBRE TIPO PLUS "BICICLETA RECUMBENT". (GARANTÍA DE 1 AÑO). Suministro e Instalación | UN | 4953676 | Actualización 2022 -I
Nuevo DTP | PROYECTO ESPECÍFICO | RECUPERACIÓN DEL ESPACIO PÚBLICO SOBRE LOS PREDIOS REMANENTES DEL IDU | 9436 | Proyecto: RECUPERACIÓN DEL ESPACIO PÚBLICO SOBRE LOS PREDIOS REMANENTES DEL IDU. GRUPOS 1 Y 2. VIGENCIA 2022 - SUMINISTRO, PUESTO EN OBRA E INSTALACIÓN DE GIMNASIO AL AIRE LIBRE TIPO BIOSALUDABLE "PECTORAL SENTADO DOBLE" (INCLUYE FUNDICIÓN DE DADOS EN CONCRETO DE 3.000 PSI, DIMENSIONES 0.40 X 0.40 X 0.50 M). NO INCLUYE EXCAVACIÓN, NI RETIRO DE ESCOMBROS. (GARANTÍA DE 1 AÑO). Suministro e Instalación | UN | 3174635 | Actualización 2022 -I
Nuevo DTP | PROYECTO ESPECÍFICO | RECUPERACIÓN DEL ESPACIO PÚBLICO SOBRE LOS PREDIOS REMANENTES DEL IDU | 9437 | Proyecto: RECUPERACIÓN DEL ESPACIO PÚBLICO SOBRE LOS PREDIOS REMANENTES DEL IDU. GRUPOS 1 Y 2. VIGENCIA 2022 - SUMINISTRO, PUESTO EN OBRA E INSTALACIÓN DE GIMNASIO AL AIRE LIBRE TIPO PLUS "BANCO ABDOMINAL INCLINADA". (GARANTÍA DE 1 AÑO). Suministro e Instalación | UN | 2131720 | Actualización 2022 -I
Nuevo DTP | PROYECTO ESPECÍFICO | RECUPERACIÓN DEL ESPACIO PÚBLICO SOBRE LOS PREDIOS REMANENTES DEL IDU | 9438 | Proyecto: RECUPERACIÓN DEL ESPACIO PÚBLICO SOBRE LOS PREDIOS REMANENTES DEL IDU. GRUPOS 1 Y 2. VIGENCIA 2022 - SUMINISTRO, PUESTO EN OBRA E INSTALACIÓN DE GIMNASIO AL AIRE LIBRE TIPO PLUS "BANCO ABDOMINAL PLANA". (GARANTÍA DE 1 AÑO). Suministro e Instalación | UN | 2131720 | Actualización 2022 -I
Nuevo DTP | PROYECTO ESPECÍFICO | RECUPERACIÓN DEL ESPACIO PÚBLICO SOBRE LOS PREDIOS REMANENTES DEL IDU | 9439 | Proyecto: RECUPERACIÓN DEL ESPACIO PÚBLICO SOBRE LOS PREDIOS REMANENTES DEL IDU. GRUPOS 1 Y 2. VIGENCIA 2022 - SUMINISTRO, PUESTO EN OBRA E INSTALACIÓN DE GIMNASIO AL AIRE LIBRE TIPO BIOSALUDABLE "ASCENSOR DOBLE - DORSAL ANCHO" (INCLUYE FUNDICIÓN DE DADOS EN CONCRETO DE 3.000 PSI, DIMENSIONES 0.40 X 0.40 X 0.50 M). NO INCLUYE EXCAVACIÓN, NI RETIRO DE ESCOMBROS. (GARANTÍA DE 1 AÑO). Suministro e Instalación | UN | 2770797 | Actualización 2022 -I
Nuevo DTP | PROYECTO ESPECÍFICO | RECUPERACIÓN DEL ESPACIO PÚBLICO SOBRE LOS PREDIOS REMANENTES DEL IDU | 9440 | Proyecto: RECUPERACIÓN DEL ESPACIO PÚBLICO SOBRE LOS PREDIOS REMANENTES DEL IDU. GRUPOS 1 Y 2. VIGENCIA 2022 - SUMINISTRO, PUESTO EN OBRA E INSTALACIÓN DE GIMNASIO AL AIRE LIBRE TIPO PLUS "TRIPLE PECHO ESPALDA PIERNA". (GARANTÍA DE 1 AÑO). Suministro e Instalación | UN | 9708421 | Actualización 2022 -I
Nuevo DTP | PROYECTO ESPECÍFICO | RECUPERACIÓN DEL ESPACIO PÚBLICO SOBRE LOS PREDIOS REMANENTES DEL IDU | 9441 | Proyecto: RECUPERACIÓN DEL ESPACIO PÚBLICO SOBRE LOS PREDIOS REMANENTES DEL IDU. GRUPOS 1 Y 2. VIGENCIA 2022 - SUMINISTRO, PUESTO EN OBRA E INSTALACIÓN DE GIMNASIO AL AIRE LIBRE TIPO PLUS "MULTIFUNCIONAL A4". (GARANTÍA DE 1 AÑO). Suministro e Instalación | UN | 15331336 | Actualización 2022 -I
Nuevo DTP | PROYECTO ESPECÍFICO | RECUPERACIÓN DEL ESPACIO PÚBLICO SOBRE LOS PREDIOS REMANENTES DEL IDU | 9442 | Proyecto: RECUPERACIÓN DEL ESPACIO PÚBLICO SOBRE LOS PREDIOS REMANENTES DEL IDU. GRUPOS 1 Y 2. VIGENCIA 2022 - SUMINISTRO, PUESTO EN OBRA E INSTALACIÓN DE GIMNASIO AL AIRE LIBRE TIPO PLUS "MODULO JINETE". (GARANTÍA DE 1 AÑO). Suministro e Instalación | UN | 3665679 | Actualización 2022 -I
Nuevo DTP | PROYECTO ESPECÍFICO | RECUPERACIÓN DEL ESPACIO PÚBLICO SOBRE LOS PREDIOS REMANENTES DEL IDU | 9443 | Proyecto: RECUPERACIÓN DEL ESPACIO PÚBLICO SOBRE LOS PREDIOS REMANENTES DEL IDU. GRUPOS 1 Y 2. VIGENCIA 2022 - SUMINISTRO, PUESTO EN OBRA E INSTALACIÓN DE GIMNASIO AL AIRE LIBRE TIPO PLUS "MODULO GRX". (GARANTÍA DE 1 AÑO). Suministro e Instalación | UN | 5717868 | Actualización 2022 -I
Nuevo DTP | PROYECTO ESPECÍFICO | RECUPERACIÓN DEL ESPACIO PÚBLICO SOBRE LOS PREDIOS REMANENTES DEL IDU | 9444 | Proyecto: RECUPERACIÓN DEL ESPACIO PÚBLICO SOBRE LOS PREDIOS REMANENTES DEL IDU. GRUPOS 1 Y 2. VIGENCIA 2022 - Piso en caucho granulado, con base elástica SBR color negro de 7cm y capa superior en EPDM pigmentada (color de acuerdo a diseño establecido) de 1 cm, espesor total de 8cm. Suministro e instalación. | M2 | 408848 | Actualización 2022 -I
Nuevo DTP | PROYECTO ESPECÍFICO | PROYECTO CONSTRUCCION PUENTES SAN AGUSTIN Y LOS ANDES | 9445 | PROYECTO CONSTRUCCION PUENTES SAN AGUSTIN Y LOS ANDES - BARANDA PEATONAL EN ACERO ASTM-A500C Y ASTM A-36. (Suministro, fabricación, transporte y montaje de estructura metálica con el siguiente esquema de protección y pintura: Sistema de protección básica: (Guía 6.7.1) Galvanizado en caliente (de acuerdo con guía y cartilla). Barrera: Barrera epóxica con poliamida de 1.5 a 2.0 mils de película seca. Acabado: Recubrimiento Uretano brillante tipo Alifático Ral 7045 (GRIS) de 1.5 a 2.0 mils. | KG | 14582 | Actualización 2022 -I
Nuevo DTP | PROYECTO ESPECÍFICO | PROYECTO CONSTRUCCION PUENTES SAN AGUSTIN Y LOS ANDES | 9446 | PROYECTO CONSTRUCCION PUENTES SAN AGUSTIN Y LOS ANDES - PRUEBA DE CARGA ESTÁTICA PARA PUENTE VEHICULAR CON SUPERESTRUCTURA EN CONCRETO. (INCLUYE LOGISTICA, EQUIPOS Y PERSONAL PARA TOMA DE INFORMACION, PROCESAMIENTO DE LA MISMA Y ENTREGA DE INFORME FINAL) | UN | 10710000 | Actualización 2022 -I
Nuevo DTP | PROYECTO ESPECÍFICO | PATIO ZONAL EL GACO | 9448 | PATIO ZONAL EL GACO - LOSA DE PISO ALIGERADA CON CASETÓN PERDIDO EN CONCRETO COLOR GRIS F'C 28 Mpa, H: 0,30M CON TORTA SUPERIOR E INFERIOR E: 0,05M Y VIGUETAS DE 0,10M (Incluye: Casetón perdido y dilatación perimetral con sellador plástico) | M2 | 184464 | Actualización 2022 -I
Nuevo DTP | PROYECTO ESPECÍFICO | PATIO ZONAL EL GACO | 9449 | PATIO ZONAL EL GACO - LOSA DE PISO ALIGERADA CON CASETON PERDIDO EN CONCRETO COLOR GRIS F´C 28 MPa, H: 0,40M CON TORTA SUPERIOR E= 0,07M Y TORTA INFERIOR E:0,15 M Y VIGUETAS DE 0,15M (Incluye: Casetón perdido y dilatación perimetral con sellador plástico) | M2 | 276407 | Actualización 2022 -I
Nuevo DTP | PROYECTO ESPECÍFICO | PATIO ZONAL EL GACO | 9450 | PATIO ZONAL EL GACO - LOSA DE PISO ALIGERADA CON CASETÓN PERDIDO EN CONCRETO COLOR GRIS F´C 28 MPa, H: 0,60M CON TORTA SUPERIOR E= 0,05M Y TORTA INFERIOR E:0,10 M Y VIGUETAS DE 0,15M (Incluye: Casetón perdido y dilatación perimetral con sellador plástico) | M2 | 356970 | Actualización 2022 -I
Nuevo DTP | PROYECTO ESPECÍFICO | PATIO ZONAL EL GACO | 9451 | PATIO ZONAL EL GACO - PLACA ENTREPISO ALIGERADA CON CASETÓN PERDIDO EN CONCRETO COLOR GRIS F´C 28 MPA H: 0,35 TORTA SUPERIOR E INFERIOR CON E:0,05M Y VIGUETAS 0,10MT (Incluye: Casetón perdido y dilatación perimetral con sellador plástico) | M2 | 233602 | Actualización 2022 -I
Nuevo DTP | PROYECTO ESPECÍFICO | PATIO ZONAL EL GACO | 9452 | PATIO ZONAL EL GACO - LOSA DE PISO ALIGERADA CON CASETON PERDIDO, CON VIGUETAS DE 0,15 X 0,60 M EN CONCRETO COLOR GRIS F´C 28 MPA, ESPESOR DE LOSETA E:0,20M(Incluye: Casetón pedido y dilación perimetral con sellador plástico) | M2 | 358207 | Actualización 2022 -I
Nuevo DTP | PROYECTO ESPECÍFICO | PATIO ZONAL EL GACO | 9453 | PATIO ZONAL EL GACO - CERTIFICACION DE CONECTORIZACION DE FIBRA OPTICA (POR PAR) | UN | 17850 | Actualización 2022 -I
Nuevo DTP | PROYECTO ESPECÍFICO | PATIO ZONAL EL GACO | 9454 | PATIO ZONAL EL GACO - UPS 1 KVA MONOFASICA VIN 120V, VOUT 120V (SUMINISTRO E INSTALACION) | UN | 1107243 | Actualización 2022 -I
Nuevo DTP | PROYECTO ESPECÍFICO | PATIO ZONAL EL GACO | 9455 | PATIO ZONAL EL GACO - SUMIDERO COMPLETO ACO QMAX 550/700/900, DE POLIETILENO DE ALTA DENSIDAD (HDPE), CON REJA EXTRAÍBLE TIPO RANURADA DE FUNDICIÓN Y CLASE DE CARGA D400 SEGÚN EN1433. CON PREFORMAS LATERALES ROMPIBLES PARA CONEXIONES L-T-X Y CON PREFORMA LATERAL PARA SALIDA HORIZONTAL DN/OD 160-900. LONGITUD TOTAL 760 MM, ALTURA EXTERIOR 1500 MM Y ANCHO EXTERIOR 760 MM. PESO: 148 KG. (INCLUYE SUMINISTRO E INSTALACIÓN. | UN | 7563426 | Actualización 2022 -I
Nuevo DTP | PROYECTO ESPECÍFICO | PATIO ZONAL EL GACO | 9456 | PATIO ZONAL EL GACO - FIBRA MULTIMODO 12 HILOS (INCLUYE SUMINISTRO E INSTALACION) | ML | 20040 | Actualización 2022 -I
Nuevo DTP | PROYECTO ESPECÍFICO | PATIO ZONAL EL GACO | 9457 | PATIO ZONAL EL GACO - TOPELLANTA T-60 EN CONCRETO (INCLUYE SUMINISTRO E INSTALACIÓN, INCLUYE ANCLAJE PARA INSTALACION) | UN | 43893 | Actualización 2022 -I
Nuevo DTP | PROYECTO ESPECÍFICO | PATIO ZONAL EL GACO | 9458 | PATIO ZONAL EL GACO - TAPA CIEGA PARA CONECTORES DE FIBRA (INCLUYE SUMINISTRO E INSTALACION) | UN | 23015 | Actualización 2022 -I
Nuevo DTP | PROYECTO ESPECÍFICO | PATIO ZONAL EL GACO | 9459 | PATIO ZONAL EL GACO - CABLE DE ACERO TENSADO ENTRE ANCLAJES. (Incluye suministro e instalación). | ML | 25978 | Actualización 2022 -I
Nuevo DTP | PROYECTO ESPECÍFICO | PATIO ZONAL EL GACO | 9460 | PATIO ZONAL EL GACO - PISO GRES PORCELANATO COLOR MARFIL MATE 60X60 CM O SIMILAR. (INCLUYE SUMINISTRO E INSTALACIÓN). | M2 | 81010 | Actualización 2022 -I
Nuevo DTP | PROYECTO ESPECÍFICO | PATIO ZONAL EL GACO | 9461 | PATIO ZONAL EL GACO - LÁMINA DE DRYWALL SUPÉRBORARD 6 MM X 2440 MM X 1220 MM (SUMINISTRO E INSTALACIÓN). | M2 | 66643 | Actualización 2022 -I
Nuevo DTP | PROYECTO ESPECÍFICO | PROYECTOS ESPECIFICOS | 9462 | VIGA CAJON PREESFORZADA EN CONCRETO PREMEZCLADO DE 5000 PSI (34 Mpa) GRAVA COMUN, CON APOYO EN VIGA METÁLICA HEA 450 (Incluye suministro, cimbra de soporte, forza andamios, forza acero losa, formaleteo metálico, curado y colocación. No incluye refuerzo) | M3 | 1628462 | Actualización 2022 -I
Nuevo DTP | GEOSINTETICOS | GEOMEMBRANAS | 9463 | APOYO ELASTOMÉRICO EN NEOPRENO SIN REFUERZO DUREZA 60 PARA APOYO SUPERESTRUCTURA. (SUMINISTRO E INSTALACIÓN). | dm3 | 50500 | Actualización 2022 -I
Nuevo DTP | PROYECTO ESPECÍFICO | Ejecución de Obras para la Construcción paso peatonal y vehicular sobre la Quebrada La Hoya del Ramo en la Ciudad de Bogotá D.C | 9464 | Ejecución de Obras para la Construcción paso peatonal y vehicular sobre la Quebrada La Hoya del Ramo en la Ciudad de Bogotá D.C.: PRUEBA DE CARGA ESTÁTICA PARA PUENTE VEHICULAR CON SUPERESTRUCTURA EN CONCRETO. (Incluye logística, equipos y personal para toma de información, procesamiento de la misma y entrega de informe final) | UN | 5593000 | Actualización 2022 -I
Nuevo DTP | PROYECTO ESPECÍFICO | Ejecución de Obras para la Construcción paso peatonal y vehicular sobre la Quebrada La Hoya del Ramo en la Ciudad de Bogotá D.C | 9465 | Ejecución de Obras para la Construcción paso peatonal y vehicular sobre la Quebrada La Hoya del Ramo en la Ciudad de Bogotá D.C.: POSTENSIONAMIENTO PARA SUPERESTRUCTURA FU=1860 MPA ASTM A -416 GR 270 BAJA RELAJACIÓN. (Incluye torones, anclaje, ductos con uniones, servicio de tensionamiento con gato multitorón e inyección con equipos y operarios. | TON-M | 2482 | Actualización 2022 -I
Nuevo DTP | PROYECTO ESPECÍFICO | PATIO ZONAL ALAMEDA EL JARDIN | 9471 | PROYECTO ESPECIFICO PATIO ZONAL ALAMEDA EL JARDIN PUERTA VENTANA TIPO PV-01 CON PERFILERÍA EN ALUMINIO 3X1 1/2" CON MARCO INTERIOR EN SISTEMA PROYECTANTE Y VIDRIOS 3+3 MM ENSAMBLADOS EN MARCOS DE ALUMINIO CON EMPAQUE DE NEOPRENO EN TODO SU PERÍMETRO. (INCLUYE SUMINISTRO E INSTALACIÓN). (Medidas: 6,25x2,53m). | UN | 8406636 | Actualización 2022 -I
Nuevo DTP | PROYECTO ESPECÍFICO | PATIO ZONAL ALAMEDA EL JARDIN | 9472 | PROYECTO ESPECIFICO PATIO ZONAL ALAMEDA EL JARDIN PUERTA VENTANA TIPO PV-02 CON PERFILERÍA EN ALUMINIO 3X1 1/2" CON MARCO INTERIOR EN SISTEMA PROYECTANTE Y VIDRIOS 3+3 MM ENSAMBLADOS EN MARCOS DE ALUMINIO CON EMPAQUE DE NEOPRENO EN TODO SU PERÍMETRO Y REJILLA CELOSÍA CON PERFILES DE ALUMINIO ANONIZADO. (INCLUYE SUMINISTRO E INSTALACIÓN). (Medidas: 5,50x2,53m). | UN | 7397840 | Actualización 2022 -I
Nuevo DTP | PROYECTO ESPECÍFICO | PATIO ZONAL ALAMEDA EL JARDIN | 9473 | PROYECTO ESPECIFICO PATIO ZONAL ALAMEDA EL JARDIN PUERTA VENTANA TIPO PV-03 CON PERFILERÍA EN ALUMINIO 3X1 1/2" CON MARCO INTERIOR EN SISTEMA PROYECTANTE Y VIDRIOS 3+3 MM ENSAMBLADOS EN MARCOS DE ALUMINIO CON EMPAQUE DE NEOPRENO EN TODO SU PERÍMETRO. INCLUYE SUMINISTRO E INSTALACIÓN). (Medidas:3,35X3,97M). | UN | 7070612 | Actualización 2022 -I
Nuevo DTP | PROYECTO ESPECÍFICO | PATIO ZONAL ALAMEDA EL JARDIN | 9474 | PROYECTO ESPECIFICO PATIO ZONAL ALAMEDA EL JARDIN PUERTA VENTANA TIPO PV-05 CON PERFILERÍA EN ALUMINIO 3X1 1/2" CON MARCO INTERIOR EN SISTEMA PROYECTANTE Y VIDRIOS 3+3 MM ENSAMBLADOS EN MARCOS DE ALUMINIO CON EMPAQUE DE NEOPRENO EN TODO SU PERÍMETRO. (INCLUYE SUMINISTRO E INSTALACIÓN). (Medidas: 5,90x3,25m). | UN | 10194292 | Actualización 2022 -I
Nuevo DTP | PROYECTO ESPECÍFICO | PATIO ZONAL ALAMEDA EL JARDIN | 9475 | PROYECTO ESPECIFICO PATIO ZONAL ALAMEDA EL JARDIN PUERTA VENTANA TIPO PV-06 CON PERFILERÍA EN ALUMINIO 3X1 1/2" CON MARCO INTERIOR EN SISTEMA PROYECTANTE Y VIDRIOS 3+3 MM ENSAMBLADOS EN MARCOS DE ALUMINIO CON EMPAQUE DE NEOPRENO EN TODO SU PERÍMETRO. (INCLUYE SUMINISTRO E INSTALACIÓN). (Medidas: 5,44x3,25m). | UN | 9399483 | Actualización 2022 -I
Nuevo DTP | PROYECTO ESPECÍFICO | PATIO ZONAL ALAMEDA EL JARDIN | 9476 | PROYECTO ESPECIFICO PATIO ZONAL ALAMEDA EL JARDIN PUERTA VENTANA TIPO PV-07 CON PERFILERÍA EN ALUMINIO 3X1 1/2" CON MARCO INTERIOR EN SISTEMA PROYECTANTE Y VIDRIOS 3+3 MM ENSAMBLADOS EN MARCOS DE ALUMINIO CON EMPAQUE DE NEOPRENO EN TODO SU PERÍMETRO. (INCLUYE SUMINISTRO E INSTALACIÓN). (medidas: 2,46X3,25M). | UN | 4250501 | Actualización 2022 -I
Nuevo DTP | PROYECTO ESPECÍFICO | PATIO ZONAL ALAMEDA EL JARDIN | 9477 | PROYECTO ESPECIFICO PATIO ZONAL ALAMEDA EL JARDIN PUERTA VENTANA TIPO PV-08 CON PERFILERÍA EN ALUMINIO 3X1 1/2" CON MARCO INTERIOR EN SISTEMA PROYECTANTE Y VIDRIOS 3+3 MM ENSAMBLADOS EN MARCOS DE ALUMINIO CON EMPAQUE DE NEOPRENO EN TODO SU PERÍMETRO. (INCLUYE SUMINISTRO E INSTALACIÓN). (Medidas: 2,90x2,60m). | UN | 4008603 | Actualización 2022 -I
Nuevo DTP | PROYECTO ESPECÍFICO | PATIO ZONAL ALAMEDA EL JARDIN | 9478 | PROYECTO ESPECIFICO PATIO ZONAL ALAMEDA EL JARDIN PUERTA VENTANA TIPO PV-09 CON PERFILERÍA EN ALUMINIO 3X1 1/2" CON MARCO INTERIOR EN SISTEMA PROYECTANTE Y VIDRIOS 3+3 MM ENSAMBLADOS EN MARCOS DE ALUMINIO CON EMPAQUE DE NEOPRENO EN TODO SU PERÍMETRO. (INCLUYE SUMINISTRO E INSTALACIÓN). (Medidas: 5,50x3,25m). | UN | 9503154 | Actualización 2022 -I
Nuevo DTP | PROYECTO ESPECÍFICO | PATIO ZONAL ALAMEDA EL JARDIN | 9479 | PROYECTO ESPECIFICO PATIO ZONAL ALAMEDA EL JARDIN PUERTA VENTANA TIPO PV-10 CON PERFILERÍA EN ALUMINIO 3X1 1/2" CON MARCO INTERIOR EN SISTEMA PROYECTANTE Y VIDRIOS 3+3 MM ENSAMBLADOS EN MARCOS DE ALUMINIO CON EMPAQUE DE NEOPRENO EN TODO SU PERÍMETRO. (INCLUYE SUMINISTRO E INSTALACIÓN). (Medidas: 5,55x3,25m). | UN | 9589546 | Actualización 2022 -I
Nuevo DTP | PROYECTO ESPECÍFICO | PATIO ZONAL ALAMEDA EL JARDIN | 9480 | PROYECTO ESPECIFICO PATIO ZONAL ALAMEDA EL JARDIN PUERTA VENTANA TIPO PV-11 CON PERFILERÍA EN ALUMINIO 3X1 1/2" CON MARCO INTERIOR EN SISTEMA PROYECTANTE Y VIDRIOS 3+3 MM ENSAMBLADOS EN MARCOS DE ALUMINIO CON EMPAQUE DE NEOPRENO EN TODO SU PERÍMETRO. (INCLUYE SUMINISTRO E INSTALACIÓN). (Medidas: 3,04x3,25m). | UN | 5252652 | Actualización 2022 -I
Nuevo DTP | PROYECTO ESPECÍFICO | PATIO ZONAL ALAMEDA EL JARDIN | 9481 | PROYECTO ESPECIFICO PATIO ZONAL ALAMEDA EL JARDIN PUERTA VENTANA TIPO PV-12 CON PERFILERÍA EN ALUMINIO 3X1 1/2" CON MARCO INTERIOR EN SISTEMA PROYECTANTE Y VIDRIOS 3+3 MM ENSAMBLADOS EN MARCOS DE ALUMINIO CON EMPAQUE DE NEOPRENO EN TODO SU PERÍMETRO. INCLUYE SUMINISTRO E INSTALACIÓN). (Medidas: 3,32x3,25m). | UN | 5736449 | Actualización 2022 -I
Nuevo DTP | PROYECTO ESPECÍFICO | PATIO ZONAL ALAMEDA EL JARDIN | 9482 | PROYECTO ESPECIFICO PATIO ZONAL ALAMEDA EL JARDIN PUERTA VENTANA TIPO PV-13 CON PERFILERÍA EN ALUMINIO 3X1 1/2" CON MARCO INTERIOR EN SISTEMA PROYECTANTE Y VIDRIOS 3+3 MM ENSAMBLADOS EN MARCOS DE ALUMINIO CON EMPAQUE DE NEOPRENO EN TODO SU PERÍMETRO. INCLUYE SUMINISTRO E INSTALACIÓN). (Medidas: 4,19X3,25m). | UN | 7239675 | Actualización 2022 -I
Nuevo DTP | PROYECTO ESPECÍFICO | PATIO ZONAL ALAMEDA EL JARDIN | 9483 | PROYECTO ESPECIFICO PATIO ZONAL ALAMEDA EL JARDIN PUERTA VENTANA TIPO PV-14 CON PERFILERÍA EN ALUMINIO 3X1 1/2" CON MARCO INTERIOR EN SISTEMA PROYECTANTE Y VIDRIOS 3+3 MM ENSAMBLADOS EN MARCOS DE ALUMINIO CON EMPAQUE DE NEOPRENO EN TODO SU PERÍMETRO. INCLUYE SUMINISTRO E INSTALACIÓN). (Medidas: 3,24X3,25m). | UN | 5598221 | Actualización 2022 -I
Nuevo DTP | PROYECTO ESPECÍFICO | PATIO ZONAL ALAMEDA EL JARDIN | 9484 | PROYECTO ESPECIFICO PATIO ZONAL ALAMEDA EL JARDIN PUERTA VENTANA TIPO PV-15 CON PERFILERÍA EN ALUMINIO 3X1 1/2" CON MARCO INTERIOR EN SISTEMA PROYECTANTE Y VIDRIOS 3+3 MM ENSAMBLADOS EN MARCOS DE ALUMINIO CON EMPAQUE DE NEOPRENO EN TODO SU PERÍMETRO. INCLUYE SUMINISTRO E INSTALACIÓN). (Medidas: 1,95X3,25m). | UN | 3369300 | Actualización 2022 -I
Nuevo DTP | PROYECTO ESPECÍFICO | PATIO ZONAL ALAMEDA EL JARDIN | 9485 | PROYECTO ESPECIFICO PATIO ZONAL ALAMEDA EL JARDIN PUERTA VENTANA TIPO PV-16 CON PERFILERÍA EN ALUMINIO 3X1 1/2" CON MARCO INTERIOR EN SISTEMA PROYECTANTE Y VIDRIOS 3+3 MM ENSAMBLADOS EN MARCOS DE ALUMINIO CON EMPAQUE DE NEOPRENO EN TODO SU PERÍMETRO. INCLUYE SUMINISTRO E INSTALACIÓN). (Medidas: 8,00X3,25m). | UN | 13822769 | Actualización 2022 -I
Nuevo DTP | PROYECTO ESPECÍFICO | PATIO ZONAL ALAMEDA EL JARDIN | 9486 | PROYECTO ESPECIFICO PATIO ZONAL ALAMEDA EL JARDIN - AFINADO SIMPLE E= 4CMS (MORTERO SECO) (INCLUYE SUMINISTRO E INSTALACIÓN) | M2 | 30118 | Actualización 2022 -I
Nuevo DTP | PROYECTO ESPECÍFICO | PATIO ZONAL ALAMEDA EL JARDIN | 9487 | PROYECTO ESPECIFICO PATIO ZONAL ALAMEDA EL JARDIN - AFINADO IMPERMEABLE E= 4CMS (INCLUYE SUMINISTRO E INSTALACIÓN) | M2 | 127877 | Actualización 2022 -I
Nuevo DTP | PROYECTO ESPECÍFICO | PATIO ZONAL ALAMEDA EL JARDIN | 9488 | PROYECTO ESPECIFICO PATIO ZONAL ALAMEDA EL JARDIN - BALDOSA HEXAGONAL PREPULIDA LISTONES GRIS. COLOR VERDE, PARA EXTERIORES 30 X 30 CM. ESPESOR 25 MM. SUMINISTRO E INSTALACIÓN | M2 | 50532 | Actualización 2022 -I
Nuevo DTP | PROYECTO ESPECÍFICO | PATIO ZONAL ALAMEDA EL JARDIN | 9489 | PROYECTO ESPECIFICO PATIO ZONAL ALAMEDA EL JARDIN - PISO LAMINADO SPC (STONE PLASTIC COMPOSITE), TRAFICO COMERCIAL, ACABADO TEXTURA MATE, TONO CASTAÑO, CON DILATACION EN ALUMINIO. SUMINISTRO E INSTALACIÓN | M2 | 71292 | Actualización 2022 -I
Nuevo DTP | PROYECTO ESPECÍFICO | PATIO ZONAL ALAMEDA EL JARDIN | 9490 | PROYECTO ESPECIFICO PATIO ZONAL ALAMEDA EL JARDIN - PISO EN PORCELANATO GRIS FORMATO 30 X 60. SUMINISTRO E INSTALACIÓN | M2 | 82432 | Actualización 2022 -I
Nuevo DTP | PROYECTO ESPECÍFICO | PATIO ZONAL ALAMEDA EL JARDIN | 9491 | PROYECTO ESPECIFICO PATIO ZONAL ALAMEDA EL JARDIN - BALDOSA EN MICROGRANO COLOR NEGRO AZABACHE FORMATO 30X30. SUMINISTRO E INSTALACIÓN | M2 | 86185 | Actualización 2022 -I
Nuevo DTP | PROYECTO ESPECÍFICO | PATIO ZONAL ALAMEDA EL JARDIN | 9492 | PROYECTO ESPECIFICO PATIO ZONAL ALAMEDA EL JARDIN - PORCELANATO PARA PARED COLOR BLANCO FORMATO 20.5 X 20.5. SUMINISTRO E INSTALACIÓN | M2 | 55585 | Actualización 2022 -I
Nuevo DTP | PROYECTO ESPECÍFICO | PATIO ZONAL ALAMEDA EL JARDIN | 9493 | PROYECTO ESPECIFICO PATIO ZONAL ALAMEDA EL JARDIN - PISO EN BALDOSAS DE VINILO CON REDUCCIÓN ACÚSTICA E.=3,5MM FORMATO 50X50CM MEJORADO EN LA SUPERFICIE CONTRA LOS RAYONES, CON TRATAMIENTO ANTIBACTERIAL, BALDOSAS TIPO OAK OLD GREY, DE LA LÍNEA HERITAGE (TODAS CON TECNOLOGÍA SQUARE ACOUSTIC WOOD) DE TARKETT. SUMINISTRO E INSTALACIÓN | M2 | 98185 | Actualización 2022 -I
Nuevo DTP | PROYECTO ESPECÍFICO | PATIO ZONAL ALAMEDA EL JARDIN | 9494 | PROYECTO ESPECIFICO PATIO ZONAL ALAMEDA EL JARDIN - ESPEJO EN CRISTAL FLOTADO DE 4MM SIN BISELAR, CON BORDE PULIDO AHERIDO A MURO CON SILICONA ANTIHONGOS TRANSPARENTE (INCLUYE SUMINISTRO E INSTALACIÓN). SUMINISTRO E INSTALACIÓN | M2 | 122494 | Actualización 2022 -I
Nuevo DTP | PROYECTO ESPECÍFICO | PATIO ZONAL ALAMEDA EL JARDIN | 9495 | PROYECTO ESPECIFICO PATIO ZONAL ALAMEDA EL JARDIN - PANEL SEPARADOR DE ORINALES DE 1,00 M X 0,50 M O APROXIMADO, ANCLADO A MURO EN LAMINA DE ACERO INOXIDABLE. SUMINISTRO E INSTALACIÓN | UN | 275835 | Actualización 2022 -I
Nuevo DTP | PROYECTO ESPECÍFICO | PATIO ZONAL ALAMEDA EL JARDIN | 9496 | PROYECTO ESPECIFICO PATIO ZONAL ALAMEDA EL JARDIN - TAPA PARA REGISTRO DE 20 X 20 CM. SUMINISTRO E INSTALACIÓN | UN | 14032 | Actualización 2022 -I
Nuevo DTP | PROYECTO ESPECÍFICO | PATIO ZONAL ALAMEDA EL JARDIN | 9497 | PROYECTO ESPECIFICO PATIO ZONAL ALAMEDA EL JARDIN - TUBERÍA PVC - S8, D=10" NORMA NTC 3722-3. SUMINISTRO E INSTALACIÓN | ML | 77452 | Actualización 2022 -I
Nuevo DTP | PROYECTO ESPECÍFICO | PATIO ZONAL ALAMEDA EL JARDIN | 9498 | PROYECTO ESPECIFICO PATIO ZONAL ALAMEDA EL JARDIN - TUBERÍA PVC-P DE 1/2" RDE 9. SUMINISTRO E INSTALACIÓN | ML | 7173 | Actualización 2022 -I
Nuevo DTP | PROYECTO ESPECÍFICO | PATIO ZONAL ALAMEDA EL JARDIN | 9499 | PROYECTO ESPECIFICO PATIO ZONAL ALAMEDA EL JARDIN - TUBERÍA PVC-P DE 3/4" RDE 11. SUMINISTRO E INSTALACIÓN | ML | 6793 | Actualización 2022 -I
Nuevo DTP | PROYECTO ESPECÍFICO | PATIO ZONAL ALAMEDA EL JARDIN | 9500 | PROYECTO ESPECIFICO PATIO ZONAL ALAMEDA EL JARDIN - REGISTRO EN BRONCE DE PASO DIRECTO ROSCADO DE 3/4". SUMINISTRO E INSTALACIÓN | UN | 41580 | Actualización 2022 -I
Nuevo DTP | PROYECTO ESPECÍFICO | PATIO ZONAL ALAMEDA EL JARDIN | 9501 | PROYECTO ESPECIFICO PATIO ZONAL ALAMEDA EL JARDIN - REGISTRO EN BRONCE DE PASO DIRECTO ROSCADO DE 1". SUMINISTRO E INSTALACIÓN | UN | 56511 | Actualización 2022 -I
Nuevo DTP | PROYECTO ESPECÍFICO | PATIO ZONAL ALAMEDA EL JARDIN | 9502 | PROYECTO ESPECIFICO PATIO ZONAL ALAMEDA EL JARDIN - REGISTRO EN BRONCE DE PASO DIRECTO ROSCADO DE 1 1/4". SUMINISTRO E INSTALACIÓN | UN | 80322 | Actualización 2022 -I
Nuevo DTP | PROYECTO ESPECÍFICO | PATIO ZONAL ALAMEDA EL JARDIN | 9503 | PROYECTO ESPECIFICO PATIO ZONAL ALAMEDA EL JARDIN - REGISTRO EN BRONCE DE PASO DIRECTO ROSCADO DE 1 1/2". SUMINISTRO E INSTALACIÓN | UN | 90981 | Actualización 2022 -I
Nuevo DTP | PROYECTO ESPECÍFICO | PATIO ZONAL ALAMEDA EL JARDIN | 9504 | PROYECTO ESPECIFICO PATIO ZONAL ALAMEDA EL JARDIN - REGISTRO EN BRONCE DE PASO DIRECTO ROSCADO DE 2". SUMINISTRO E INSTALACIÓN | UN | 126597 | Actualización 2022 -I
Nuevo DTP | PROYECTO ESPECÍFICO | PATIO ZONAL ALAMEDA EL JARDIN | 9505 | PROYECTO ESPECIFICO PATIO ZONAL ALAMEDA EL JARDIN - TUBERÍA DE ACERO AL CARBON SCH10 D=4". SUMINISTRO E INSTALACIÓN | ML | 105360 | Actualización 2022 -I
Nuevo DTP | PROYECTO ESPECÍFICO | PATIO ZONAL ALAMEDA EL JARDIN | 9506 | PROYECTO ESPECIFICO PATIO ZONAL ALAMEDA EL JARDIN - TUBERÍA DE ACERO AL CARBON SCH10 D=6". SUMINISTRO E INSTALACIÓN | ML | 169674 | Actualización 2022 -I
Nuevo DTP | PROYECTO ESPECÍFICO | PATIO ZONAL ALAMEDA EL JARDIN | 9507 | PROYECTO ESPECIFICO PATIO ZONAL ALAMEDA EL JARDIN - TUBERÍA DE ACERO AL CARBON SCH10 D=3". SUMINISTRO E INSTALACIÓN | ML | 85953 | Actualización 2022 -I
Nuevo DTP | PROYECTO ESPECÍFICO | PATIO ZONAL ALAMEDA EL JARDIN | 9508 | PROYECTO ESPECIFICO PATIO ZONAL ALAMEDA EL JARDIN - TUBERÍA DE ACERO AL CARBON SCH10 D=2". SUMINISTRO E INSTALACIÓN | ML | 70048 | Actualización 2022 -I
Nuevo DTP | PROYECTO ESPECÍFICO | PATIO ZONAL ALAMEDA EL JARDIN | 9509 | PROYECTO ESPECIFICO PATIO ZONAL ALAMEDA EL JARDIN - TUBERÍA DE ACERO AL CARBON SCH40 D=1". SUMINISTRO E INSTALACIÓN | ML | 45914 | Actualización 2022 -I
Nuevo DTP | PROYECTO ESPECÍFICO | PATIO ZONAL ALAMEDA EL JARDIN | 9510 | PROYECTO ESPECIFICO PATIO ZONAL ALAMEDA EL JARDIN - SALIDA LUMINARIA PARA INTERIORES EN TUBERÍA CONDUIT EMT Y/O PVC DE 3/4" (SUMINISTRO E INSTALACION - NO INCLUYE LUMINARIA) | UN | 57038 | Actualización 2022 -I
Nuevo DTP | PROYECTO ESPECÍFICO | PATIO ZONAL ALAMEDA EL JARDIN | 9511 | PROYECTO ESPECIFICO PATIO ZONAL ALAMEDA EL JARDIN - ACOMETIDA EN CABLE DE CU THHN No 3x6 F +1x8N+ 1x10T AWG. INCLUYE ACCESORIOS DE FIJACIÓN Y CONEXIÓN | ML | 37342 | Actualización 2022 -I
Nuevo DTP | PROYECTO ESPECÍFICO | PATIO ZONAL ALAMEDA EL JARDIN | 9512 | PROYECTO ESPECIFICO PATIO ZONAL ALAMEDA EL JARDIN - ACOMETIDA EN CABLE DE CU THHN No 3x4 F +1x6N+ 1x8T AWG. INCLUYE ACCESORIOS DE FIJACIÓN Y CONEXIÓN | ML | 59236 | Actualización 2022 -I
Nuevo DTP | PROYECTO ESPECÍFICO | PATIO ZONAL ALAMEDA EL JARDIN | 9513 | PROYECTO ESPECIFICO PATIO ZONAL ALAMEDA EL JARDIN - ACOMETIDA EN CABLE DE CU THHN No 3x1/0 F +1x2N+ 1x6T AWG. INCLUYE ACCESORIOS DE FIJACIÓN Y CONEXIÓN | ML | 104484 | Actualización 2022 -I
Nuevo DTP | PROYECTO ESPECÍFICO | PATIO ZONAL ALAMEDA EL JARDIN | 9514 | PROYECTO ESPECIFICO PATIO ZONAL ALAMEDA EL JARDIN - ACOMETIDA EN CABLE DE CU THHN No 3x4/0 F +1x2/0N+ 1x2T AWG. INCLUYE ACCESORIOS DE FIJACIÓN Y CONEXIÓN | ML | 262679 | Actualización 2022 -I
Nuevo DTP | PROYECTO ESPECÍFICO | PATIO ZONAL ALAMEDA EL JARDIN | 9515 | PROYECTO ESPECIFICO PATIO ZONAL ALAMEDA EL JARDIN - TN6-1 MODULO MANTENIMIENTO. TABLERO IP54 USO EXTERIOR, INCLUYE BREAKER TOTALIZADOR, INTERRUPTORES SEGÚN PLANO UNIFILAR, CABLEADO DE POTENCIA, CERTIFICADO RETIE. SUMINISTRO E INSTALACIÓN | UN | 5617589 | Actualización 2022 -I
Nuevo DTP | PROYECTO ESPECÍFICO | PATIO ZONAL ALAMEDA EL JARDIN | 9516 | PROYECTO ESPECIFICO PATIO ZONAL ALAMEDA EL JARDIN - TN3-1 MODULO PINTURA. TABLERO IP54 USO EXTERIOR, INCLUYE BREAKER TOTALIZADOR, INTERRUPTORES SEGÚN PLANO UNIFILAR, CABLEADO DE POTENCIA, CERTIFICADO RETIE. SUMINISTRO E INSTALACIÓN. | UN | 4725089 | Actualización 2022 -I
Nuevo DTP | PROYECTO ESPECÍFICO | PATIO ZONAL ALAMEDA EL JARDIN | 9517 | PROYECTO ESPECIFICO PATIO ZONAL ALAMEDA EL JARDIN - TN3-1 MODULO LAVADO. TABLERO IP54 USO EXTERIOR, INCLUYE BREAKER TOTALIZADOR, INTERRUPTORES SEGÚN PLANO UNIFILAR, CABLEADO DE POTENCIA, CERTIFICADO RETIE. SUMINISTRO E INSTALACIÓN | UN | 4498989 | Actualización 2022 -I
Nuevo DTP | PROYECTO ESPECÍFICO | PATIO ZONAL ALAMEDA EL JARDIN | 9518 | PROYECTO ESPECIFICO PATIO ZONAL ALAMEDA EL JARDIN - SIFON PVC 135° D=3". SUMINISTRO E INSTALACIÓN | UN | 20892 | Actualización 2022 -I
Nuevo DTP | PROYECTO ESPECÍFICO | PATIO ZONAL ALAMEDA EL JARDIN | 9520 | PROYECTO ESPECIFICO PATIO ZONAL ALAMEDA EL JARDIN: TRAMPA DE GRASAS DE 95 LT. (Incluye Suministro e Instalación) | UN | 285679 | Actualización 2022 -I
Nuevo DTP | PROYECTO ESPECÍFICO | PATIO ZONAL ALAMEDA EL JARDIN | 9521 | PROYECTO ESPECIFICO PATIO ZONAL ALAMEDA EL JARDIN: ENDURECEDOR DE PISO A BASE DE CUARZO (Incluye Suministro e Instalación) | M2 | 15854 | Actualización 2022 -I
Nuevo DTP | PROYECTO ESPECÍFICO | PATIO ZONAL ALAMEDA EL JARDIN | 9522 | PROYECTO ESPECIFICO PATIO ZONAL ALAMEDA EL JARDIN: DIVISIONES CANTILIVER ANCLADAS A MURO Y PUERTAS SANITARIOS EN ACERO INOXIDABLE, LÍNEA INSTITUCIONAL. (PUERTAS INCLUYEN CERRADO Y GANCHO ROPA). Suministro e instalación | M2 | 541218 | Actualización 2022 -I
Nuevo DTP | PROYECTO ESPECÍFICO | PATIO ZONAL ALAMEDA EL JARDIN | 9524 | PROYECTO ESPECIFICO PATIO ZONAL ALAMEDA EL JARDIN: MACROMEDIDOR PARA AGUA POTABLE DE 2". TIPO HELICE WOLTMANN, DIÁMETRO DE 2". Suministro e instalación | UN | 1896230 | Actualización 2022 -I
Nuevo DTP | PROYECTO ESPECÍFICO | PATIO ZONAL ALAMEDA EL JARDIN | 9525 | PROYECTO ESPECIFICO PATIO ZONAL ALAMEDA EL JARDIN: TANQUE 1000 HI-PRESS 1000 LITROS VERTICAL . Suministro e instalación | UN | 4666560 | Actualización 2022 -I
Nuevo DTP | PROYECTO ESPECÍFICO | PATIO ZONAL ALAMEDA EL JARDIN | 9526 | PROYECTO ESPECIFICO PATIO ZONAL ALAMEDA EL JARDIN: JUEGO DE PRE MOLDEADOS TIPO EXTERIOR PARA CABLE XLPE 15KVA PARA CALIBRES ENTRE 2-4-0. Suministro e instalación | UN | 311118 | Actualización 2022 -I
Nuevo DTP | PROYECTO ESPECÍFICO | PATIO ZONAL ALAMEDA EL JARDIN | 9527 | PROYECTO ESPECIFICO PATIO ZONAL ALAMEDA EL JARDIN: PLANTA ELÉCTRICA DE 300 KVA. VOLTAJE 220V. Suministro e instalación | UN | 133000087 | Actualización 2022 -I
Nuevo DTP | PROYECTO ESPECÍFICO | PATIO ZONAL ALAMEDA EL JARDIN | 9528 | PROYECTO ESPECIFICO PATIO ZONAL ALAMEDA EL JARDIN: BORDILLO ANTEPECHO POLIMERO TIPO B PARA VENTANAS, EN CONCRETO 0.40 x 0.25 MTS. (ALIGERADO). (SUMINSTRO E INSTALACION) | ML | 29859 | Actualización 2022 -I
Nuevo DTP | PROYECTO ESPECÍFICO | PATIO ZONAL ALAMEDA EL JARDIN | 9529 | PROYECTO ESPECIFICO PATIO ZONAL ALAMEDA EL JARDIN: LAMPARA FLUORESCENTE COMPACTO - EXTERIORES (Suministro e instalación) | UN | 38859 | Actualización 2022 -I
Nuevo DTP | PROYECTO ESPECÍFICO | PATIO ZONAL ALAMEDA EL JARDIN | 9530 | PROYECTO ESPECIFICO PATIO ZONAL ALAMEDA EL JARDIN: SENSOR DE MOVIMIENTO 360° PARA LUMINARIA - FOTOCONTROL (Incluye Suministro e Instalación). | UN | 45860 | Actualización 2022 -I
Nuevo DTP | PROYECTO ESPECÍFICO | PATIO ZONAL ALAMEDA EL JARDIN | 9531 | PROYECTO ESPECIFICO PATIO ZONAL ALAMEDA EL JARDIN: LAMPARA HALOGENA DE INCRUSTAR EN PISO (Suministro e instalación) | UN | 116375 | Actualización 2022 -I
Nuevo DTP | PROYECTO ESPECÍFICO | PATIO ZONAL ALAMEDA EL JARDIN | 9532 | PROYECTO ESPECIFICO PATIO ZONAL ALAMEDA EL JARDIN: CONCRETO TREMIE 4000 PSI (28 Mpa) PARA PANTALLAS (INCLUYE SUMINISTRO E INSTALACIÓN. NO INCLUYE REFUERZO) | M3 | 470661 | Actualización 2022 -I
Nuevo DTP | PROYECTO ESPECÍFICO | PATIO ZONAL ALAMEDA EL JARDIN | 9533 | PROYECTO ESPECIFICO PATIO ZONAL ALAMEDA EL JARDIN: CONCRETO PULIDO SIN ACABADO (INCLUYE SUMINISTRO E INSTALACIÓN) | M2 | 432891 | Actualización 2022 -I
Nuevo DTP | PROYECTO ESPECÍFICO | PATIO ZONAL ALAMEDA EL JARDIN | 9534 | PROYECTO ESPECIFICO PATIO ZONAL ALAMEDA EL JARDIN: ESCALERA MACIZA A LA VISTA EN CONCRETO COLOR GRIS F ́C 5000 PSI, (CONSTRUCCION: INCLUYE AUTOBOMBA, CONCRETO DE 5000 PSI, CAMILLA DE MADERA NUEVA, DESMOLDANTE EN POLVO, MANO DE OBRA) | M3 | 591244 | Actualización 2022 -I
Nuevo DTP | PROYECTO ESPECÍFICO | PATIO ZONAL ALAMEDA EL JARDIN | 9535 | PROYECTO ESPECIFICO PATIO ZONAL ALAMEDA EL JARDIN: CONCRETO IMPERMEABILIZADO SUPERESTRUCTURA DE 5000 PSI PREMEZCLADO, GRAVA COMÚN (INCLUYE SUMINISTRO, BOMBEO, FORMALETEO, COLOCACIÓN, CURADO Y JUNTAS. NO INCL. REFUERZO). | M3 | 752401 | Actualización 2022 -I
Nuevo DTP | PROYECTO ESPECÍFICO | PATIO ZONAL ALAMEDA EL JARDIN | 9536 | PROYECTO ESPECIFICO PATIO ZONAL ALAMEDA EL JARDIN: SALIDA BIFÁSICA PARA SECADOR DE MANOS EN TUBERÍA CONDUIT EMT Y/O PVC DE 3/4" (SUMINISTRO E INSTALACIÓN) | UN | 450525 | Actualización 2022 -I
Nuevo DTP | PROYECTO ESPECÍFICO | PATIO ZONAL ALAMEDA EL JARDIN | 9537 | PROYECTO ESPECIFICO PATIO ZONAL ALAMEDA EL JARDIN: BREAKER INDUSTRIAL TOTALIZADOR 3X30A (SUMINSTRO E INSTALACION) | UN | 139378 | Actualización 2022 -I
Nuevo DTP | PROYECTO ESPECÍFICO | PATIO ZONAL ALAMEDA EL JARDIN | 9538 | PROYECTO ESPECIFICO PATIO ZONAL ALAMEDA EL JARDIN: BREAKER INDUSTRIAL TOTALIZADOR 3X40A (SUMINSTRO E INSTALACION) | UN | 139374 | Actualización 2022 -I
Nuevo DTP | PROYECTO ESPECÍFICO | PATIO ZONAL ALAMEDA EL JARDIN | 9539 | PROYECTO ESPECIFICO PATIO ZONAL ALAMEDA EL JARDIN: BREAKER INDUSTRIAL TOTALIZADOR 3X20A (SUMINSTRO E INSTALACION) | UN | 137494 | Actualización 2022 -I
Nuevo DTP | PROYECTO ESPECÍFICO | PATIO ZONAL ALAMEDA EL JARDIN | 9540 | PROYECTO ESPECIFICO PATIO ZONAL ALAMEDA EL JARDIN: BREAKER INDUSTRIAL TOTALIZADOR 3X50A, 3X60A y 3X80A (SUMINSTRO E INSTALACION) | UN | 205568 | Actualización 2022 -I
Nuevo DTP | PROYECTO ESPECÍFICO | PATIO ZONAL ALAMEDA EL JARDIN | 9541 | PROYECTO ESPECIFICO PATIO ZONAL ALAMEDA EL JARDIN: TABLERO BOMBAS DE ACUERDO A DIAGRAMA UNIFILAR (SUMINISTRO E INSTALACION) | UN | 620660 | Actualización 2022 -I
Nuevo DTP | PROYECTO ESPECÍFICO | PATIO ZONAL ALAMEDA EL JARDIN | 9542 | PROYECTO ESPECIFICO PATIO ZONAL ALAMEDA EL JARDIN: SALIDA PARA INTERRUPTOR CONMUTABLE (SUMINISTRO E INSTALACION) | UN | 174289 | Actualización 2022 -I
Nuevo DTP | PROYECTO ESPECÍFICO | PATIO ZONAL ALAMEDA EL JARDIN | 9543 | PROYECTO ESPECIFICO PATIO ZONAL ALAMEDA EL JARDIN: BREAKER TIPO ENCHUFABLE 1X20A (SUMINSTRO E INSTALACION) | UN | 16657 | Actualización 2022 -I
Nuevo STED | PROYECTO ESPECÍFICO | Proyecto:Ejecución de las obras y actividades complementarias para el reforzamiento estructural de puentes vehiculares - Grupo 3 | 9545 | Proyecto: Ejecución de las obras y actividades complementarias para el reforzamiento estructural de puentes vehiculares en Bogotá D.C. – Grupo 3. PILOTE DE CONCRETO TREMIE DE 4000 PSI (PREBARRENADO) CON DIÁMETRO 0,35m. INCLUYE EXCAVACIÓN, FUNDIDA, AGUA DE CARROTANQUES, RETIRO DE LODOS. Suministro e instalación. | ML | 266277 | Actualización 2022 -I
Nuevo STED | PROYECTO ESPECÍFICO | ESTUDIOS Y DISEÑOS PARA SITIOS INESTABLES EN BOGOTÁ D.C. | 9547 | ESTUDIOS Y DISEÑOS PARA SITIOS INESTABLES EN BOGOTÁ D.C - SUBMURACIÓN EN CONCRETO POBRE F'C =14 MPA. INCLUYE SUMINISTRO Y COLOCACIÓN | M3 | 470125 | Actualización 2022 -I
Nuevo STED | PROYECTO ESPECÍFICO | ESTUDIOS Y DISEÑOS PARA SITIOS INESTABLES EN BOGOTÁ D.C. | 9548 | ESTUDIOS Y DISEÑOS PARA SITIOS INESTABLES EN BOGOTÁ D.C - MURO EN BLOQUE DE CONCRETO ESTRIADO (BLOQUE ESTRUCUTURAL 14X19X39CM) CON SUELO MECÁNICAMENTE ESTABILIZADO ALTURA VARIABLE ENTRE 1.0M Y 2.5M. INCLUYE CONSTRUCCIÓN, SUMINISTRO E INSTALACIÓN VIGA DE CIMENTACIÓN, VIGA CINTA, ACERO DE REFUERZO, GEOTEXTIL, GEODREN PLANAR Y MATERIAL SELECCIONADO DE LLENO. | ML | 574823 | Actualización 2022 -I
Nuevo STED | PROYECTO ESPECÍFICO | ESTUDIOS Y DISEÑOS PARA SITIOS INESTABLES EN BOGOTÁ D.C. | 9549 | ESTUDIOS Y DISEÑOS PARA SITIOS INESTABLES EN BOGOTÁ D.C - MURO EN BLOQUE DE CONCRETO ESTRIADO (BLOQUE ESTRUCUTURAL 14X19X39CM) CON SUELO MECÁNICAMENTE ESTABILIZADO ALTURA VARIABLE ENTRE 2.5M Y 3.5M. INCLUYE CONSTRUCCIÓN, SUMINISTRO E INSTALACIÓN VIGA DE CIMENTACIÓN, VIGA CINTA, ACERO DE REFUERZO, GEOTEXTIL, GEODREN PLANAR Y MATERIAL SELECCIONADO DE LLENO. | ML | 752981 | Actualización 2022 -I
Nuevo STED | PROYECTO ESPECÍFICO | ESTUDIOS Y DISEÑOS PARA SITIOS INESTABLES EN BOGOTÁ D.C. | 9550 | ESTUDIOS Y DISEÑOS PARA SITIOS INESTABLES EN BOGOTÁ D.C - CABEZALES PARA TENSIONAMIENTO DE ANCLAJES EN CONCRETO F'C=28MPA. (INCLUYE ACERO DE REFUERZO) | M3 | 751198 | Actualización 2022 -I
Nuevo STED | PROYECTO ESPECÍFICO | ESTUDIOS Y DISEÑOS PARA SITIOS INESTABLES EN BOGOTÁ D.C. | 9551 | ESTUDIOS Y DISEÑOS PARA SITIOS INESTABLES EN BOGOTÁ D.C - ANCLAJE FLEXIBLE DE CABLE ESPIRAL Ø=10.5MM . INCLUYE PERFORACIÓN Y DADO EN CONCRETO PARA PROTECCIÓN | ML | 40039 | Actualización 2022 -I
Nuevo STED | PROYECTO ESPECÍFICO | ESTUDIOS Y DISEÑOS PARA SITIOS INESTABLES EN BOGOTÁ D.C. | 9552 | ESTUDIOS Y DISEÑOS PARA SITIOS INESTABLES EN BOGOTÁ D.C - PLATINA DE ACERO LAMINADO A36 PARA APLICACIONES ESTRUCTUDARES. DIMENSIONES 0.3M*0.3M E=25MM | UN | 56461 | Actualización 2022 -I
Nuevo STED | PROYECTO ESPECÍFICO | ESTUDIOS Y DISEÑOS PARA SITIOS INESTABLES EN BOGOTÁ D.C. | 9553 | ESTUDIOS Y DISEÑOS PARA SITIOS INESTABLES EN BOGOTÁ D.C - CABLE ACERADO Ø=10,0MM, INCLUYE PLATINA, GRAPAS Y ANCLAJE EXPANSIVO DE SUJECIÓN | ML | 24036 | Actualización 2022 -I
Nuevo STED | PROYECTO ESPECÍFICO | ESTUDIOS Y DISEÑOS PARA SITIOS INESTABLES EN BOGOTÁ D.C. | 9554 | ESTUDIOS Y DISEÑOS PARA SITIOS INESTABLES EN BOGOTÁ D.C - TRANSPORTE DE MATERIALES PÉTREOS A LA REGIÓN DE SUMAPAZ | M3-KM | 1449 | Actualización 2022 -I
Nuevo STED | PROYECTO ESPECÍFICO | ESTUDIOS Y DISEÑOS PARA SITIOS INESTABLES EN BOGOTÁ D.C. | 9555 | ESTUDIOS Y DISEÑOS PARA SITIOS INESTABLES EN BOGOTÁ D.C. CAISSON ØINT= 0,90 M CON ANILLOS E=12CM EN CONCRETO DE F'C=21MPA. INCLUYE EXCAVACIÓN. NO INCLUYE ACERO DE REFUERZO | ML | 1148912 | Actualización 2022 -I
Nuevo STED | PROYECTO ESPECÍFICO | ESTUDIOS Y DISEÑOS PARA SITIOS INESTABLES EN BOGOTÁ D.C. | 9556 | ESTUDIOS Y DISEÑOS PARA SITIOS INESTABLES EN BOGOTÁ D.C. CAISSON ØINT= 1,00 M CON ANILLOS E=12CM EN CONCRETO DE F'C=21MPA. INCLUYE EXCAVACIÓN. NO INCLUYE ACERO DE REFUERZO | ML | 1318788 | Actualización 2022 -I
Nuevo STED | PROYECTO ESPECÍFICO | ESTUDIOS Y DISEÑOS PARA SITIOS INESTABLES EN BOGOTÁ D.C. | 9557 | ESTUDIOS Y DISEÑOS PARA SITIOS INESTABLES EN BOGOTÁ D.C. CAISSON ØINT= 1,10 M CON ANILLOS E=12CM EN CONCRETO DE F'C=21MPA. INCLUYE EXCAVACIÓN. NO INCLUYE ACERO DE REFUERZO | ML | 1500327 | Actualización 2022 -I
Nuevo STED | PROYECTO ESPECÍFICO | ESTUDIOS Y DISEÑOS PARA SITIOS INESTABLES EN BOGOTÁ D.C. | 9558 | ESTUDIOS Y DISEÑOS PARA SITIOS INESTABLES EN BOGOTÁ D.C. CAISSON ØINT= 1,20M CON ANILLOS E=12CM EN CONCRETO DE F'C=21MPA. INCLUYE EXCAVACIÓN. NO INCLUYE ACERO DE REFUERZO | ML | 1565824 | Actualización 2022 -I
Nuevo STED | PROYECTO ESPECÍFICO | ESTUDIOS Y DISEÑOS PARA SITIOS INESTABLES EN BOGOTÁ D.C. | 9559 | ESTUDIOS Y DISEÑOS PARA SITIOS INESTABLES EN BOGOTÁ D.C. CAISSON ØINT= 0.80 M CON ANILLOS E=10CM EN CONCRETO DE F'C=21MPA. INCLUYE EXCAVACIÓN Y RETIRO. NO INCLUYE ACERO DE REFUERZO | ML | 998894 | Actualización 2022 -I
Nuevo STED | PROYECTO ESPECÍFICO | ESTUDIOS Y DISEÑOS PARA SITIOS INESTABLES EN BOGOTÁ D.C. | 9560 | ESTUDIOS Y DISEÑOS PARA SITIOS INESTABLES EN BOGOTÁ D.C. - DESARME DE GAVIONES. NO INCLUYE RETIRO Y DISPOSICIÓN FINAL DE ESCOMBROS | M3 | 14453 | Actualización 2022 -I
Nuevo STED | PROYECTO ESPECÍFICO | Proyecto:Ejecución de las obras y actividades complementarias para el reforzamiento estructural de puentes vehiculares - Grupo 3 | 9562 | EJECUCIÓN DE OBRAS Y ACTIVIDADES COMPLEMENTARIAS PARA EL REFORZAMIENTO ESTRUCTURAL DE PUENTES VEHICULARES EN BOGOTÁ D.C. GRUPO 3, POLIETILENO (MATERIAL ORIGINAL CAL 6). (INCLUYE SUMINISTRO E INSTALACIÓN). | M2 | 1785 | Actualización 2022 -I
Nuevo STED | REDES ALCANTARILLADO / DRENAJE | REDES ALCANTARILLADO / DRENAJE | 9563 | RETIRO DE TUBERIA DE CONCRETO Diámetro = 1,40m (Incluye cargue, retiro de material, transporte y disposición final de escombros en sitio autorizado). | ML | 126634 | Actualización 2022 -I
Nuevo STED | PROYECTO ESPECÍFICO | FACTIBILIDAD, ESTUDIOS Y DISEÑOS PARA LA AVENIDA PRIMERO DE MAYO DESDE LA CARRERA 2 ESTE HASTA LA CALLE 11 SUR | 9565 | FACTIBILIDAD, ESTUDIOS Y DISEÑOS PARA LA AVENIDA PRIMERO DE MAYO - PRUEBA DE CARGA ESTÁTICA PARA PUENTE VEHICULAR CON SUPERESTRUCTURA EN CONCRETO. (INCLUYE LOGISTICA, EQUIPOS Y PERSONAL PARA TOMA DE INFORMACION, PROCESAMIENTO DE LA MISMA, ENTREGA DE INFORME FINAL, EJECUCIÓN DE LAS PRUEBAS DE CARGA EN UN SOLO DESPLAZAMIENTO A OBRA, SEÑALIZACIÓN REGLAMENTARIA DE LAS OBRAS Y SU MOVIMIENTO, ASÍ COMO EL CORTE DE TRÁFICO DEL PUENTE Y LOS DESVÍOS NECESARIOS, VIGILANCIA Y CELADURÍA DURANTE LA EJECUCIÓN, PERMISOS, LICENCIAS Y TASAS NECESARIAS, Y LAS CARGAS NECESARIAS PARA LA PRUEBA DE CARGA, ASÍ COMO SU PESAJE Y MOVIMIENTO). | UN | 21411609 | Actualización 2022 -I
Nuevo DTP | PROYECTO ESPECÍFICO | AVENIDA CONTADOR (CL. 134) | 9566 | AVENIDA CONTADOR (CL. 134) - BANCA EN CONCRETO M-01-A (SUMINISTRO E INSTALACIÓN) | UN | 1475919 | Actualización 2022 -I
Nuevo DTP | PROYECTO ESPECÍFICO | AVENIDA CONTADOR (CL. 134) | 9567 | AVENIDA CONTADOR (CL. 134) - Reconstrucción de bordillo Concreto f'c 28MPa incluye tratamiento al acero de refuerzo existente | M3 | 621638 | Actualización 2022 -I
Nuevo DTP | PROYECTO ESPECÍFICO | AVENIDA CONTADOR (CL. 134) | 9568 | AVENIDA CONTADOR (CL. 134) - BOLARDO METALICO M-15-A (SUMINISTRO E INSTALACIÓN. INCLUYE BASE EN CONCRETO 3000 PSI, PREMEZCLADO) | UN | 274056 | Actualización 2022 -I
Nuevo DTP | PROYECTO ESPECÍFICO | AVENIDA CONTADOR (CL. 134) | 9569 | AVENIDA CONTADOR (CL. 134) - PAPELERA DOBLE EN ACERO M-121 (SUMINISTRO E INSTALACIÓN. INCLUYE BASE EN CONCRETO 3000 PSI, PREMEZCLADO) | UN | 1507485 | Actualización 2022 -I
Nuevo DTP | PROYECTO ESPECÍFICO | AVENIDA CONTADOR (CL. 134) | 9570 | AVENIDA CONTADOR (CL. 134) - GEOMEMBRANA LISA HDPE 40 MILS. (Incluye suministro e instalacion). | M2 | 17405 | Actualización 2022 -I
Nuevo DTP | PROYECTO ESPECÍFICO | AVENIDA CONTADOR (CL. 134) | 9571 | AVENIDA CONTADOR (CL. 134) - 10 DUCTOS D=4" PVC-TDP (INCLUYE SUMINISTRO E INSTALACIÓN. NO INCLUYE RELLENOS) | ML | 237453 | Actualización 2022 -I
Nuevo DTP | PROYECTO ESPECÍFICO | AVENIDA CONTADOR (CL. 134) | 9572 | AVENIDA CONTADOR (CL. 134) - Recubrimiento de protección a la corrosión, cementoso, modificado con resina epóxica, de tres componentes, con inhibidor de corrosión y puente de adherencia. Suministro y aplicación | UN | 8407 | Actualización 2022 -I
Nuevo DTP | PROYECTO ESPECÍFICO | AVENIDA CONTADOR (CL. 134) | 9573 | AVENIDA CONTADOR (CL. 134) - SUMINISTRO E INSTALACIÓN DE BARANDA VEHICULAR. ACERO ESTRUCTURAL A500-GR-C Y A572 GR50 | KG | 20851 | Actualización 2022 -I
Nuevo DTP | PROYECTO ESPECÍFICO | AVENIDA CONTADOR (CL. 134) | 9574 | AVENIDA CONTADOR (CL. 134) - PUENTE DE ADHERENCIA TIPO SIKADUR 32 PRIMER Ó EQUIVALENTE | M2 | 109114 | Actualización 2022 -I
Nuevo DTP | PROYECTO ESPECÍFICO | AVENIDA CONTADOR (CL. 134) | 9575 | AVENIDA CONTADOR (CL. 134) - DESMONTE DE BARANDA VEHICULAR | ML | 15486 | Actualización 2022 -I
Nuevo DTP | PROYECTO ESPECÍFICO | AVENIDA CONTADOR (CL. 134) | 9576 | AVENIDA CONTADOR (CL. 134) - SANDBLASTING, IMPRIMACIÓN, APLICACIÓN DE RECUBRIMIENTO EPÓXICO Y PINTURA ACRÍLICA | ML | 23488 | Actualización 2022 -I
Nuevo STED | PROYECTO ESPECÍFICO | ESTUDIOS Y DISEÑOS PARA SITIOS INESTABLES EN BOGOTÁ D.C. | 9577 | ESTUDIOS Y DISEÑOS PARA SITIOS INESTABLES EN BOGOTÁ D.C - MATERIAL SELECCIONADO PARA CONFORMACIÓN DE CAPA DE RODADURA EN AFIRMADO. INCLUYE SUMINISTRO, EXTENDIDO, NIVELACIÓN, HUMEDECIMIENTO Y COMPACTACIÓN CON VIBROCOMPACTADOR | M3 | 128286 | Actualización 2022 -I
Nuevo STED | PROYECTO ESPECÍFICO | ESTUDIOS Y DISEÑOS PARA SITIOS INESTABLES EN BOGOTÁ D.C. | 9578 | ESTUDIOS Y DISEÑOS PARA SITIOS INESTABLES EN BOGOTÁ D.C - VIGA DE AMARRE EN CONCRETO DE F'C = 21 MPA GRAVA COMÚN (INCLUYE TRANSPORTE DE MATERIAL) | M3 | 456886 | Actualización 2022 -I
Nuevo STED | PROYECTO ESPECÍFICO | ESTUDIOS Y DISEÑOS PARA SITIOS INESTABLES EN BOGOTÁ D.C. | 9579 | ESTUDIOS Y DISEÑOS PARA SITIOS INESTABLES EN BOGOTÁ D.C - MANTO PARA CONTROL DE EROSIÓN TERRATRAC TRM15 O EQUIVALENTE (INCLUYE SUMINISTRO E INSTALACIÓN) | M2 | 12359 | Actualización 2022 -I
Nuevo STED | PROYECTO ESPECÍFICO | ESTUDIOS Y DISEÑOS PARA SITIOS INESTABLES EN BOGOTÁ D.C. | 9580 | ESTUDIOS Y DISEÑOS PARA SITIOS INESTABLES EN BOGOTÁ D.C - RELLENO CON TRITURADO ENTRE 1" Y 1 1/2" INCLUYE SUMINISTRO, TRANSPORTE, EXTENDIDO MANUAL Y COLOCACIÓN | M3 | 122851 | Actualización 2022 -I
Nuevo STED | PROYECTO ESPECÍFICO | ESTUDIOS Y DISEÑOS PARA SITIOS INESTABLES EN BOGOTÁ D.C. | 9581 | ESTUDIOS Y DISEÑOS PARA SITIOS INESTABLES EN BOGOTÁ D.C - GEODREN PLANAR, A= 0,50M PARA MUROS MECANICAMENTE ESTABILIZADA. INCLUYE SUMINISTRO E INSTALACIÓN | ML | 11749 | Actualización 2022 -I
Nuevo STED | PROYECTO ESPECÍFICO | ESTUDIOS Y DISEÑOS PARA SITIOS INESTABLES EN BOGOTÁ D.C. | 9582 | ESTUDIOS Y DISEÑOS PARA SITIOS INESTABLES EN BOGOTÁ D.C - GEODREN PLANAR ANCHO 0,5M DISPUESTO HORIZONTALMENTE EN TRASADOS MURO DE MAPOSTERIA MECANICAMENTE ESTABLIZADO. INCLUYE SUMINISTRO E INSTALACIÓN | ML | 11262 | Actualización 2022 -I
Nuevo STED | PROYECTO ESPECÍFICO | ESTUDIOS Y DISEÑOS PARA SITIOS INESTABLES EN BOGOTÁ D.C. | 9583 | ESTUDIOS Y DISEÑOS PARA SITIOS INESTABLES EN BOGOTÁ D.C - TUBERÍA PVC PARA DRENAJE Ø=2" SIN FILTRO. INCLUYE SUMINISTRO E INSTALACIÓN | ML | 15307 | Actualización 2022 -I
Nuevo STED | PROYECTO ESPECÍFICO | ESTUDIOS Y DISEÑOS PARA SITIOS INESTABLES EN BOGOTÁ D.C. | 9584 | ESTUDIOS Y DISEÑOS PARA SITIOS INESTABLES EN BOGOTÁ D.C - CONSTRUCCIÓN DE CAJA RECOLECTORA DE AGUAS LLUVIAS EN CONCRETO PREMEZCLADO DE 3000 PSI FUNDIDO EN SITIO DE 1MX1MX1.40M. INCLUYE ACERO DE REFUERZO, CONSTRUCCIÓN DE PLACA DE FONDO, MUROS EN CONCRETO IMPERMEABILIZADO Y TAPA | UN | 929910 | Actualización 2022 -I
Nuevo STED | PROYECTO ESPECÍFICO | PROYECTO ESPECIFICO PUENTE PEATONAL ATIRANTADO CALLE 174 | 9585 | PROYECTO ESPECÍFICO PUENTE PEATONAL ATIRANTADO CALLE 174 - SUMINISTRO, FABRICACIÓN, TRANSPORTE Y MONTAJE DE DOS PASAMANOS ADICIONALES PARA BARANDA DEL PUENTE PEATONAL EXISTENTE, ELABORADOS EN TUBO DE 2" X 2 MM Y ADOSADOS A LA ESTRUCTURA EXISTENTE MEDIANTE TUBERÍA DE 1" Y PLATINA 1/4". INCLUYE SOLDADURA ENTRE ELEMENTOS NUEVOS Y EXISTENTES. NO INCLUYE ACABADO. | ML | 65336 | Actualización 2022 -I
Nuevo DTP | PROYECTO ESPECÍFICO | CONSTRUCCION DE PILOTES PARA REVISION DE PARAMETROS TECNICOS DE CONSTRUCCION DEL PUENTE AVDA. CIUDAD DE CALI X AVDA. FERROCARRIL | 9586 | PROYECTO CONSTRUCCION DE PILOTES FUNDIDOS IN SITU PARA LA REVISION DE PARAMETROS TECNICOS PARA LA CONSTRUCCIÓN DEL PUENTE UBICADO EN LA AVDA. CIUDAD DE CALI POR AVDA. FERROCARRIL - PRUEBA A TODO COSTO, DE CARGA DINAMICA SEGUN NORMA ASTM D-4945-00, DE 5 A 10 TON, PARA PILOTE DE SACRIFICIO, PREEXCAVADO Y FUNDIDO INSITU DE 1.0M DE DIAMETRO Y 50.0M DE LONGITUD, EL CUAL DE ACUERDO CON LOS DISEÑOS GEOTECNICOS TIENE UNA CAPACIDAD DE CARGA NOMINAL DE 5490.6 KN (550 TON), LO QUE CORRESPONDE A UNA CARGA POR RESISTENCIA MAYORADA DE 2368KN (237 TON) HASTA 3000KN (300 TON).DE 1.0M DE DIÁMETRO. (INCLUYE, PERSONAL, HERRAMIENTAS Y EQUIPOS, TRANSPORTES Y MATERIALES NECESARIOS PARA REALIZAR LA PRUEBA DE ACUERDO CON LA NORMATIVIDAD VIGENTE, INFORME DE ANALISIS DE RESULTADOS Y CONCLUSIONES DE LA PRUEBA DE CARGA POR SITIO, COSTO DE LOS SENSORES Y/O EQUIPOS PARA EL MONITOREO (DEFORMIMETROS, ACELEROMETROS, ETC) Y MEDICION NECESARIOS DURANTE LA EJECUCION DE LA PRUEBA, GRUA, PESO O MARTILLO DE HINCADO Y MONTAJE, INCLUIDO EL TRANSPORTE HASTA EL SITIO DE LA EJECUCION DE LA PRUEBA. | UN | 71400000 | Actualización 2022 -I
Nuevo DTP | PROYECTO ESPECÍFICO | CONSTRUCCION DE PILOTES PARA REVISION DE PARAMETROS TECNICOS DE CONSTRUCCION DEL PUENTE AVDA. CIUDAD DE CALI X AVDA. FERROCARRIL | 9587 | PROYECTO CONSTRUCCION DE PILOTES FUNDIDOS IN SITU PARA LA REVISION DE PARAMETROS TECNICOS PARA LA CONSTRUCCIÓN DEL PUENTE UBICADO EN LA AVDA. CIUDAD DE CALI POR AVDA. FERROCARRIL - PRUEBA A TODO COSTO, DE INTEGRIDAD DE PILOTES PIT ((PILE INTEGRITY TEST), SEGÚN NORMA ASTM D5882-00, (INCLUYE PERSONAL, HERRAMIENTAS Y EQUIPOS, TRANSPORTES Y MATERIALES NECESARIOS PARA REALIZAR LA PRUEBA DE ACUERDO CON LA NORMATIVIDAD VIGENTE, ADICIONALMENTE DEBERA INCLUIR EL INFORME DE ANALISIS DE RESULTADOS Y CONCLUSIONES DE LA PRUEBA, Y TODOS LOS SENSORES, EQUIPOS Y MONTAJES NECESARIOS PARA LA EJECUCION DE LA PRUEBA PIT. | UN | 844601 | Actualización 2022 -I
Nuevo DTP | PROYECTO ESPECÍFICO | CONSTRUCCION DE PILOTES PARA REVISION DE PARAMETROS TECNICOS DE CONSTRUCCION DEL PUENTE AVDA. CIUDAD DE CALI X AVDA. FERROCARRIL | 9588 | PROYECTO CONSTRUCCION DE PILOTES FUNDIDOS IN SITU PARA LA REVISION DE PARAMETROS TECNICOS PARA LA CONSTRUCCION DEL PUENTE UBICADO EN LA AVDA. CIUDAD DE CALI POR AVDA. FERROCARRIL - EXCAVACION Y FUNDIDA DE PILOTE DE PRUEBA, DE 100 CM DE DIAMETRO, FUNDIDOS A NIVEL DE TERRENO ACTUAL Y A UNA PROFUNDIDAD ESTIMADA DE -50.0 MTS, EN CONCRETO DE 4000 PSI. INCLUYE: 1) CABEZAL DE PRUEBAS EN CONCRETO, 2) SUMINISTRO DE ALAMBRE. INCLUYE SUMINISTRO DE: ACERO, ALAMBRE, PERNOS LIVIANOS, CONCRETO, AGUA, 3) TRANSPORTES, RETIRO DE MATERIAL SOBRANTE DE LA EXCAVACION DEL PILOTE, DESPLAZAMIENTOS, EQUIPOS, 4) MANO DE OBRA CALIFICADA, COMISION DE TOPOGRAFIA, CERRAMIENTO EN POLISOMBRA, PLATAFORMA Y VIGILANCIA. NO INCLUYE LA PRUEBA DE CARGA. | UN | 403800000 | Actualización 2022 -I
Nuevo DTP | PROYECTO ESPECÍFICO | PROYECTO ESPECIFICO PUENTE PEATONAL ATIRANTADO CALLE 174 | 9589 | PROYECTO ESPECIFICO PUENTE PEATONAL ATIRANTADO CALLE 174 - SUMINISTRO E INSTALACIÓN DE 24 TIRANTES CONFORMADOS POR CABLES DE SIETE (7) ALAMBRES ASTM A416 DE DIÁMETRO 15.7 MM GRADO 270 GALVANIZADO NF A 35-035, VAINA DE PEAD CLASE PE223333 SEGÚN ASTM D3350, CON CERA DE RELLENO DE INTERSTICIOS (RESISTENCIA AXIAL DE 1000N EN UN TRAMO DE 300MM). ANCLAJE FIJO SUPERIOR Y ANCLAJE REGULABLE INFERIOR. LOS TIRANTES C1 Y C2 SERAN DE 3 CABLES Y LOS C3, C4, C5 Y C6 SERAN DE 4 CABLES, DE ACUERDO CON LOS PLANOS DE PROYECTO | GLB | 3707235140 | Actualización 2022 -I
Nuevo DTP | CONCRETO Y ACERO PARA ESTRUCTURAS | ESTRUCTURAS EN ACERO | 9590 | LAMINA ALFAJOR (INCLUYE SUMINISTRO E INSTALACIÓN). | GLB | 20419 | Actualización 2022 -I
Nuevo DTP | PROYECTO ESPECÍFICO | DIAGNOSTICO DE PUENTES VEHICULARES SOBRE CUERPO DE AGUA BOGOTA D.C. | 9591 | DIAGNOSTICO DE PUENTES VEHICULARES SOBRE CUERPO DE AGUA BOGOTA D.C. - INSPECCIÓN BÁSICA DE PUENTES SOBRE CUERPOS DE AGUA; INCLUYE EQUIPOS PARA CAPTURA, VISUALIZACIÓN, MEDICIÓN Y/O TOMA DE DATOS EN CAMPO. NO INCLUYE PERSONAL, TRANSPORTE Y OTROS COSTOS NO ESPECIFICADOS. | M2 | 637 | Actualización 2022 -I
Nuevo DTP | PROYECTO ESPECÍFICO | DIAGNOSTICO DE PUENTES VEHICULARES SOBRE CUERPO DE AGUA BOGOTA D.C. | 9592 | DIAGNOSTICO DE PUENTES VEHICULARES SOBRE CUERPO DE AGUA BOGOTA D.C. - DETERMINACIÓN DEL ESTADO ESTRUCTURAL DE PUENTES SOBRE CUERPOS DE AGUA Y DE SUS COMPONENTES ESTRUCTURALES (SUBESTRUCTURA, SUPERESTRUCTURA, CONEXIONES Y ELEMENTOS ESPECIALES), Y EL ESTADO DE SERVICIO INCLUYENDO SUS ELEMENTOS AUXILIARES (RAMPAS, ESCALERAS, ENTRE OTROS). INCLUYE LA ACTUALIZACIÓN DE PLANOS GEOMÉTRICOS, HARDWARE O SOFTWARE NECESARIO PARA EL PROCESAMIENTO. NO INCLUYE PERSONAL, TRANSPORTE Y OTROS COSTOS NO ESPECIFICADOS. | M2 | 1027 | Actualización 2022 -I
Subdirección General de Desarrollo Urbano - DTINI
Análisis de Precios Unitarios (APU)
Novedades BD
Valores de referencia (Construcción y Conservación)
Clic para regresar
Insumos

## Bioseguridad Insumos y APU's
Elementos de Bioseguridad Según Apéndice
| Atención: A los precios de estos insumos no se les incluyó el IVA. Es necesario verificar de acuerdo con las condiciones de cada proceso o proyecto y el Decreto 551 del 2020 cuáles elementos están exentos y cuáles deben llevar IVA, así como su vigencia conforme a lo establecido en la sentencia C-292/20. | [9 empty] | Fecha de publicación: 22/08/2022
Fecha del último ajuste parcial: 10/10/2022
Resumen de fechas de publicación y ajustes: clic aquí
Insumos | [5 empty] | APU's
Grupo | Código | Nombre | UM | Precio | Fecha de Actualización (Precio) | Capítulo | Subcapítulo | Código | Nombre | UM | Valor | Fecha de Actualización (Precio) | Observación
ELEMENTOS DE BIOSEGURIDAD SEGÚN APÉNDICE | 12428 | FUMIGADORA DE ESPALDA. ASPERSOR BOMBA MANUAL 20 LITROS. DESINFECCIÓN._(Según Apéndice Bioseguridad Covid 19_V1 y V2) | UN | 79748 | Actualización 2022 -I | ELEMENTOS DE BIOSEGURIDAD SEGÚN APÉNDICE | ELEMENTOS DE BIOSEGURIDAD SEGÚN APÉNDICE | 9129 | PAQUETE DE ELEMENTOS PARA LIMPIEZA Y DESINFECCIÓN PARA 10 TRABAJADORES DE CONSULTORÍA / INTERVENTORÍA (INCLUYE ALCOHOL ANTISÉPTICO-70%, TOALLAS DE PAPEL PARA MANOS, JABÓN LIQUIDO PARA MANOS, GEL ANTIBACTERIAL, ALQUILER DE DISPENSADOR DE TOALLAS, ALQUILER DISPENSADOR METÁLICO DE JABÓN)._(Según Apéndice Bioseguridad Covid 19_V1) | UN/MES | 357745 | Actualización 2022 -I
ELEMENTOS DE BIOSEGURIDAD SEGÚN APÉNDICE | 12429 | TAPABOCAS N95 SIN FILTRO._(Según Apéndice Bioseguridad Covid 19_V1 y V2) | UN | 2800 | Actualización 2022 -I | ELEMENTOS DE BIOSEGURIDAD SEGÚN APÉNDICE | ELEMENTOS DE BIOSEGURIDAD SEGÚN APÉNDICE | 9130 | PAQUETE DE ELEMENTOS PARA LIMPIEZA Y DESINFECCIÓN PARA 10 TRABAJADORES DE OBRA - HERRAMIENTAS-MAQUINARIA Y EQUIPO MENOR (INCLUYE ALCOHOL ANTISÉPTICO-70%, TOALLAS DE PAPEL PARA MANOS, JABÓN LIQUIDO PARA MANOS, GEL ANTIBACTERIAL, ALQUILER DE DISPENSADOR DE TOALLAS, ALQUILER DISPENSADOR METÁLICO DE JABÓN, ALQUILER LAVAMANOS PORTÁTIL ACERO INOX. INCLUYE AGUA)_(Según Apéndice Bioseguridad Covid 19_V1) | UN/MES | 507922 | Actualización 2022 -I
ELEMENTOS DE BIOSEGURIDAD SEGÚN APÉNDICE | 12430 | GEL ANTIBACTERIAL Antiséptico para manos sin enjuague, a base de glicerina, alcohol antiséptico al 70%, contenido máx. de agua 30%._(Según Apéndice Bioseguridad Covid 19_V1 y V2) | LT | 9368 | Actualización 2022 -I | ELEMENTOS DE BIOSEGURIDAD SEGÚN APÉNDICE | ELEMENTOS DE BIOSEGURIDAD SEGÚN APÉNDICE | 9131 | PAQUETE DE ELEMENTOS PARA LIMPIEZA Y DESINFECCIÓN PARA 10 TRABAJADORES EN OBRA (INCLUYE ALCOHOL, TOALLAS DE PAPEL, JABON LIQUIDO, GEL ANTIBACTERIAL, SUMINISTRO AGUA PARA EL LAVAMANOS)._(Según Apéndice Bioseguridad Covid 19_V2) | UN/MES | 409094 | Actualización 2022 -I
ELEMENTOS DE BIOSEGURIDAD SEGÚN APÉNDICE | 12431 | BOLSA PARA BASURA TIPO INDUSTRIAL NEGRA DE 60 x 90 Cm CALIBRE 2 (PAQUETE DE 30 UNIDADES)_(Según Apéndice Bioseguridad Covid 19_V2) | UN | 10042 | Actualización 2022 -I | ELEMENTOS DE BIOSEGURIDAD SEGÚN APÉNDICE | ELEMENTOS DE BIOSEGURIDAD SEGÚN APÉNDICE | 9132 | RECOLECCION, TRANSPORTE Y DISPOSICION DE RESIDUOS LÍQUIDOS PROVENIENTES DE LAVAMANOS PORTATILES. (INCLUYE EQUIPO DE SUCCIÓN)_(Según Apéndice Bioseguridad Covid 19_V2) | M3 | 250000 | Actualización 2022 -I
ELEMENTO DE BIOSEGURIDAD SEGÚN APÉNDICE | 12432 | RECOLECCION, TRANSPORTE Y DISPOSICION DE RESIDUOS LÍQUIDOS PROVENIENTES DE LAVAMANOS PORTATILES. (INCLUYE EQUIPO DE SUCCIÓN)_(Según Apéndice Bioseguridad Covid 19_V2) | M3 | 250000 | Actualización 2022 -I | ELEMENTOS DE BIOSEGURIDAD SEGÚN APÉNDICE | ELEMENTOS DE BIOSEGURIDAD SEGÚN APÉNDICE | 9133 | ALQUILER CAMILLA EN FIBRA CON ARNÉS - INMOVILIZADOR Y SEÑAL._(Según Apéndice Bioseguridad Covid 19_V1 y V2) | UN/MES | 9454 | Actualización 2022 -I
ELEMENTOS DE BIOSEGURIDAD SEGÚN APÉNDICE | 12434 | HIPOCLORITO AL 5%._(Según Apéndice Bioseguridad Covid 19_V1 y V2) | LT | 1902 | Actualización 2022 -I | ELEMENTOS DE BIOSEGURIDAD SEGÚN APÉNDICE | ELEMENTOS DE BIOSEGURIDAD SEGÚN APÉNDICE | 9134 | ALQUILER CARPA VESTIER 2.0M X 2.0M CON ESTRUCTURA, TECHO Y LATERALES EN LONA._(Según Apéndice Bioseguridad Covid 19_V1 y V2) | UN/MES | 87571 | Actualización 2022 -I
ELEMENTOS DE BIOSEGURIDAD SEGÚN APÉNDICE | 12435 | BOTIQUÍN TIPO A DOTADO PORTÁTIL_(Según Apéndice Bioseguridad Covid 19_V2) | UN | 88000 | Actualización 2022 -I | ELEMENTOS DE BIOSEGURIDAD SEGÚN APÉNDICE | ELEMENTOS DE BIOSEGURIDAD SEGÚN APÉNDICE | 9135 | ALQUILER DE DISPENSADOR DE JABÓN LÍQUIDO O GEL ANTIBACTERIAL - ALCOHOL, CON PEDAL METÁLICO_(Según Apéndice Bioseguridad Covid 19_V2) | UN/MES | 3500 | Actualización 2022 -I
ELEMENTOS DE BIOSEGURIDAD SEGÚN APÉNDICE | 12436 | JABÓN LIQUIDO PARA MANOS._(Según Apéndice Bioseguridad Covid 19_V1 y V2) | GLN | 20500 | Actualización 2022 -I | ELEMENTOS DE BIOSEGURIDAD SEGÚN APÉNDICE | ELEMENTOS DE BIOSEGURIDAD SEGÚN APÉNDICE | 9136 | ALQUILER DE DISPENSADOR DE JABÓN, METÁLICO DE 1LT. _(Según Apéndice Bioseguridad Covid 19_V1) | UN/MES | 6297 | Actualización 2022 -I
ELEMENTOS DE BIOSEGURIDAD SEGÚN APÉNDICE | 12437 | RESPIRADOR ELASTOMÉRICO MEDIA CARA_(Según Apéndice Bioseguridad Covid 19) | UN | 36891 | Actualización 2022 -I | ELEMENTOS DE BIOSEGURIDAD SEGÚN APÉNDICE | ELEMENTOS DE BIOSEGURIDAD SEGÚN APÉNDICE | 9137 | ALQUILER DE DISPENSADOR PLÁSTICO DE TOALLAS DE PAPEL_(Según Apéndice Bioseguridad Covid 19_V2) | UN/MES | 2752 | Actualización 2022 -I
ELEMENTOS DE BIOSEGURIDAD SEGÚN APÉNDICE | 12438 | BOTIQUÍN TIPO B DOTADO PORTÁTIL_(Según Apéndice Bioseguridad Covid 19_V1) | UN | 339900 | Actualización 2022 -I | ELEMENTOS DE BIOSEGURIDAD SEGÚN APÉNDICE | ELEMENTOS DE BIOSEGURIDAD SEGÚN APÉNDICE | 9138 | ALQUILER DE DISPENSADOR PLÁSTICO DE TOALLAS TIPO Z_(Según Apéndice Bioseguridad Covid 19_V1) | UN/MES | 2752 | Actualización 2022 -I
ELEMENTOS DE BIOSEGURIDAD SEGÚN APÉNDICE | 12439 | LAVAMANOS PORTÁTIL EN ACERO INOXIDABLE CON DOS TANQUES PARA AGUA LIMPIA Y RESIDUAL DE 20 LT C/U. _(Según Apéndice Bioseguridad Covid 19_V1) | UN | 882353 | Actualización 2022 -I | ELEMENTOS DE BIOSEGURIDAD SEGÚN APÉNDICE | ELEMENTOS DE BIOSEGURIDAD SEGÚN APÉNDICE | 9139 | ALQUILER DE FUMIGADORA DE ESPALDA. ASPERSOR BOMBA MANUAL 20 LITROS. DESINFECCIÓN INCLUYE MEZCLA AGUA-HIPOCLORITO 20 mml/LITRO._(Según Apéndice Bioseguridad Covid 19_V1 y V2) | UN/MES | 36830 | Actualización 2022 -I
ELEMENTOS DE BIOSEGURIDAD SEGÚN APÉNDICE | 12440 | CALIBRACION TERMOMETRO DIGITAL_(Según Apéndice Bioseguridad Covid 19_V2) | UN | 154700 | Actualización 2022 -I | ELEMENTOS DE BIOSEGURIDAD SEGÚN APÉNDICE | ELEMENTOS DE BIOSEGURIDAD SEGÚN APÉNDICE | 9140 | ALQUILER DE LAVAMANOS PORTATIL DE PEDAL TIPO MANOS LIBRES._(Según Apéndice Bioseguridad Covid 19_V2) | UN/MES | 66177 | Actualización 2022 -I
ELEMENTOS DE BIOSEGURIDAD SEGÚN APÉNDICE | 12441 | CAMILLA EN FIBRA CON ARNÉS - INMOVILIZADOR Y SEÑAL ._(Según Apéndice Bioseguridad Covid 19_V1 y V2) | UN | 126050 | Actualización 2022 -I | ELEMENTOS DE BIOSEGURIDAD SEGÚN APÉNDICE | ELEMENTOS DE BIOSEGURIDAD SEGÚN APÉNDICE | 9141 | ALQUILER DE MESA PLÁSTICA DE 0.72m x 0.72m x 0.72m._(Según Apéndice Bioseguridad Covid 19_V1 y V2) | UN/MES | 5228 | Actualización 2022 -I
ELEMENTOS DE BIOSEGURIDAD SEGÚN APÉNDICE | 12442 | CANECA PLÁSTICA CON TAPA 60 LTS_(Según Apéndice Bioseguridad Covid 19_V1 y V2) | UN | 64622 | Actualización 2022 -I | ELEMENTOS DE BIOSEGURIDAD SEGÚN APÉNDICE | ELEMENTOS DE BIOSEGURIDAD SEGÚN APÉNDICE | 9142 | ALQUILER DE SILLA PLÁSTICA SIN BRAZOS._(Según Apéndice Bioseguridad Covid 19_V1 y V2) | UN/MES | 1641 | Actualización 2022 -I
ELEMENTOS DE BIOSEGURIDAD SEGÚN APÉNDICE | 12443 | CARPA VESTIER 2.0m x 2.0m TECHO Y ESTRUCTURA CON LATERALES EN LONA._(Según Apéndice Bioseguridad Covid 19_V1 y V2) | UN | 1050000 | Actualización 2022 -I | ELEMENTOS DE BIOSEGURIDAD SEGÚN APÉNDICE | ELEMENTOS DE BIOSEGURIDAD SEGÚN APÉNDICE | 9143 | ALQUILER DE TERMOMETRO DIGITAL, INFRAROJO PARA USO EN HUMANOS, LIBRE DE CONTACTO, IMPERMEABLE. (INCLUYE CALIBRACION)._(Según Apéndice Bioseguridad Covid 19_V2) | UN/MES | 59817 | Actualización 2022 -I
ELEMENTOS DE BIOSEGURIDAD SEGÚN APÉNDICE | 12444 | CARROTANQUE IRRIGADOR DE AGUA-VIAJE._(Según Apéndice Bioseguridad Covid 19_V1 y V2) | VIAJE | 210000 | Actualización 2022 -I | ELEMENTOS DE BIOSEGURIDAD SEGÚN APÉNDICE | ELEMENTOS DE BIOSEGURIDAD SEGÚN APÉNDICE | 9144 | ALQUILER DE TERMÓMETRO INFRARROJO PARA USO EN HUMANOS, LIBRE DE CONTACTO, IMPERMEABLE_(Según Apéndice Bioseguridad Covid 19_V1) | UN/MES | 8250 | Actualización 2022 -I
ELEMENTOS DE BIOSEGURIDAD SEGÚN APÉNDICE | 12445 | CHALECO REFLECTIVO EN TELA._(Según Apéndice Bioseguridad Covid 19_V1 y V2) | UN | 10900 | Actualización 2022 -I | ELEMENTOS DE BIOSEGURIDAD SEGÚN APÉNDICE | ELEMENTOS DE BIOSEGURIDAD SEGÚN APÉNDICE | 9145 | ALQUILER LAVAMANOS PORTÁTIL EN ACERO INOXIDABLE CON DOS TANQUES PARA AGUA LIMPIA Y RESIDUAL DE 20 LT C/U._(Según Apéndice Bioseguridad Covid 19_V1) | UN/MES | 66177 | Actualización 2022 -I
ELEMENTOS DE BIOSEGURIDAD SEGÚN APÉNDICE | 12446 | TERMOMETRO DIGITAL INFRAROJO PARA USO EN HUMANOS, LIBRE DE CONTACTO, IMPERMEABLE_(Según Apéndice Bioseguridad Covid 19_V2) | UN | 110000 | Actualización 2022 -I | ELEMENTOS DE BIOSEGURIDAD SEGÚN APÉNDICE | ELEMENTOS DE BIOSEGURIDAD SEGÚN APÉNDICE | 9149 | RECOLECCION, TRANSPORTE Y DISPOSICION DE RESIDUOS LÍQUIDOS PROVENIENTES DE LAVAMANOS PORTATILES. (INCLUYE EQUIPO DE SUCCIÓN)._(Según Apéndice Bioseguridad Covid 19_V3) | M3 | 250000 | Actualización 2022 -I
ELEMENTOS DE BIOSEGURIDAD SEGÚN APÉNDICE | 12447 | TERMOMETRO INFRARROJO PARA USO EN HUMANOS, LIBRE DE CONTACTO, IMPERMEABLE._(Según Apéndice Bioseguridad Covid 19_V1) | UN | 110000 | Actualización 2022 -I | ELEMENTOS DE BIOSEGURIDAD SEGÚN APÉNDICE | ELEMENTOS DE BIOSEGURIDAD SEGÚN APÉNDICE | 9150 | ALQUILER DE DISPENSADOR PLÁSTICO DE TOALLAS TIPO Z_(Según Apéndice Bioseguridad Covid 19_V3) | UN/MES | 2752 | Actualización 2022 -I
ELEMENTOS DE BIOSEGURIDAD SEGÚN APÉNDICE | 12448 | TOALLAS DE PAPEL PARA MANOS. TIPO Z. DOBLE HOJA. (PAQUETE 150 HOJAS)_(Según Apéndice Bioseguridad Covid 19_V1 y V2) | UN | 4454 | Actualización 2022 -I | ELEMENTOS DE BIOSEGURIDAD SEGÚN APÉNDICE | ELEMENTOS DE BIOSEGURIDAD SEGÚN APÉNDICE | 9151 | ALQUILER DE FUMIGADORA DE ESPALDA. ASPERSOR BOMBA MANUAL 20 LITROS. DESINFECCIÓN INCLUYE MEZCLA AGUA-HIPOCLORITO 20 mml/LITRO._(Según Apéndice Bioseguridad Covid 19_V3) | UN/MES | 36830 | Actualización 2022 -I
ELEMENTOS DE BIOSEGURIDAD SEGÚN APÉNDICE | 12450 | PETO PVC - (Según Apéndice Bioseguridad Covid 19) | UN | 11765 | Actualización 2022 -I | ELEMENTOS DE BIOSEGURIDAD SEGÚN APÉNDICE | ELEMENTOS DE BIOSEGURIDAD SEGÚN APÉNDICE | 9152 | ALQUILER DE LAVAMANOS PORTATIL DE PEDAL TIPO MANOS LIBRES._(Según Apéndice Bioseguridad Covid 19_V3) | UN/MES | 66177 | Actualización 2022 -I
ELEMENTOS DE BIOSEGURIDAD SEGÚN APÉNDICE | 12451 | MONOGAFAS CON VENTILACIÓN DIRECTA _(Según Apéndice Bioseguridad Covid 19) | PAR | 7815 | Actualización 2022 -I | ELEMENTOS DE BIOSEGURIDAD SEGÚN APÉNDICE | ELEMENTOS DE BIOSEGURIDAD SEGÚN APÉNDICE | 9153 | PAQUETE ELEMENTOS PARA LIMPIEZA Y DESINFECCIÓN PARA 10 TRABAJADORES EN OBRA (INCLUYE ALCOHOL GLICERINADO, TOALLAS DE PAPEL, JABON LIQUIDO, SUMINISTRO AGUA PARA EL LAVAMANOS). _(Según Apéndice Bioseguridad Covid 19_V3) | UN/MES | 287526 | Actualización 2022 -I
ELEMENTOS DE BIOSEGURIDAD SEGÚN APÉNDICE | 12453 | VYNIPEL DE 50cm x 50cm CALIBRE 6 - (Según apéndice de Bioseguridad Covid 19) | ROLLO | 18487 | Actualización 2022 -I | ELEMENTOS DE BIOSEGURIDAD SEGÚN APÉNDICE | ELEMENTOS DE BIOSEGURIDAD SEGÚN APÉNDICE | 9154 | ALQUILER DE DISPENSADOR DE JABÓN LÍQUIDO O ALCOHOL GLICERINADO, CON PEDAL METÁLICO._(Según Apéndice Bioseguridad Covid 19_V3) | UN/MES | 3500 | Actualización 2022 -I
ELEMENTOS DE BIOSEGURIDAD SEGÚN APÉNDICE | 12456 | LAVAMANOS PORTATIL DE PEDAL TIPO MANOS LIBRES._(Según Apéndice Bioseguridad Covid 19_V2) | UN | 882353 | Actualización 2022 -I | ELEMENTOS DE BIOSEGURIDAD SEGÚN APÉNDICE | ELEMENTOS DE BIOSEGURIDAD SEGÚN APÉNDICE | 9466 | PAQUETE ELEMENTOS PARA LIMPIEZA Y DESINFECCIÓN PARA 10 TRABAJADORES EN OBRA (INCLUYE ALCOHOL GLICERINADO, TOALLAS DE PAPEL, JABON LIQUIDO, SUMINISTRO AGUA PARA EL LAVAMANOS). _(Según Apéndice Bioseguridad Covid 19_V4) | UN/MES | 287526 | Actualización 2022 -I
ELEMENTOS DE BIOSEGURIDAD SEGÚN APÉNDICE | 12457 | BIG BAG TELA POLIPROPILENO R220 GM/2 Rollo de 100m-100cm x 100cm x 160cm Solapa/Fondo Ciego. Reata 25/30 blancos (Según Apéndice Bioseguridad Covid 19) | UN | 49930 | Actualización 2022 -I | ELEMENTOS DE BIOSEGURIDAD SEGÚN APÉNDICE | ELEMENTOS DE BIOSEGURIDAD SEGÚN APÉNDICE | 9467 | RECOLECCION, TRANSPORTE Y DISPOSICION DE RESIDUOS LÍQUIDOS PROVENIENTES DE LAVAMANOS PORTATILES. (INCLUYE EQUIPO DE SUCCIÓN)._(Según Apéndice Bioseguridad Covid 19_V4) | M3 | 250000 | Actualización 2022 -I
ELEMENTOS DE BIOSEGURIDAD SEGÚN APÉNDICE | 12473 | DISPOSICIÓN FINAL DE RESIDUOS PELIGROSOS(MATERIALES CON CARACTERÍSTICAS DE PELIGROSIDAD TÓXICA, CORROSIVO, INFLAMABLES, EXPLOSIVOS Y/O ESPECIALES (RESIDUOS APROVECHABLES MEZCLADOS, COLCHONES, SOFÁS, F_(Según Apéndice Bioseguridad Covid 19) | KG | 1411 | Actualización 2022 -I | ELEMENTOS DE BIOSEGURIDAD SEGÚN APÉNDICE | ELEMENTOS DE BIOSEGURIDAD SEGÚN APÉNDICE | 9468 | ALQUILER DE LAVAMANOS PORTATIL DE PEDAL TIPO MANOS LIBRES._(Según Apéndice Bioseguridad Covid 19_V4) | UN/MES | 66177 | Actualización 2022 -I
ELEMENTOS DE BIOSEGURIDAD SEGÚN APÉNDICE | 12479 | FILTRO P-100 PARTÍCULAS S/ACEITE HUMOS METÁLICOS VAPORES_(Según Apéndice Bioseguridad Covid 19) | PAR | 31933 | Actualización 2022 -I | ELEMENTOS DE BIOSEGURIDAD SEGÚN APÉNDICE | ELEMENTOS DE BIOSEGURIDAD SEGÚN APÉNDICE | 9469 | ALQUILER DE DISPENSADOR DE JABÓN LÍQUIDO O ALCOHOL GLICERINADO, CON PEDAL METÁLICO._(Según Apéndice Bioseguridad Covid 19_V4) | UN/MES | 3500 | Actualización 2022 -I
ELEMENTOS DE BIOSEGURIDAD SEGÚN APÉNDICE | 12482 | GORRO DESECHABLE COFIA BLANCO_(Según Apéndice Bioseguridad Covid 19) | UN | 210 | Actualización 2022 -I | ELEMENTOS DE BIOSEGURIDAD SEGÚN APÉNDICE | ELEMENTOS DE BIOSEGURIDAD SEGÚN APÉNDICE | 9470 | ALQUILER DE DISPENSADOR PLÁSTICO DE TOALLAS TIPO Z_(Según Apéndice Bioseguridad Covid 19_V4) | UN/MES | 2752 | Actualización 2022 -I
ELEMENTOS DE BIOSEGURIDAD SEGÚN APÉNDICE | 12496 | TAPABOCAS DESECHABLE. _(Según Apéndice Bioseguridad Covid 19_V1 y V2) | UN | 300 | Actualización 2022 -I
ELEMENTOS DE BIOSEGURIDAD SEGÚN APÉNDICE | 12497 | DISPENSADOR DE JABÓN LÍQUIDO O GEL ANTIBACTERIAL - ALCOHOL, CON PEDAL METÁLICO_(Según Apéndice Bioseguridad Covid 19_V2) | UN | 70000 | Actualización 2022 -I
ELEMENTOS DE BIOSEGURIDAD SEGÚN APÉNDICE | 12498 | ALCOHOL ANTISÉPTICO (ALCOHOL AL 70%)._(Según Apéndice Bioseguridad Covid 19_V1 y V2) | GLN | 20200 | Actualización 2022 -I
ELEMENTOS DE BIOSEGURIDAD SEGÚN APÉNDICE | 12499 | DISPENSADOR DE JABÓN METÁLICO DE 1 LT_(Según Apéndice Bioseguridad Covid 19_V1) | UN | 83950 | Actualización 2022 -I
ELEMENTOS DE BIOSEGURIDAD SEGÚN APÉNDICE | 12500 | AGUA._(Según Apéndice Bioseguridad Covid 19_V1 y V2) | LT | 21 | Actualización 2022 -I
ELEMENTOS DE BIOSEGURIDAD SEGÚN APÉNDICE | 12501 | CHALECO SENCILLO EN DRIL SIN LOGO DOS BOLSILLOS._(Según Apéndice Bioseguridad Covid 19_V1 y V2) | UN | 29000 | Actualización 2022 -I
ELEMENTOS DE BIOSEGURIDAD SEGÚN APÉNDICE | 12502 | MASCARILLA DESECHABLE_(Según Apéndice Bioseguridad Covid 19_V1 y V2) | UN | 620 | Actualización 2022 -I
ELEMENTOS DE BIOSEGURIDAD SEGÚN APÉNDICE | 12503 | MESA PLÁSTICA DE 0.72m x 0.72m x 0.72m._(Según Apéndice Bioseguridad Covid 19_V1 y V2) | UN | 69706 | Actualización 2022 -I
ELEMENTOS DE BIOSEGURIDAD SEGÚN APÉNDICE | 12504 | SILLA PLÁSTICA SIN BRAZOS._(Según Apéndice Bioseguridad Covid 19_V1 y V2) | UN | 19766 | Actualización 2022 -I
ELEMENTOS DE BIOSEGURIDAD SEGÚN APÉNDICE | 12505 | DISPENSADOR PLÁSTICO DE TOALLAS TIPO Z_(Según Apéndice Bioseguridad Covid 19_V1 y V2) | UN | 36681 | Actualización 2022 -I
ELEMENTOS DE BIOSEGURIDAD SEGÚN APÉNDICE | 12506 | OVEROL EN DRILL DOS PIEZAS, CAMISA Y PANTALÓN._(Según Apéndice Bioseguridad Covid 19_V1 y V2) | UN | 37395 | Actualización 2022 -I
ELEMENTOS DE BIOSEGURIDAD SEGÚN APÉNDICE | 12507 | BAÑO TIPO FLUSHING - ALQUILER MANTENIMIENTO Y ASEO DE BAÑOS PORTÁTILES VIP MENSUAL_(Según Apéndice Bioseguridad Covid 19_V1 y V2) | UN/MES | 452200 | Actualización 2022 -I
ELEMENTOS DE BIOSEGURIDAD SEGÚN APÉNDICE | 12508 | OVEROL TYVEK BLANCO._(Según Apéndice Bioseguridad Covid 19_V1 y V2) | UN | 19500 | Actualización 2022 -I
ELEMENTOS DE BIOSEGURIDAD SEGÚN APÉNDICE | 12512 | FUMIGADORA DE ESPALDA. ASPERSOR BOMBA MANUAL 20 LITROS. DESINFECCIÓN._(Según Apéndice Bioseguridad Covid 19_V3) | UN | 79748 | Actualización 2022 -I
ELEMENTOS DE BIOSEGURIDAD SEGÚN APÉNDICE | 12513 | HIPOCLORITO AL 5%._(Según Apéndice Bioseguridad Covid 19_V3) | LT | 1902 | Actualización 2022 -I
ELEMENTOS DE BIOSEGURIDAD SEGÚN APÉNDICE | 12514 | JABÓN LIQUIDO PARA MANOS._(Según Apéndice Bioseguridad Covid 19_V3) | GLN | 20500 | Actualización 2022 -I
ELEMENTOS DE BIOSEGURIDAD SEGÚN APÉNDICE | 12515 | CARROTANQUE IRRIGADOR DE AGUA-VIAJE._(Según Apéndice Bioseguridad Covid 19_V3) | VIAJE | 210000 | Actualización 2022 -I
ELEMENTOS DE BIOSEGURIDAD SEGÚN APÉNDICE | 12516 | CHALECO REFLECTIVO EN TELA._(Según Apéndice Bioseguridad Covid 19_V3) | UN | 10900 | Actualización 2022 -I
ELEMENTOS DE BIOSEGURIDAD SEGÚN APÉNDICE | 12517 | TOALLAS DE PAPEL PARA MANOS. TIPO Z. DOBLE HOJA. (PAQUETE 150 HOJAS._(Según Apéndice Bioseguridad Covid 19_V3) | UN | 4454 | Actualización 2022 -I
ELEMENTOS DE BIOSEGURIDAD SEGÚN APÉNDICE | 12518 | LAVAMANOS PORTATIL DE PEDAL TIPO MANOS LIBRES._(Según Apéndice Bioseguridad Covid 19_V3) | UN | 882353 | Actualización 2022 -I
ELEMENTO DE BIOSEGURIDAD SEGÚN APÉNDICE | 12519 | RECOLECCION, TRANSPORTE Y DISPOSICION DE RESIDUOS LÍQUIDOS PROVENIENTES DE LAVAMANOS PORTATILES. (INCLUYE EQUIPO DE SUCCIÓN)_(Según Apéndice Bioseguridad Covid 19_V3) | M3 | 250000 | Actualización 2022 -I
ELEMENTOS DE BIOSEGURIDAD SEGÚN APÉNDICE | 12520 | TAPABOCAS DESECHABLE._(Según Apéndice Bioseguridad Covid 19_V3) | UN | 300 | Actualización 2022 -I
ELEMENTOS DE BIOSEGURIDAD SEGÚN APÉNDICE | 12521 | MASCARILLA DESECHABLE._(Según Apéndice Bioseguridad Covid 19_V3) | UN | 620 | Actualización 2022 -I
ELEMENTOS DE BIOSEGURIDAD SEGÚN APÉNDICE | 12522 | DISPENSADOR PLÁSTICO DE TOALLAS TIPO Z._(Según Apéndice Bioseguridad Covid 19_V3) | UN | 36681 | Actualización 2022 -I
ELEMENTOS DE BIOSEGURIDAD SEGÚN APÉNDICE | 12523 | OVEROL EN DRILL DOS PIEZAS, CAMISA Y PANTALÓN._(Según Apéndice Bioseguridad Covid 19_V3) | UN | 37395 | Actualización 2022 -I
ELEMENTOS DE BIOSEGURIDAD SEGÚN APÉNDICE | 12524 | ALCOHOL GLICERINADO 70%._(Según Apéndice Bioseguridad Covid 19_V3) | LT | 8218 | Actualización 2022 -I
ELEMENTOS DE BIOSEGURIDAD SEGÚN APÉNDICE | 12525 | DISPENSADOR DE JABÓN LÍQUIDO O ALCOHOL GLICERINADO, CON PEDAL METÁLICO._(Según Apéndice Bioseguridad Covid 19_V3) | UN | 70000 | Actualización 2022 -I
ELEMENTOS DE BIOSEGURIDAD SEGÚN APÉNDICE | 12526 | AGUA (Según Apéndice Bioseguridad Covid 19_V3) | LT | 21 | Actualización 2022 -I
ELEMENTOS DE BIOSEGURIDAD SEGÚN APÉNDICE | 12830 | TAPABOCAS DESECHABLE._(Según Apéndice Bioseguridad Covid 19_V4) | UN | 300 | Actualización 2022 -I
ELEMENTOS DE BIOSEGURIDAD SEGÚN APÉNDICE | 12831 | MASCARILLA DESECHABLE._(Según Apéndice Bioseguridad Covid 19_V4) | UN | 620 | Actualización 2022 -I
ELEMENTOS DE BIOSEGURIDAD SEGÚN APÉNDICE | 12832 | JABÓN LIQUIDO PARA MANOS._(Según Apéndice Bioseguridad Covid 19_V4) | GLN | 20500 | Actualización 2022 -I
ELEMENTOS DE BIOSEGURIDAD SEGÚN APÉNDICE | 12833 | CARROTANQUE IRRIGADOR DE AGUA-VIAJE._(Según Apéndice Bioseguridad Covid 19_V4) | VIAJE | 210000 | Actualización 2022 -I
ELEMENTOS DE BIOSEGURIDAD SEGÚN APÉNDICE | 12834 | TOALLAS DE PAPEL PARA MANOS. TIPO Z. DOBLE HOJA. (PAQUETE 150 HOJAS._(Según Apéndice Bioseguridad Covid 19_V4) | UN | 4454 | Actualización 2022 -I
ELEMENTOS DE BIOSEGURIDAD SEGÚN APÉNDICE | 12835 | DISPENSADOR DE JABÓN LÍQUIDO O ALCOHOL GLICERINADO, CON PEDAL METÁLICO._(Según Apéndice Bioseguridad Covid 19_V4) | UN | 70000 | Actualización 2022 -I
ELEMENTO DE BIOSEGURIDAD SEGÚN APÉNDICE | 12836 | RECOLECCION, TRANSPORTE Y DISPOSICION DE RESIDUOS LÍQUIDOS PROVENIENTES DE LAVAMANOS PORTATILES. (INCLUYE EQUIPO DE SUCCIÓN)_(Según Apéndice Bioseguridad Covid 19_V4) | M3 | 250000 | Actualización 2022 -I
ELEMENTOS DE BIOSEGURIDAD SEGÚN APÉNDICE | 12837 | LAVAMANOS PORTATIL DE PEDAL TIPO MANOS LIBRES._(Según Apéndice Bioseguridad Covid 19_V4) | UN | 882353 | Actualización 2022 -I
ELEMENTOS DE BIOSEGURIDAD SEGÚN APÉNDICE | 12838 | ALCOHOL GLICERINADO 70%._(Según Apéndice Bioseguridad Covid 19_V4) | UN | 8218 | Actualización 2022 -I
ELEMENTOS DE BIOSEGURIDAD SEGÚN APÉNDICE | 12839 | DISPENSADOR PLÁSTICO DE TOALLAS TIPO Z._(Según Apéndice Bioseguridad Covid 19_V4) | UN | 36681 | Actualización 2022 -I
1899-12-31
Subdirección General de Desarrollo Urbano - DTINI
Análisis de Precios Unitarios (APU)
Novedades BD
Valores de referencia (Construcción y Conservación)
Clic para regresar
Insumos
Subdirección General de Desarrollo Urbano - DTINI

## Valores de referencia
Valores de referencia Construcción y conservación |  |  |  |  | Fecha de publicación: 22/08/2022
Fecha del último ajuste parcial: 10/10/2022
Resumen de fechas de publicación y ajustes: clic aquí
Origen - Categoría | Capítulo | Subcapítulo | Código | Nombre | UM | Valor | Fecha Actualización
Valor de referencia | MANTENIMIENTO Y REHABILITACION DE VIAS | MALLA VIAL INTERMEDIA | 4491 | REHABILITACIÓN DE PAVIMENTO FLEXIBLE E= 0.12M | M2 | 221608 | Actualización 2022 -I
Valor de referencia | MANTENIMIENTO Y REHABILITACION DE VIAS | MALLA VIAL INTERMEDIA | 4503 | REHABILITACIÓN DE PAVIMENTO RÍGIDO: LOSAS EN CONCRETO HIDRÁULICO MR45 E=0.18M | M2 | 214663 | Actualización 2022 -I
Valor de referencia | MANTENIMIENTO Y REHABILITACION DE VIAS | MALLA VIAL INTERMEDIA | 4504 | CONSTRUCCIÓN DE PAVIMENTO RÍGIDO: LOSAS EN CONCRETO HIDRÁULICO MR45 E=0.18M | M2 | 252372 | Actualización 2022 -I
Valor de referencia | MANTENIMIENTO Y REHABILITACION DE VIAS | MALLA VIAL LOCAL | 4507 | DEMOLICIÓN Y RECONSTRUCCIÓN DE LOSAS EN CONCRETO HIDRÁULICO MR41 E=0.18M | M2 | 193524 | Actualización 2022 -I
Valor de referencia | MANTENIMIENTO Y REHABILITACION DE VIAS | MALLA VIAL LOCAL | 4508 | REHABILITACIÓN DE PAVIMENTO FLEXIBLE E= 0.10M B= 0.20M SBG= 0.20M | M2 | 194531 | Actualización 2022 -I
Valor de referencia | MANTENIMIENTO Y REHABILITACION DE VIAS | MALLA VIAL LOCAL | 4509 | REHABILITACIÓN DE PAVIMENTO RÍGIDO: LOSAS EN CONCRETO HIDRÁULICO MR41 E=0.18M. INCLUYE SARDINEL, GEOTEXTIL Y EXCAVACIÓN EN BASE E=30CM., BASE BG_A E=30CM | M2 | 232653 | Actualización 2022 -I
Valor de referencia | MANTENIMIENTO Y REHABILITACION DE VIAS | MALLA VIAL LOCAL | 4511 | CONSTRUCCIÓN DE PAVIMENTO FLEXIBLE E= 0.10M INCLUYE SARDINEL | M2 | 243762 | Actualización 2022 -I
Valor de referencia | MANTENIMIENTO Y REHABILITACION DE VIAS | MALLA VIAL LOCAL | 4512 | CONSTRUCCIÓN DE PAVIMENTO RÍGIDO: LOSAS EN CONCRETO HIDRÁULICO MR41 E=0.18M | M2 | 260270 | Actualización 2022 -I
Valor de referencia | MANTENIMIENTO Y REHABILITACION DE VIAS | MALLA VIAL ARTERIAL | 4517 | DEMOLICIÓN Y RECONSTRUCCIÓN DE LOSAS EN CONCRETO HIDRÁULICO MR45 E=0.20M | M2 | 209832 | Actualización 2022 -I
Valor de referencia | MANTENIMIENTO Y REHABILITACION DE VIAS | ACTIVIDADES ADICIONALES | 4523 | CONSTRUCCIÓN PAVIMENTO ARTICULADO EN ADOQUIN DE ARCILLA - TRAFICO LIVIANO | M2 | 189541 | Actualización 2022 -I
Valor de referencia | MANTENIMIENTO Y REHABILITACION DE VIAS | ACTIVIDADES ADICIONALES | 4524 | CONSTRUCCIÓN PAVIMENTO ARTICULADO EN ADOQUIN DE ARCILLA - TRAFICO PESADO | M2 | 206122 | Actualización 2022 -I
Valor de referencia | INDICES | CONSTRUCCIÓN DE ANDENES | 4575 | CONSTRUCCION DE ANDEN EN ADOQUIN DE ARCILLA SOBRE ARENA. NO INCLUYE BORDILLO. NO INCLUYE REDES | M2 | 156279 | Actualización 2022 -I
Valor de referencia | INDICES | CONSTRUCCIÓN DE ANDENES | 4576 | CONSTRUCCIÓN DE ANDEN EN LOSA DE CONCRETO DE 3000 PSI HECHO EN OBRA. NO INCLUYE BORDILLO. NO INCLUYE REDES. | M2 | 159432 | Actualización 2022 -I
Valor de referencia | INDICES | CONSTRUCCIÓN DE CICLORUTAS | 4577 | CONSTRUCCION DE CICLORUTA. NO INCLUYE REDES. | M2 | 129227 | Actualización 2022 -I
Valor de referencia | INDICES | CONSTRUCCION DE ANDENES | 4579 | REHABILITACION ANDEN ADOQUIN ARCILLA TR LIVIANO SOBRE MORTERO. NO INCL BORDILLO. INCL. RETIRO ADOQUIN E INSTALAR NUEVO. NO INCLUYE REDES. | M2 | 119285 | Actualización 2022 -I
Valor de referencia | INDICES | CONSTRUCCIÓN DE ANDENES | 4582 | REHABILITACIÓN DE ANDEN EN LOSA DE CONCRETO DE 3000 PSI HECHO EN OBRA. NO INCLUYE BORDILLO. NO INCLUYE REDES. | M2 | 112691 | Actualización 2022 -I
Valor de referencia | INDICES | CONSTRUCCIÓN DE ANDENES | 4583 | REHABILITACION ZONA VERDE E=10 CM. INCLUYE DESCAPOTE, SIEMBRA DE GRAMA, TIERRA NEGRA Y RETIRO DE MATERIAL ORGANICO. NO INCLUYE REDES. | M2 | 25443 | Actualización 2022 -I
Valor de referencia | INDICES | CONSTRUCCIÓN DE CICLORUTAS | 4584 | REHABILITACION DE CICLORUTA. NO INCLUYE REDES. | M2 | 83907 | Actualización 2022 -I
Valor de referencia | REHABILITACION DE PAVIMENTO RÍGIDO | REHABILITACION DE PAVIMENTO RÍGIDO | 4585 | REHABILITACIÓN DE PAVIMENTO RÍGIDO: LOSAS EN CONCRETO HIDRÁULICO MR41 E=0.18M. EXCAVACIÓN EN BASE E=15CM., BASE BG_B E=15CM. NO INCLUYE SARDINEL, GEOTEXTIL. | M2 | 177598 | Actualización 2022 -I
Valor de referencia | MANTENIMIENTO Y REHABILITACION DE VIAS | ACTIVIDADES ADICIONALES | 4586 | REHABILITACION PAVIMENTO ARTICULADO EN ADOQUIN DE ARCILLA - TRAFICO PESADO | M2 | 105962 | Actualización 2022 -I
Valor de referencia | INDICES | CONSTRUCCIÓN DE ANDENES | 4589 | MANTENIMIENTO PREVENTIVO ESPACIO PUBLICO EN ADOQUIN INCLUYE SELLO DE JUNTAS, BARRIDO, Y RETIRO MANUAL DE CAPA VEGETAL | M2 | 1562 | Actualización 2022 -I
Valor de referencia | INDICES | CONSTRUCCIÓN DE ANDENES | 4594 | REHABILITACION ANDEN ADOQUIN ARCILLA TR LIVIANO SOBRE ARENA NO INCL BORDILLO. INCL. DEMOLICION ADOQUIN E INSTALAR NUEVO. NO INCLUYE REDES. | M2 | 105871 | Actualización 2022 -I
Valor de referencia | INDICES | CONSTRUCCIÓN DE ANDENES | 4595 | MANTENIMIENTO CORRECTIVO DE ESPACIO PUBLICO ADOQUIN DE ARCILLA LIVIANO SOBRE MORTERO. INCL. RETIRO ADOQUIN E INSTALAR NUEVO. NO INCLUYE REDES. | M2 | 78345 | Actualización 2022 -I
Valor de referencia | INDICES | CONSTRUCCIÓN DE ANDENES | 4596 | MANTENIMIENTO CORRECTIVO ESPACIO PUBLICO EN ADOQUIN DE ARCILLA LIVIANO SOBRE ARENA. INCL. RETIRO ADOQUIN E INSTALAR NUEVO. NO INCLUYE REDES. | M2 | 62209 | Actualización 2022 -I
Valor de referencia | INDICES | CONSTRUCCIÓN DE CICLORUTAS | 4597 | MANTENIMIENTO PREVENTIVO PARA CICLORUTAS | M2 | 13206 | Actualización 2022 -I
Valor de referencia | ANÁLISIS AUXILIARES | ACTIVIDADES DE CONSERVACIÓN | 4603 | CONSTRUCCION DE CAMINO EN GRAVA | M2 | 1303 | Actualización 2022 -I
Valor de referencia | MANTENIMIENTO Y REHABILITACION DE VIAS | MALLA VIAL INTERMEDIA | 4605 | CONSTRUCCIÓN DE PAVIMENTO FLEXIBLE E= 0.10M (NO INCLUYE SARDINEL) | M2 | 217419 | Actualización 2022 -I
Valor de referencia | ANÁLISIS AUXILIARES | ACTIVIDADES DE CONSERVACIÓN | 4607 | CONSTRUCCION DE CAMINO CON SUBBASE GRANULAR TIPO C SBG-C E=0.30MT | M2 | 53439 | Actualización 2022 -I
Valor de referencia | ANÁLISIS AUXILIARES | ACTIVIDADES DE CONSERVACIÓN | 4608 | REHABILITACION DE CAMINO CON SUBBASE GRANULAR TIPO C SBG-C E=0.30MT | M2 | 26720 | Actualización 2022 -I
Valor de referencia | ANÁLISIS AUXILIARES | ACTIVIDADES DE CONSERVACIÓN | 4609 | CONSTRUCCIÓN DE CAMINO CON SUBBASE GRANULAR TIPO C SBG-C E=0.30MT INCLUYE TRANSPORTE Y DISPOSICIÓN DE ESCOMBRO Y TRATAMIENTO SUPERFICIAL SIMPLE | M2 | 98086 | Actualización 2022 -I
Valor de referencia | ANÁLISIS AUXILIARES | ACTIVIDADES DE CONSERVACIÓN | 4610 | MANTENIMIENTO CORRECTIVO DE CICLORUTAS (SOBRECARPETA: RODADURA ASFÁLTICA E=0.04M) | M2 | 44597 | Actualización 2022 -I
Valor de referencia | MANTENIMIENTO Y REHABILITACION DE VIAS | MALLA VIAL INTERMEDIA | 4664 | CONSTRUCCIÓN DE PAVIMENTO FLEXIBLE E= 0.15M (NO INCLUYE SARDINEL) | M2 | 272720 | Actualización 2022 -I
Valor de referencia | MANTENIMIENTO Y REHABILITACION DE VIAS | MALLA VIAL ARTERIAL | 4665 | REHABILITACIÓN DE PAVIMENTO FLEXIBLE E= 0.18M BG=25CM, SBG=30CM | M2 | 291961 | Actualización 2022 -I
Valor de referencia | MANTENIMIENTO Y REHABILITACION DE VIAS | MALLA VIAL ARTERIAL | 4666 | REHABILITACIÓN DE PAVIMENTO RÍGIDO: LOSAS EN CONCRETO HIDRÁULICO MR45 E=0.20M | M2 | 218686 | Actualización 2022 -I
Valor de referencia | MANTENIMIENTO Y REHABILITACION DE VIAS | MALLA VIAL ARTERIAL | 4667 | CONSTRUCCIÓN DE PAVIMENTO RÍGIDO: LOSAS EN CONCRETO HIDRÁULICO MR45 E=0.20M (NO INCLUYE SARDINEL) | M2 | 264126 | Actualización 2022 -I
Valor de referencia | INDICES | CONSTRUCCIÓN DE ANDENES | 4677 | MANTENIMIENTO CORRECTIVO DE ESPACIO PUBLICO ADOQUIN DE ARCILLA PESADO SOBRE MORTER. INCL. RETIRO ADOQUIN E INSTALAR NUEVO | M2 | 94829 | Actualización 2022 -I
Valor de referencia | INDICES | CONSTRUCCIÓN DE ANDENES | 4679 | MANTENIMIENTO CORRECTIVO ESPACIO PUBLICO EN ADOQUIN DE ARCILLA TRAFICO PESADO SOBRE ARENA. INCL. RETIRO ADOQUIN E INSTALAR NUEVO | M2 | 78693 | Actualización 2022 -I
Valor de referencia | INDICES | CONSTRUCCIÓN DE ANDENES | 4680 | MANTENIMIENTO CORRECTIVO ESPACIO PUBLICO EN ADOQUIN DE CONCRETO TRAFICO LIVIANO SOBRE ARENA. INCL. RETIRO ADOQUIN E INSTALAR NUEVO | M2 | 82385 | Actualización 2022 -I
Valor de referencia | INDICES | CONSTRUCCIÓN DE ANDENES | 4681 | MANTENIMIENTO CORRECTIVO ESPACIO PUBLICO EN ADOQUIN DE CONCRETO TRAFICO PESADO 20X10X8CM SOBRE ARENA. INCL. RETIRO ADOQUIN E INSTALAR NUEVO | M2 | 91693 | Actualización 2022 -I
Valor de referencia | INDICES | CONSTRUCCIÓN DE ANDENES | 4682 | REHABILITACION ANDEN ADOQUIN ARCILLA TR. PESADO SOBRE ARENA NO INCL BORDILLO. INCL. DEMOLICION ADOQUIN E INSTALAR NUEVO | M2 | 122355 | Actualización 2022 -I
Valor de referencia | INDICES | CONSTRUCCIÓN DE ANDENES | 4683 | REHABILITACION DE ANDEN EN ADOQUIN DE ARCILLA SOBRE MORTER. NO INCL BORDILLO. INCL. RETIRO ADOQUIN E INSTALAR NUEVO | M2 | 135769 | Actualización 2022 -I
Valor de referencia | INDICES | CONSTRUCCIÓN DE ANDENES | 4684 | REHABILITACIÓN DE ANDEN EN ADOQUIN DE CONCRETO TRAFICO PESADO (20X10X8CM) BASE ARENA. NO INCL BORDILLO. INCL. DEMOLICIÓN ADOQUIN E INSTALAR NUEVO | M2 | 135355 | Actualización 2022 -I
Valor de referencia | INDICES | CONSTRUCCIÓN DE ANDENES | 4685 | REHABILITACION DE ANDEN EN ADOQUIN DE CONCRETO L BASE ARENA. NO INCL BORDILLO. INCL. DEMOLICION ADOQUIN E INSTALAR NUEVO | M2 | 126047 | Actualización 2022 -I
Valor de referencia | MANTENIMIENTO Y REHABILITACION DE VIAS | ACTIVIDADES ADICIONALES | 4702 | MANTENIMIENTO PREVENTIVO ESPACIO PUBLICO. INCLUYE LIMPIEZA E INSTALACION DE SELLO DE ARENA | M2 | 2508 | Actualización 2022 -I
Valor de referencia | INDICES | CONSTRUCCIÓN DE ANDENES | 4705 | MANTENIMIENTO CORRECTIVO DE ESPACIO PUBLICO LOSETA A-50 SOBRE ARENA. INCL. RETIRO LOSETA E INSTALAR NUEVA | M2 | 68315 | Actualización 2022 -I
Valor de referencia | INDICES | CONSTRUCCIÓN DE ANDENES | 4706 | MANTENIMIENTO CORRECTIVO DE ESPACIO PUBLICO LOSETA A-50 SOBRE MORTERO. INCL. RETIRO LOSETA E INSTALAR NUEVA | M2 | 68450 | Actualización 2022 -I
Valor de referencia | MANTENIMIENTO Y REHABILITACION DE VIAS | MALLA VIAL ARTERIAL | 4708 | REHABILITACIÓN DE PAVIMENTO RÍGIDO: LOSAS EN CONCRETO HIDRÁULICO MR45 E=0.27M PARA TRONCAL | M2 | 344386 | Actualización 2022 -I
Valor de referencia | MANTENIMIENTO Y REHABILITACION DE VIAS | MALLA VIAL INTERMEDIA | 4750 | REHABILITACION CON MATERIAL RECICLADO CON EMULSION Y SOBRECARPETA DE 5CM | M3 | 400089 | Actualización 2022 -I
Valor de referencia | INDICES | CONSTRUCCIÓN DE ANDENES | 4752 | CONSTRUCCION DE ANDEN EN LOSETA CON ESTRUCTURA EN MATERIAL RECICLADO DE CONCRETO HIDRAULICO | M2 | 104415 | Actualización 2022 -I
Valor de referencia | INDICES | CONSTRUCCIÓN DE ANDENES | 4756 | CONSTRUCCION DE ANDEN EN ADOQUIN DE ARCILLA Y FRANJA DE AJUSTE CON ESTRUCTURA EN MATERIAL RECICLADO DE CONCRETO HIDRAULICO | M2 | 99981 | Actualización 2022 -I
Valor de referencia | INDICES | CONSTRUCCIÓN DE ANDENES | 4757 | CONSTRUCCION DE ANDEN EN ADOQUIN DE ARCILLA Y FRANJA DE AJUSTE Y ZONA VERDE CON ESTRUCTURA EN MATERIAL RECICLADO DE CONCRETO HIDRAULICO | M2 | 88219 | Actualización 2022 -I
Valor de referencia | INDICES | CONSTRUCCIÓN DE ANDENES | 4815 | MANTENIMIENTO RUTINARIO DE ANDENES EN ADOQUÍN O LOSETA INCLUYE SELLO DE JUNTAS, BARRIDO, RETIRO MANUAL DE CAPA VEGETAL Y TRANSPORTE Y DISPOSICION DE ESCOMBROS A 21KM. | M2 | 2609 | Actualización 2022 -I
Valor de referencia | INDICES | CONSTRUCCIÓN DE CICLORUTAS | 4816 | MANTENIMIENTO RUTINARIO PARA CICLORUTAS INCLUYE SELLO DE FISURAS, BARRIDO, RETIRO MANUAL DE CAPA VEGETAL. ANCHO DE CICLORRUTA 2.5MT. RETIRO Y TRANSPORTE Y DISPOSICIÓN FINAL DE ESCOMBROS A 21 KM. | ML | 19689 | Actualización 2022 -I
Valor de referencia | INDICES | CONSTRUCCIÓN DE ANDENES | 4817 | MANTENIMIENTO RUTINARIO DE ANDENES EN CONCRETO INCLUYE SELLO DE JUNTAS Y RETIRO MANUAL DE CAPA VEGETAL, TRANSPORTE Y DISPOSICION DE ESCOMBROS A 21KM. | M2 | 7942 | Actualización 2022 -I
Valor de referencia | INDICES | CONSTRUCCIÓN DE ANDENES | 4818 | MANTENIMIENTO CORRECTIVO DE ANDENES EN CONCRETO INCLUYE CORTE RETIRO Y REEMPLAZO DEL MATERIAL, TRANSPORTE Y DISPOSICION DE ESCOMBROS A 21KM. | M2 | 67118 | Actualización 2022 -I
Valor de referencia | INDICES | CONSTRUCCIÓN DE CICLORUTAS | 4819 | MANTENIMIENTO CORRECTIVO DE CICLORUTAS EN PAVIMENTO ASFALTICO ANCHO 2.5MT. INCLUYE SELLO DE FISURAS EN EL 50% DEL AREA Y REPOSICION DE CARPETA EN EL 50% DEL AREA RESTANTE TRANSP. Y DISPOSICIÓN FINAL DE ESCOMBROS A 21 KM. | ML | 125511 | Actualización 2022 -I
Valor de referencia | INDICES | CONSTRUCCIÓN DE ANDENES | 4820 | REHABILITACION DE ANDENES EN ADOQUIN DE ARCILLA SOBRE ARENA, INCLUYE DEMOLICIONES, EXCAVACION, RELLENO DE MATERIAL. SELECCIONADO PARA UN ANDEN DE 3.5MT. INCLUYE MOBILIARIO. INCLUYE TRANSP. Y DISPOSIC. DE ESCOMBROS 21 KM. | M2 | 129415 | Actualización 2022 -I
Valor de referencia | INDICES | CONSTRUCCIÓN DE ANDENES | 4821 | REHABILITACION DE ANDENES EN ADOQUIN DE ARCILLA SOBRE MORTERO, INCLUYE DEMOLICIONES, EXCAVACION, RELLENO DE MATERIAL SELECCIONADO PARA UN ANDEN DE 3.5MT. INCLUYE MOBILIARIO. INCLUYE TRANSP. Y DISP. DE ESCOMBROS A 21 KM. | M2 | 144936 | Actualización 2022 -I
Valor de referencia | INDICES | CONSTRUCCIÓN DE ANDENES | 4822 | REHABILITACION DE ANDENES EN LOSETA SOBRE ARENA, INCLUYE DEMOLICIONES, EXCAVACION, RELLENO DE MATERIAL SELECCIONADO PARA UN ANDEN DE 3.5MT. INCLUYE MOBILIARIO. INCLUYE TRANSPORTE Y DISPOSICION DE ESCOMBROS A 21 KM. | M2 | 133265 | Actualización 2022 -I
Valor de referencia | INDICES | CONSTRUCCIÓN DE ANDENES | 4823 | REHABILITACION DE ANDENES EN LOSETA SOBRE MORTERO, INCLUYE DEMOLICIONES, EXCAVACION, RELLENO DE MATERIAL SELECCIONADO PARA UN ANDEN DE 3.5MT. INCLUYE MOBILIARIO. INCLUYE TRANSPORTE Y DISPOSICION DE ESCOMBROS A 21 KM. | M2 | 146018 | Actualización 2022 -I
Valor de referencia | INDICES | CONSTRUCCIÓN DE ANDENES | 4824 | REHABILITACION DE ANDENES EN CONCRETO, INCLUYE DEMOLICIONES, EXCAVACION, RELLENO DE MATERIAL SELECCIONADO PARA UN ANDEN DE 3.5MT. INCLUYE MOBILIARIO. INCLUYE TRANSPORTE Y DISPOSICION DE ESCOMBROS A 21 KM. | M2 | 135122 | Actualización 2022 -I
Valor de referencia | INDICES | CONSTRUCCIÓN DE CICLORUTAS | 4825 | REHABILITACIÓN DE CICLORRUTAS EN CONCRETO ASFÁLTICO MD 12. INCLUYE DEMOLICIONES, EXCAVACIÓN, RELLENOS EN MATERIAL SELECCIONADO. ANCHO CICLORRUTA 2.5MT. TRANSPORTE Y DISPOSICIÓN DE ESCOMBROS A 21KM. | ML | 287058 | Actualización 2022 -I
Valor de referencia | PUENTES | PUENTES | 4830 | MANTENIMIENTO RUTINARIO PARA PUENTE PEATONAL, INCLUYE LAVADO DE ESTRUCTURAS EN CONCRETO Y/O METALICAS A PRESION, INCLUYE ALQUILER DE HIDROLAVADORA 1300W.. | M2 | 7772 | Actualización 2022 -I
Valor de referencia | PUENTES | PUENTES | 4831 | MANTENIMIENTO CORRECTIVO PARA PUENTE PEATONAL EN CONCRETO, INCLUYE REEMPLAZO DE PELDAÑOS DE ESCALERAS Y PISO DE PUENTE, SELLO DE JUNTAS AJUSTE Y PINTURA DE BARANDAS Y PINTURA DEL PUENTE. | M2 | 128988 | Actualización 2022 -I
Valor de referencia | ANÁLISIS AUXILIARES | ACTIVIDADES DE CONSERVACIÓN | 5381 | CONSTRUCCIÓN DE CICLORUTA, INCLUYE OBRAS CIVILES, DEMARCACIÓN, SEÑALIZAN VERTICAL (CALCULADO PARA UN TRAMO REPRESENTATIVO DE 100 MT.) | ML | 389774 | Actualización 2022 -I
Valor de referencia | MANTENIMIENTO Y REHABILITACION DE VIAS | MALLA VIAL ARTERIAL | 5798 | REHABILITACIÓN DE PAVIMENTO RÍGIDO: LOSAS EN CONCRETO HIDRÁULICO MR50 E=0.27M PARA TRONCAL. | M2 | 345567 | Actualización 2022 -I
Valor de referencia | MANTENIMIENTO Y REHABILITACION DE VIAS | ACTIVIDADES ADICIONALES | 5799 | REHABILITACION PAVIMENTO ARTICULADO EN ADOQUIN DE ARCILLA - TRAFICO LIVIANO | M2 | 89478 | Actualización 2022 -I
Valor de referencia | MANTENIMIENTO Y REHABILITACION DE VIAS | MALLA VIAL ARTERIAL | 5800 | REHABILITACIÓN DE PAVIMENTO FLEXIBLE E= 0.18M BG_B=25CM | M2 | 285489 | Actualización 2022 -I
Valor de referencia | MANTENIMIENTO Y REHABILITACION DE VIAS | MALLA VIAL INTERMEDIA | 5801 | REHABILITACIÓN DE PAVIMENTO FLEXIBLE E= 0.12M BG_B=25CM | M2 | 195717 | Actualización 2022 -I
Valor de referencia | MANTENIMIENTO Y REHABILITACION DE VIAS | MALLA VIAL LOCAL | 5802 | REHABILITACIÓN DE PAVIMENTO FLEXIBLE E= 0.10M BG_B= 0.25M | M2 | 177428 | Actualización 2022 -I
Valor de referencia | ANÁLISIS AUXILIARES | ACTIVIDADES DE CONSERVACIÓN | 5966 | MANTENIMIENTO RUTINARIO DE CALZADA EN ADOQUÍN Y/O LOSETA. INCLUYE LIMPIEZA DE SUMIDEROS, POZOS, SELLOS DE JUNTA Y RETIRO MANUAL DE CAPA VEGETAL. | M2 | 2891 | Actualización 2022 -I
Valor de referencia | ANÁLISIS AUXILIARES | ACTIVIDADES DE CONSERVACIÓN | 5967 | MANTENIMIENTO RUTINARIO DE CALZADA EN CONCRETO HIDRÁULICO. INCLUYE LIMPIEZA DE SUMIDEROS, POZOS, SELLO DE JUNTAS Y RETIRO MANUAL DE CAPA VEGETAL | M2 | 23585 | Actualización 2022 -I
Valor de referencia | ANÁLISIS AUXILIARES | ACTIVIDADES DE CONSERVACIÓN | 5968 | MANTENIMIENTO CORRECTIVO DE CALZADA EN ADOQUIN DE ARCILLA PESADO SOBRE MORTERO. INCLUYE RETIRO DE ADOQUIN E INSTALAR NUEVO | M2 | 79484 | Actualización 2022 -I
Valor de referencia | ANÁLISIS AUXILIARES | ACTIVIDADES DE CONSERVACIÓN | 5969 | MANTENIMIENTO CORRECTIVO DE CALZADA EN ADOQUÍN DE ARCILLA SOBRE ARENA. INCLUYE RETIRO DE ADOQUIN E INSTALAR NUEVO | M2 | 78693 | Actualización 2022 -I
Valor de referencia | ANÁLISIS AUXILIARES | ACTIVIDADES DE CONSERVACIÓN | 5970 | MANTENIMIENTO CORRECTIVO DE CALZADA EN CONCRETO RÍGIDO. INCLUYE RETIRO, REEMPLAZO DE LOSA, RENIVELACIÓN Y RECOMPACTACIÓN DE CAPAS GRANULARES | M2 | 235220 | Actualización 2022 -I
Valor de referencia | ANÁLISIS AUXILIARES | ACTIVIDADES DE CONSERVACIÓN | 5971 | REHABILITACIÓN DE PAVIMENTO ESTAMPADO EN LOSA DE CONCRETO HIDRÁULICO MR45 E= 0.20M. (INCLUYE SUMINISTRO Y APLICACIÓN DE ENDURECEDOR EN POLVO FOTORESISTENTE Y ALCALIRESISTENTE, DESMOLDANTE PIGMENTADO, SELLADOR ACRÍLICO, RETARDANTE DE EVAPORACIÓN Y ESTAMPADO CON TEXTURA DE ADOQUIN DE 10CM X 20CM EN ESPINA DE PESCADO | M2 | 284539 | Actualización 2022 -I
Valor de referencia | ANÁLISIS AUXILIARES | ACTIVIDADES DE CONSERVACIÓN | 5972 | MANTENIMIENTO CORRECTIVO DE CALZADA EN CONCRETO ESTAMPADO. INCLUYE RETIRO, REEMPLAZO DE LOSA, RENIVELACIÓN Y RECOMPACTACIÓN DE CAPAS GRANULARES | M2 | 265378 | Actualización 2022 -I
Valor de referencia | ANÁLISIS AUXILIARES | ACTIVIDADES DE CONSERVACIÓN | 6083 | MANTENIMIENTO DEL ESPACIO PUBLICO PARA EL COBRO DE LA RETRIBUCION POR APROVECHAMIENTO ECONOMICO. COSTO DEL MANTENIMIENTO POR M2 | M2 | 189489 | Actualización 2022 -I
Valor de referencia | INDICES | CONSTRUCCIÓN DE ANDENES | 6166 | MANTENIMIENTO CORRECTIVO ESPACIO PUBLICO EN ADOQUÍN DE ARCILLA LIVIANO SOBRE ARENA. INCL. RETIRO ADOQUÍN E INSTALAR EL MISMO. NO INCLUYE REDES. | M2 | 26849 | Actualización 2022 -I
Valor de referencia | INDICES | CONSTRUCCIÓN DE ANDENES | 6167 | MANTENIMIENTO CORRECTIVO DE ESPACIO PUBLICO LOSETA A-50 SOBRE ARENA. INCL. RETIRO LOSETA E INSTALAR LA MISMA. | M2 | 22047 | Actualización 2022 -I
Valor de referencia | ANDENES Y SARDINELES | SARDINELES Y BORDILLOS | 6168 | MANTENIMIENTO CORRECTIVO, RETIRO Y REINSTALACIÓN DE BORDILLO PREFABRICADO A80 (RETIRO E INSTALACIÓN. INCLUYE MATERIAL DE BASE) | ML | 15644 | Actualización 2022 -I
Valor de referencia | ANÁLISIS AUXILIARES | ACTIVIDADES DE CONSERVACIÓN | 6184 | MANTENIMIENTO RUTINARIO DE CALZADA EN PAVIMENTO FLEXIBLE. INCLUYE LIMPIEZA DE SUMIDEROS, POZOS, SELLO DE JUNTAS Y RETIRO MANUAL DE CAPA VEGETAL. | M2 | 14757 | Actualización 2022 -I
Valor de referencia | MANTENIMIENTO Y REHABILITACION DE VIAS | MALLA VIAL ARTERIAL | 6311 | REHABILITACIÓN DE PAVIMENTO RÍGIDO: LOSAS EN CONCRETO HIDRÁULICO MR45 E=0.24M PARA TRONCAL | M2 | 326534 | Actualización 2022 -I
Valor de referencia | INDICES | CONSTRUCCIÓN DE CICLORUTAS | 6452 | MANTENIMIENTO RUTINARIO PARA CICLORUTAS INCLUYE, BARRIDO, RETIRO MANUAL DE CAPA VEGETAL. RETIRO Y TRANSPORTE Y DISPOSICIÓN FINAL DE ESCOMBROS A 21 KM. | M2 | 3351 | Actualización 2022 -I
Valor de referencia | INDICES | CONSTRUCCIÓN DE ANDENES | 6460 | MANTENIMIENTO CORRECTIVO ESPACIO PÚBLICO EN ADOQUÍN DE ARCILLA LIVIANO SOBRE MORTERO. INCL. RETIRO Y LIMPIEZA ADOQUÍN E INSTALAR EL MISMO. NO INCLUYE REDES. | M2 | 45055 | Actualización 2022 -I
Valor de referencia | INDICES | CONSTRUCCION DE ANDENES | 7825 | MANTENIMIENTO CORRECTIVO ESPACIO PÚBLICO EN ADOQUÍN DE CONCRETO SOBRE MORTERO. INCL. RETIRO Y LIMPIEZA ADOQUÍN E INSTALAR EL MISMO. EMBOQUILLADA CON ARENA CEMENTO 5:1. | M2 | 44325 | Actualización 2022 -I
Valor de referencia | INDICES | CONSTRUCCION DE ANDENES | 7827 | MANTENIMIENTO CORRECTIVO ESPACIO PUBLICO LOSETA A-50 SOBRE MORTERO. INCL. RETIRO LOSETA E INSTALAR LA MISMA. | M2 | 17580 | Actualización 2022 -I
Valor de referencia | ANÁLISIS AUXILIARES | ACTIVIDADES DE CONSERVACION | 8659 | MANTENIMIENTO RUTINARIO TRONCALES MALLA VIAL URBANA EN CONCRETO HIDRÁULICO | M2 | 15547 | Actualización 2022 -I
Valor de referencia | ANÁLISIS AUXILIARES | ACTIVIDADES DE CONSERVACION | 8660 | MANTENIMIENTO PERIÓDICO TRONCALES MALLA VIAL URBANA EN CONCRETO ASFÁLTICO (INCLUYE 5% BACHEO, 95% FRESADO Y REPOSICIÓN CARPETA) HORARIO NOCTURNO | M2 | 103982 | Actualización 2022 -I
Valor de referencia | ANÁLISIS AUXILIARES | ACTIVIDADES DE CONSERVACION | 8661 | MANTENIMIENTO PERIÓDICO TRONCALES MALLA VIAL URBANA EN CONCRETO HIDRÁULICO HORARIO NOCTURNO (incluye limpieza pozos, sellado de juntas y reposición de losas) | M2 | 218051 | Actualización 2022 -I
Valor de referencia | ANÁLISIS AUXILIARES | ACTIVIDADES DE CONSERVACION | 8662 | REHABILITACIÓN - TRONCALES MALLA VIAL URBANA - DE PAVIMENTO FLEXIBLE e=0.26 (NO INCLUYE SARDINEL) | M2 | 356436 | Actualización 2022 -I
Valor de referencia | ANÁLISIS AUXILIARES | ACTIVIDADES DE CONSERVACION | 8663 | REHABILITACIÓN - TRONCALES MALLA VIAL URBANA - DE PAVIMENTO HIDRÁULICO MR 45 e=0.25 (NO INCLUYE SARDINEL) | M2 | 342181 | Actualización 2022 -I
Valor de referencia | ANÁLISIS AUXILIARES | ACTIVIDADES DE CONSERVACION | 8664 | RECONSTRUCCIÓN - TRONCALES MALLA VIAL URBANA - DE PAVIMENTO FLEXIBLE e=0.26 (NO INCLUYE SARDINEL) | M2 | 397193 | Actualización 2022 -I
Valor de referencia | ANÁLISIS AUXILIARES | ACTIVIDADES DE CONSERVACION | 8665 | RECONSTRUCCIÓN - TRONCALES MALLA VIAL URBANA - DE PAVIMENTO HIDRÁULICO MR 45 e=0.25 (NO INCLUYE SARDINEL) | M2 | 397932 | Actualización 2022 -I
Valor de referencia | ANÁLISIS AUXILIARES | ACTIVIDADES DE CONSERVACION | 8667 | MANTENIMIENTO RUTINARIO MALLA VIAL ARTERIAL URBANA EN CONCRETO HIDRÁULICO | M2 | 13100 | Actualización 2022 -I
Valor de referencia | ANÁLISIS AUXILIARES | ACTIVIDADES DE CONSERVACION | 8668 | MANTENIMIENTO PERIÓDICO MALLA VIAL ARTERIAL URBANA EN CONCRETO ASFÁLTICO (INCLUYE 5% BACHEO, 95% FRESADO Y REPOSICIÓN CARPETA) HORARIO NOCTURNO | M2 | 102542 | Actualización 2022 -I
Valor de referencia | ANÁLISIS AUXILIARES | ACTIVIDADES DE CONSERVACION | 8669 | MANTENIMIENTO PERIÓDICO MALLA VIAL ARTERIAL URBANA EN CONCRETO HIDRÁULICO HORARIO NOCTURNO (incluye limpieza pozos, sellado de juntas y reposición de losas) | M2 | 145129 | Actualización 2022 -I
Valor de referencia | ANÁLISIS AUXILIARES | ACTIVIDADES DE CONSERVACION | 8670 | REHABILITACIÓN DE PAVIMENTO FLEXIBLE MALLA VIAL ARTERIAL URBANA e=0.26 | M2 | 353104 | Actualización 2022 -I
Valor de referencia | ANÁLISIS AUXILIARES | ACTIVIDADES DE CONSERVACION | 8671 | REHABILITACIÓN DE PAVIMENTO HIDRÁULICO MALLA VIAL ARTERIAL URBANA MR 45 e=0.25 (NO INCLUYE SARDINEL) | M2 | 337107 | Actualización 2022 -I
Valor de referencia | ANÁLISIS AUXILIARES | ACTIVIDADES DE CONSERVACION | 8672 | RECONSTRUCCIÓN DE PAVIMENTO FLEXIBLE MALLA VIAL ARTERIAL URBANA e=0.26 | M2 | 394439 | Actualización 2022 -I
Valor de referencia | ANÁLISIS AUXILIARES | ACTIVIDADES DE CONSERVACION | 8673 | RECONSTRUCCIÓN DE PAVIMENTO HIDRÁULICO MR 45 e= 0.30 MALLA VIAL ARTERIAL URBANA (NO INCLUYE SARDINEL) | M2 | 394733 | Actualización 2022 -I
Valor de referencia | ANÁLISIS AUXILIARES | ACTIVIDADES DE CONSERVACION | 8675 | MANTENIMIENTO RUTINARIO MALLA VIAL INTERMEDIA URBANA EN CONCRETO HIDRÁULICO | M2 | 8947 | Actualización 2022 -I
Valor de referencia | ANÁLISIS AUXILIARES | ACTIVIDADES DE CONSERVACION | 8676 | MANTENIMIENTO PERIÓDICO MALLA VIAL INTERMEDIA URBANA EN CONCRETO ASFÁLTICO HORARIO NOCTURNO (INCLUYE 5% BACHEO Y 95% FRESADO + REPOSICIÓN DE CARPETA) | M2 | 70079 | Actualización 2022 -I
Valor de referencia | ANÁLISIS AUXILIARES | ACTIVIDADES DE CONSERVACION | 8677 | MANTENIMIENTO PERIÓDICO MALLA VIAL INTERMEDIA URBANA EN CONCRETO HIDRÁULICO HORARIO NOCTURNO (incluye limpieza pozos, sellado de juntas y reposición de losas) | M2 | 147206 | Actualización 2022 -I
Valor de referencia | ANÁLISIS AUXILIARES | ACTIVIDADES DE CONSERVACION | 8678 | REHABILITACIÓN MALLA VIAL INTERMEDIA URBANA DE PAVIMENTO FLEXIBLE e=0.17 (NO INCLUYE SARDINEL) | M2 | 278266 | Actualización 2022 -I
Valor de referencia | ANÁLISIS AUXILIARES | ACTIVIDADES DE CONSERVACION | 8679 | REHABILITACIÓN MALLA VIAL INTERMEDIA URBANA DE PAVIMENTO HIDRÁULICO MR 45 e=0.20 (NO INCLUYE SARDINEL) | M2 | 317740 | Actualización 2022 -I
Valor de referencia | ANÁLISIS AUXILIARES | ACTIVIDADES DE CONSERVACION | 8680 | RECONSTRUCCIÓN MALLA VIAL INTERMEDIA URBANA DE PAVIMENTO FLEXIBLE e=0.17 (NO INCLUYE SARDINEL) | M2 | 357792 | Actualización 2022 -I
Valor de referencia | ANÁLISIS AUXILIARES | ACTIVIDADES DE CONSERVACION | 8681 | RECONSTRUCCIÓN MALLA VIAL INTERMEDIA URBANA DE PAVIMENTO HIDRÁULICO MR 45 e=0.20 (NO INCLUYE SARDINEL) | M2 | 379651 | Actualización 2022 -I
Valor de referencia | ANÁLISIS AUXILIARES | ACTIVIDADES DE CONSERVACION | 8683 | MANTENIMIENTO RUTINARIO MALLA VIAL LOCAL URBANA EN CONCRETO HIDRÁULICO | M2 | 8947 | Actualización 2022 -I
Valor de referencia | ANÁLISIS AUXILIARES | ACTIVIDADES DE CONSERVACION | 8684 | MANTENIMIENTO PERIÓDICO MALLA VIAL LOCAL URBANA EN CONCRETO ASFÁLTICO HORARIO NOCTURNO (INCLUYE 5% BACHEO Y 95% FRESADO + REPOSICIÓN DE CARPETA) | M2 | 61104 | Actualización 2022 -I
Valor de referencia | ANÁLISIS AUXILIARES | ACTIVIDADES DE CONSERVACION | 8685 | MANTENIMIENTO PERIÓDICO MALLA VIAL LOCAL URBANA EN CONCRETO HIDRÁULICO HORARIO NOCTURNO (incluye limpieza pozos, sellado de juntas y reposición de losas) | M2 | 147206 | Actualización 2022 -I
Valor de referencia | ANÁLISIS AUXILIARES | ACTIVIDADES DE CONSERVACION | 8686 | REHABILITACIÓN MALLA VIAL LOCAL URBANA DE PAVIMENTO FLEXIBLE e=0.17 (NO INCLUYE SARDINEL) | M2 | 255834 | Actualización 2022 -I
Valor de referencia | ANÁLISIS AUXILIARES | ACTIVIDADES DE CONSERVACION | 8687 | REHABILITACIÓN MALLA VIAL LOCAL URBANA DE PAVIMENTO HIDRÁULICO MR 45 e=0.20 (NO INCLUYE SARDINEL) | M2 | 212092 | Actualización 2022 -I
Valor de referencia | ANÁLISIS AUXILIARES | ACTIVIDADES DE CONSERVACION | 8688 | RECONSTRUCCIÓN MALLA VIAL LOCAL URBANA DE PAVIMENTO FLEXIBLE e=0.17 (NO INCLUYE SARDINEL) | M2 | 335080 | Actualización 2022 -I
Valor de referencia | ANÁLISIS AUXILIARES | ACTIVIDADES DE CONSERVACION | 8689 | RECONSTRUCCIÓN MALLA VIAL LOCAL URBANA DE PAVIMENTO HIDRÁULICO MR 45 e=0.20 (NO INCLUYE SARDINEL) | M2 | 264008 | Actualización 2022 -I
Valor de referencia | ANÁLISIS AUXILIARES | ACTIVIDADES DE CONSERVACION | 8690 | MANTENIMIENTO RUTINARIO MALLA VIAL RURAL - AFIRMADO NO PRINCIPAL - EN CONCRETO ASFÁLTICO | M2 | 15332 | Actualización 2022 -I
Valor de referencia | ANÁLISIS AUXILIARES | ACTIVIDADES DE CONSERVACION | 8691 | MANTENIMIENTO PERIÓDICO MALLA VIAL RURAL - AFIRMADO NO PRINCIPAL - EN CONCRETO ASFÁLTICO HORARIO NOCTURNO (INCLUYE 5% BACHEO Y 95% FRESADO + REPOSICIÓN DE CARPETA) | M2 | 38718 | Actualización 2022 -I
Valor de referencia | ANÁLISIS AUXILIARES | ACTIVIDADES DE CONSERVACION | 8692 | REHABILITACIÓN MALLA VIAL RURAL- AFIRMADO NO PRINCIPAL - DE PAVIMENTO FLEXIBLE e=0.17 (NO INCLUYE SARDINEL) | M2 | 55241 | Actualización 2022 -I
Valor de referencia | ANÁLISIS AUXILIARES | ACTIVIDADES DE CONSERVACION | 8693 | MANTENIMIENTO RUTINARIO MALLA VIAL RURAL - AFIRMADO PRINCIPAL - EN CONCRETO ASFÁLTICO | M2 | 15187 | Actualización 2022 -I
Valor de referencia | ANÁLISIS AUXILIARES | ACTIVIDADES DE CONSERVACION | 8694 | MANTENIMIENTO PERIÓDICO MALLA VIAL RURAL - AFIRMADO PRINCIPAL - EN CONCRETO ASFÁLTICO HORARIO NOCTURNO (INCLUYE 5% BACHEO Y 95% FRESADO + REPOSICIÓN DE CARPETA) | M2 | 41074 | Actualización 2022 -I
Valor de referencia | ANÁLISIS AUXILIARES | ACTIVIDADES DE CONSERVACION | 8695 | REHABILITACIÓN MALLA VIAL RURAL - AFIRMADO PRINCIPAL - DE PAVIMENTO FLEXIBLE e=0.17 (NO INCLUYE SARDINEL) | M2 | 55241 | Actualización 2022 -I
Valor de referencia | ANÁLISIS AUXILIARES | ACTIVIDADES DE CONSERVACION | 8697 | MANTENIMIENTO RUTINARIO MALLA VIAL RURAL NO PRINCIPAL EN CONCRETO HIDRÁULICO | M2 | 13301 | Actualización 2022 -I
Valor de referencia | ANÁLISIS AUXILIARES | ACTIVIDADES DE CONSERVACION | 8698 | MANTENIMIENTO PERIÓDICO MALLA VIAL RURAL NO PRINCIPAL EN CONCRETO ASFÁLTICO HORARIO NOCTURNO (INCLUYE 5% BACHEO Y 95% FRESADO + REPOSICIÓN DE CARPETA) | M2 | 33905 | Actualización 2022 -I
Valor de referencia | ANÁLISIS AUXILIARES | ACTIVIDADES DE CONSERVACION | 8699 | MANTENIMIENTO PERIÓDICO MALLA VIAL RURAL NO PRINCIPAL EN CONCRETO HIDRÁULICO HORARIO NOCTURNO (incluye limpieza pozos, sellado de juntas y reposición de losas) | M2 | 119310 | Actualización 2022 -I
Valor de referencia | ANÁLISIS AUXILIARES | ACTIVIDADES DE CONSERVACION | 8700 | REHABILITACIÓN MALLA VIAL RURAL NO PRINCIPAL DE PAVIMENTO FLEXIBLE e=0.17 (NO INCLUYE SARDINEL) | M2 | 259825 | Actualización 2022 -I
Valor de referencia | ANÁLISIS AUXILIARES | ACTIVIDADES DE CONSERVACION | 8701 | REHABILITACIÓN MALLA VIAL RURAL NO PRINCIPAL DE PAVIMENTO HIDRÁULICO MR 45 e=0.20 (NO INCLUYE SARDINEL) | M2 | 241716 | Actualización 2022 -I
Valor de referencia | ANÁLISIS AUXILIARES | ACTIVIDADES DE CONSERVACION | 8702 | RECONSTRUCCIÓN MALLA VIAL RURAL NO PRINCIPAL DE PAVIMENTO FLEXIBLE e=0.17 (NO INCLUYE SARDINEL) | M2 | 300661 | Actualización 2022 -I
Valor de referencia | ANÁLISIS AUXILIARES | ACTIVIDADES DE CONSERVACION | 8703 | RECONSTRUCCIÓN MALLA VIAL RURAL NO PRINCIPAL DE PAVIMENTO HIDRÁULICO MR 45 e=0.20 (NO INCLUYE SARDINEL) | M2 | 282474 | Actualización 2022 -I
Valor de referencia | ANÁLISIS AUXILIARES | ACTIVIDADES DE CONSERVACION | 8705 | MANTENIMIENTO RUTINARIO MALLA VIAL RURAL PRINCIPAL EN CONCRETO HIDRÁULICO | M2 | 8020 | Actualización 2022 -I
Valor de referencia | ANÁLISIS AUXILIARES | ACTIVIDADES DE CONSERVACION | 8706 | MANTENIMIENTO PERIÓDICO MALLA VIAL RURAL PRINCIPAL EN CONCRETO ASFÁLTICO HORARIO NOCTURNO (INCLUYE 5% BACHEO Y 95% FRESADO + REPOSICIÓN DE CARPETA) | M2 | 19769 | Actualización 2022 -I
Valor de referencia | ANÁLISIS AUXILIARES | ACTIVIDADES DE CONSERVACION | 8707 | MANTENIMIENTO PERIÓDICO MALLA VIAL RURAL PRINCIPAL EN CONCRETO HIDRÁULICO HORARIO NOCTURNO (incluye limpieza pozos, sellado de juntas y reposición de losas) | M2 | 122976 | Actualización 2022 -I
Valor de referencia | ANÁLISIS AUXILIARES | ACTIVIDADES DE CONSERVACION | 8708 | REHABILITACIÓN MALLA VIAL RURAL PRINCIPAL DE PAVIMENTO FLEXIBLE e=0.17 (NO INCLUYE SARDINEL) | M2 | 248602 | Actualización 2022 -I
Valor de referencia | ANÁLISIS AUXILIARES | ACTIVIDADES DE CONSERVACION | 8709 | REHABILITACIÓN MALLA VIAL RURAL PRINCIPAL DE PAVIMENTO HIDRÁULICO MR 45 e=0.20 (NO INCLUYE SARDINEL) | M2 | 251328 | Actualización 2022 -I
Valor de referencia | ANÁLISIS AUXILIARES | ACTIVIDADES DE CONSERVACION | 8710 | RECONSTRUCCIÓN MALLA VIAL RURAL PRINCIPAL DE PAVIMENTO FLEXIBLE e=0.17 (NO INCLUYE SARDINEL) | M2 | 289503 | Actualización 2022 -I
Valor de referencia | ANÁLISIS AUXILIARES | ACTIVIDADES DE CONSERVACION | 8711 | RECONSTRUCCIÓN MALLA VIAL RURAL PRINCIPAL DE PAVIMENTO HIDRÁULICO MR 45 e=0.20 (NO INCLUYE SARDINEL) | M2 | 292084 | Actualización 2022 -I
Valor de referencia | ACTIVIDADES DE CONSERVACION | ACTIVIDADES DE CONSERVACIÓN_ | 8830 | MANTENIMIENTO RUTINARIO TRONCALES MALLA VIAL URBANA EN CONCRETO ASFÁLTICO | M2 | 26965 | Actualización 2022 -I
Valor de referencia | ACTIVIDADES DE CONSERVACION | ACTIVIDADES DE CONSERVACIÓN_ | 8831 | MANTENIMIENTO RUTINARIO MALLA VIAL ARTERIAL URBANA EN CONCRETO ASFÁLTICO | M2 | 24405 | Actualización 2022 -I
Valor de referencia | ACTIVIDADES DE CONSERVACION | ACTIVIDADES DE CONSERVACIÓN_ | 8832 | MANTENIMIENTO RUTINARIO MALLA VIAL INTERMEDIA URBANA EN CONCRETO ASFÁLTICO | M2 | 8085 | Actualización 2022 -I
Valor de referencia | ACTIVIDADES DE CONSERVACION | ACTIVIDADES DE CONSERVACIÓN_ | 8833 | MANTENIMIENTO RUTINARIO MALLA VIAL LOCAL URBANA EN CONCRETO ASFÁLTICO | M2 | 10140 | Actualización 2022 -I
Valor de referencia | ACTIVIDADES DE CONSERVACION | ACTIVIDADES DE CONSERVACIÓN_ | 8834 | MANTENIMIENTO RUTINARIO MALLA VIAL RURAL NO PRINCIPAL EN CONCRETO ASFÁLTICO | M2 | 6828 | Actualización 2022 -I
Valor de referencia | ACTIVIDADES DE CONSERVACION | ACTIVIDADES DE CONSERVACIÓN_ | 8835 | MANTENIMIENTO RUTINARIO MALLA VIAL RURAL PRINCIPAL EN CONCRETO ASFÁLTICO | M2 | 8108 | Actualización 2022 -I
Subdirección General de Desarrollo Urbano - DTINI
Análisis de Precios Unitarios (APU)
Novedades BD
Valores de referencia (Construcción y Conservación)
Clic para regresar
Insumos

## APU ASOCIADOS A INSUMOS ACERO (hidden)
Código APU | Nombre APU | Unidad de medida
3057 | CAMARA DE INSPECCIÓN T-13 ETB (H=2.3M. INCLUYE BASE, MUROS, CUBIERTA, ARO-BASE Y ARO-TAPA) | UN
3058 | CAMARA DE INSPECCIÓN T-13A ETB (H=2.3M. INCLUYE BASE, MUROS, CUBIERTA, ARO-BASE Y ARO-TAPA) | UN
3059 | CAMARA DE INSPECCIÓN T-14 ETB (H=2.3M. INCLUYE BASE, MUROS, CUBIERTA, ARO-BASE Y ARO-TAPA) | UN
3151 | SUMIDERO LATERAL SL-100, H=1.25M (FUNDIDO EN SITIO, CONCRETO PREMEZCLADO. INCL. SUMIN, FORM, REF. Y CONSTR. INCL. TAPA) | UN
3204 | LOSA DE CONCRETO MR43 (SUMINISTRO, FORMALETEADO, COLOCACIÓN Y ACABADO. NO INCLUYE ACERO, CURADO, JUNTAS) | M3
3209 | BORDE SEPARADOR VERDE TIPO A170 (SUMINISTRO E INSTALACIÓN. INCLUYE 3CM MORTERO 1:5) | ML
3394 | LOSA DE CONCRETO MR41 (SUMINISTRO, FORMALETEADO, COLOCACIÓN Y ACABADO. NO INCLUYE ACERO, CURADO, JUNTAS) | M3
3403 | CONTENEDOR DE RAICES TIPO B20 (TIPO A) (1.2X1.2X1.40M. INC. SUMINISTRO, CONSTRUCCIÓN Y FILTRO EN GRAVILLA. NO INC. TIERRA) | UN
3410 | CAMARA DE INSPECCIÓN T-14A ETB (H=2.3M. INCLUYE BASE, MUROS, CUBIERTA, ARO-BASE Y ARO-TAPA) | UN
3411 | CAMARA DE INSPECCIÓN T-18A ETB (H=2.3M. INCLUYE BASE, MUROS, CUBIERTA, ARO-BASE Y ARO-TAPA) | UN
3425 | ANDEN CONCRETO GRAVA COMÚN DE 3000 PSI (210 KG/CM2) PREMEZCLADO E=0.10M (INCLUYE SUMINISTRO, FORMALETEO, FUNDIDA Y CURADO) | M2
3426 | SARDINEL H=0.40M, E=0.15M CONCRETO 3000 PSI (FUNDIDO EN SITIO, CONCRETO HECHO EN OBRA. INC. SUMIN, FORMALET. Y CONST.) | ML
3429 | SEÑAL DOBLE DE CICLORUTA (INCLUYE SUMINISTRO E INSTALACIÓN) | UN
3470 | CILINDRO POZO INSP. EN MAMPOSTERIA E=0.37M (INC. SUMIN. Y CONST, ACERO PARA ESCALERAS, GEOTEXTIL Y PAÑETE IMPERMEAB.) | ML
3471 | CILINDRO POZO INSP. EN MAMPOSTERIA E=0.25M (INC. SUMIN. Y CONST, ACERO PARA ESCALERAS, GEOTEXTIL Y PAÑETE IMPERMEAB.) | ML
3472 | PLACA CUBIERTA D=1.70M POZO INSPEC. (FUNDIDA EN SITIO. INC. SUMINISTRO, FORMALETEO, REFUERZO E INSTALACIÓN. NO INC.TAPA) | UN
3473 | PLACA FONDO D=1.70M POZO INSPEC. (FUNDIDA EN SITIO. INCL. SUMIN, FORMALET, REF, INST. INCL. CONCRETO 2000 PSI DE BASE) | UN
3474 | PLACA FONDO D=1.95M POZO INSPEC. (FUNDIDA EN SITIO. INCL. SUMIN, FORMALET, REF, INST. INCL. CONCRETO 2000 PSI DE BASE) | UN
3611 | ANCLAJE PARA TUBERIA EN CONCRETO PREMEZCLADO DE 2500 PSI GRAVA COMUN (Incluye, suministro, formaleteo, curado y colocacion. No incluye refuerzo) | M3
3652 | CAJA DE INSPECCIÓN TIPO VEHICULAR NORMA CODENSA CS 280 (INCLUYE BASE, MUROS, PASOS, PAÑETE, CUBIERTA, ARO Y TAPA) | UN
3653 | CAMARA DE INSPECCIÓN T-16 ETB (H=2.3M. INCLUYE BASE, MUROS, CUBIERTA, ARO-BASE Y ARO-TAPA) | UN
3654 | CAMARA DE INSPECCIÓN T-18 ETB (H=2.3M. INCLUYE BASE, MUROS, CUBIERTA, ARO-BASE Y ARO-TAPA) | UN
3655 | CAMARA DE INSPECCIÓN T-16A ETB (H=2.3M. INCLUYE BASE, MUROS, CUBIERTA, ARO-BASE Y ARO-TAPA) | UN
3687 | CAJA PARA VALVULA 0.4X0.4M H=0.8M (INCLUYE MARCO Y TAPA) | UN
3708 | ACERO DE REFUERZO FY=60000 PSI. SUMINISTRO E INSTALACIÓN. DE ACUERDO A LO ESTIPULADO POR LA NSR-10, NORMA ASTM A-706, ICONTEC 2289 PARA EL ACERO PDR-60. INCLUYE TODOS LOS COSTOS DE SUMINISTRO DE MATERIALES (REFUERZO (G60) FIGURADO, CORRUGADO, INCLUYE EL ALAMBRE DE AMARRE), EQUIPOS, TRANSPORTES, MANEJO, ALMACENAMIENTO, DESPERDICIOS Y MANO DE OBRA. | KG
3712 | SUMIDERO LATERAL SL-100, H=0.85M (PREFABRICADO. INCLUYE SUMINISTRO E INSTALACIÓN. INCLUYE SOBRETAPA Y TAPA) | UN
3716 | CILINDRO POZO INSPECCION PREFABRICADO D=1.2M, H=1M, E=0.10M (INCLUYE SUMINISTRO E INSTALACIÓN. NO INC. ARO DE AJUSTE) | UN
3733 | SUMIDERO TRANSVERSAL ST-1, H=1.9M (FUNDIDO EN SITIO, CONCRETO HECHO EN OBRA. INCL. SUM, FORM, REF. Y CONST. INCL. REJA) | ML
3748 | LOSA DE CONCRETO MR45 (SUMINISTRO, FORMALETEADO, COLOCACIÓN Y ACABADO. NO INCLUYE ACERO, CURADO, JUNTAS) | M3
3749 | LOSA DE CONCRETO MR50 (SUMINISTRO, FORMALETEADO, COLOCACIÓN Y ACABADO. NO INCLUYE ACERO, CURADO, JUNTAS) | M3
3753 | SARDINEL H=0.20M, E=0.15M CONCRETO 3000 PSI (FUNDIDO EN SITIO, CONCRETO HECHO EN OBRA. INC. SUMIN, FORMALET. Y CONST.) | ML
3779 | CAJA DE INSPECCIÓN DE 0.6X0.6M (H=0.6M. INCLUYE SUMINISTRO Y CONSTRUCCIÓN. INCLUYE MARCO Y TAPA. NO INC. BASE Y CAÑUELA) | UN
3784 | SARDINEL H=0.25M, E=0.15M CONCRETO 3000 PSI (FUNDIDO EN SITIO, CONCRETO HECHO EN OBRA. INC. SUMIN, FORMALET. Y CONST.) | ML
3837 | SELLADO DE JUNTAS EN PAVIMENTO DE CONCRETO HIDRAULICO (INCLUYE LIMPIEZA, SUMINISTRO E INSTALACIÓN DE FONDO Y SELLANTE) | ML
3875 | ANCLAJE PARA TUBERIA EN CONCRETO DE 2500 PSI HECHO EN OBRA (Incluye suministro, formaleteo y colocacion) | M3
3878 | PLACA CUBIERTA D=1.70M POZO INSPEC. (PREFABRICADA. INCLUYE SUMINISTRO E INSTALACIÓN. INCLUYE TAPA) | UN
3879 | PLACA FONDO D=1.70M POZO INSPEC. (PREFABRICADA. INCL. SUMIN, INST.) | UN
3881 | CILINDRO POZO INSPECCION PREFABRICADO D=1.2M, H=0.25M, E=0.10M (INCLUYE SUMINISTRO E INSTALACIÓN. NO INC. ARO DE AJUSTE) | UN
3882 | SUMIDERO LATERAL SL-100, H=1.25M (FUNDIDO EN SITIO, CONCRETO HECHO EN OBRA. INCL. SUMIN, FORM, REF. Y CONST. INCL. TAPA) | UN
3883 | SUMIDERO LATERAL SL-150A, H=1.7M (FUNDIDO EN SITIO, CONCRETO PREMEZCLADO. INCL. SUMIN, FORM, REF. Y CONSTR. INCL. TAPA) | UN
3884 | SUMIDERO LATERAL SL-150, H=1.25M (FUNDIDO EN SITIO, CONCRETO HECHO EN OBRA. INCL. SUMIN, FORM, REF. Y CONST. INCL. TAPA) | UN
3885 | SUMIDERO LATERAL SL-200, H=1.25M (FUNDIDO EN SITIO, CONCRETO PREMEZCLADO. INCL. SUMIN, FORM, REF. Y CONSTR. INCL. TAPA) | UN
3886 | SUMIDERO LATERAL SL-200, H=1.25M (FUNDIDO EN SITIO, CONCRETO HECHO EN OBRA. INCL. SUMIN, FORM, REF. Y CONST. INCL. TAPA) | UN
3887 | SUMIDERO LATERAL SL-250, H=1.25M (FUNDIDO EN SITIO, CONCRETO HECHO EN OBRA. INCL. SUMIN, FORM, REF. Y CONST. INCL. TAPA) | UN
3888 | SUMIDERO LATERAL SL-250, H=1.25M (FUNDIDO EN SITIO, CONCRETO PREMEZCLADO. INCL. SUMIN, FORM, REF. Y CONSTR. INCL. TAPA) | UN
3889 | SUMIDERO LATERAL SL-100A, H=1.7M (FUNDIDO EN SITIO, CONCRETO HECHO EN OBRA. INCL. SUM, FORM, REF. Y CONST. INCL. TAPA) | UN
3890 | SUMIDERO LATERAL SL-100A, H=1.7M (FUNDIDO EN SITIO, CONCRETO PREMEZCLADO. INCL. SUMIN, FORM, REF. Y CONSTR. INCL. TAPA) | UN
3891 | SUMIDERO LATERAL SL-150A, H=1.7M (FUNDIDO EN SITIO, CONCRETO HECHO EN OBRA. INCL. SUM, FORM, REF. Y CONST. INCL. TAPA) | UN
3892 | SUMIDERO LATERAL SL-200A, H=1.7M (FUNDIDO EN SITIO, CONCRETO HECHO EN OBRA. INCL. SUM, FORM, REF. Y CONST. INCL. TAPA) | UN
3893 | SUMIDERO LATERAL SL-200A, H=1.7M (FUNDIDO EN SITIO, CONCRETO PREMEZCLADO. INCL. SUMIN, FORM, REF. Y CONSTR. INCL. TAPA) | UN
3894 | SUMIDERO LATERAL SL-250A, H=1.7M (FUNDIDO EN SITIO, CONCRETO HECHO EN OBRA. INCL. SUM, FORM, REF. Y CONST. INCL. TAPA) | UN
3895 | SUMIDERO LATERAL SL-250A, H=1.7M (FUNDIDO EN SITIO, CONCRETO PREMEZCLADO. INCL. SUMIN, FORM, REF. Y CONSTR. INCL. TAPA) | UN
3896 | SUMIDERO LATERAL SL-150, H=1.25M (FUNDIDO EN SITIO, CONCRETO PREMEZCLADO. INCL. SUMIN, FORM, REF. Y CONSTR. INCL. TAPA) | UN
3898 | SUMIDERO LATERAL SL-200, H=0.85M (PREFABRICADO. INCLUYE SUMINISTRO E INSTALACIÓN. INCLUYE SOBRETAPA Y TAPA) | UN
3900 | SUMIDERO TRANSVERSAL ST-1, H=1.9M (FUNDIDO EN SITIO, CONCRETO PREMEZCLADO. INCL. SUMIN, FORM, REF. Y CONST. INCL. REJA) | ML
3906 | SUMIDERO TRANSVERSAL ST-2, H=1.77M (FUNDIDO EN SITIO, CONCRETO HECHO EN OBRA. INCL. SUM, FORM, REF. Y CONST. INCL. REJA) | ML
3907 | SUMIDERO TRANSVERSAL ST-2, H=1.77M (FUNDIDO EN SITIO, CONCRETO PREMEZCLADO. INCL. SUMIN, FORM, REF. Y CONST. INCL. REJA) | ML
3908 | SUMIDERO ESPECIAL TIPO 1, H=1.65M (FUNDIDO EN SITIO, CONCRETO HECHO EN OBRA. INCL. SUM, FORM, REF. Y CONST. INCL. REJA) | UN
3909 | SUMIDERO ESPECIAL TIPO 1, H=1.65M (FUNDIDO EN SITIO, CONCRETO PREMEZCLADO. INCL. SUM, FORM, REF. Y CONST. INCL. REJA) | UN
4039 | SARDINEL H=0.20M, E=0.15M CONCRETO 3000 PSI (FUNDIDO EN SITIO, CONCRETO PREMEZCLADO. INC. SUMIN, FORMALET. Y CONST.) | ML
4040 | SARDINEL H=0.25M, E=0.15M CONCRETO 3000 PSI (FUNDIDO EN SITIO, CONCRETO PREMEZCLADO. INC. SUMIN, FORMALET. Y CONST.) | ML
4041 | SARDINEL H=0.40M, E=0.15M CONCRETO 3000 PSI (FUNDIDO EN SITIO, CONCRETO PREMEZCLADO. INC. SUMIN, FORMALET. Y CONST.) | ML
4042 | SARDINEL H=0.30M, E=0.15M CONCRETO 3000 PSI (FUNDIDO EN SITIO, CONCRETO HECHO EN OBRA. INC. SUMIN, FORMALET. Y CONST.) | ML
4043 | SARDINEL H=0.30M, E=0.15M CONCRETO 3000 PSI (FUNDIDO EN SITIO, CONCRETO PREMEZCLADO. INC. SUMIN, FORMALET. Y CONST.) | ML
4044 | BORDE SEPARADOR VERDE TIPO A170 (SUMINISTRO E INSTALACIÓN. INCLUYE 3CM MORTERO 2000 PSI) | ML
4046 | BORDE SEPARADOR VERDE TIPO A170 (SUMINISTRO E INSTALACIÓN. NO INCLUYE MATERIAL DE BASE) | ML
4051 | ANDEN CONCRETO 3000 PSI (210 KG/CM2) HECHO EN OBRA E=0.10M (INCLUYE MEZCLA, FORMALETEO, FUNDIDA Y CURADO) | M2
4125 | BASE EN CONCRETO 3000 PSI HECHO EN OBRA PARA POSTE METÁLICO H=12M (INCLUYE SUMINISTRO Y CONSTRUCCIÓN. INCLUYE REFUERZO) NORMA AP802. | UN
4126 | BASE EN CONCRETO 3000 PSI HECHO EN OBRA PARA POSTE METÁLICO H=8, 9 Y 10M (INC. SUMINISTRO Y CONSTRUCCIÓN. INC. REFUERZO) NORMA AP802. | UN
4127 | BASE EN CONCRETO 3000 PSI HECHO EN OBRA PARA POSTE METÁLICO H=14M (INCLUYE SUMINISTRO Y CONSTRUCCIÓN. INCLUYE REFUERZO) NORMA AP802. | UN
4229 | LOSA DE CONCRETO MR39 (SUMINISTRO, FORMALETEADO, COLOCACIÓN Y ACABADO. NO INCLUYE ACERO, CURADO, JUNTAS) | M3
4230 | LOSA DE CONCRETO MR36 (SUMINISTRO, FORMALETEADO, COLOCACIÓN Y ACABADO. NO INCLUYE ACERO, CURADO, JUNTAS) | M3
4232 | MALLA ELECTROSOLDADA 0.15X0.15M, D=5MM, 5MM (INCLUYE SUMINISTRO, FIJACIÓN E INSTALACIÓN) | KG
4233 | MALLA ELECTROSOLDADA 0.15X0.15M, D=6MM, 6MM (INCLUYE SUMINISTRO, FIJACIÓN E INSTALACIÓN) | KG
4234 | MALLA ELECTROSOLDADA 0.15X0.15M, D=7MM, 7MM (INCLUYE SUMINISTRO, FIJACIÓN E INSTALACIÓN) | KG
4235 | MALLA ELECTROSOLDADA 0.15X0.15M, D=8MM, 8MM (INCLUYE SUMINISTRO, FIJACIÓN E INSTALACIÓN) | KG
4236 | MALLA ELECTROSOLDADA 0.15X0.15M, D=4MM, 4MM (INCLUYE SUMINISTRO, FIJACIÓN E INSTALACIÓN) | KG
4237 | MALLA ELECTROSOLDADA 0.20X0.20M, D=4MM, 4MM (INCLUYE SUMINISTRO, FIJACIÓN E INSTALACIÓN) | KG
4238 | MALLA ELECTROSOLDADA 0.25X0.25M, D=4MM, 4MM (INCLUYE SUMINISTRO, FIJACIÓN E INSTALACIÓN) | KG
4252 | PLACA CUBIERTA D=1.70M POZO INSPEC. (FUNDIDA EN SITIO. INC. SUM, FORMALET., REFUERZO E INST. INCL.TAPA EN POLIPROPILENO) | UN
4253 | PLACA CUBIERTA D=1.70M POZO INSPEC. (FUNDIDA EN SITIO. INC. SUMIN, FORMALET., REFUERZO E INST. INC. TAPA EN CONCRETO) | UN
4291 | CARCAMO PROTECCIÓN DE TUBERÍA Ø 8" NORMA EAAB NS-090 . 3V.2 | ML
4292 | CARCAMO DE PROTECCIÓN DE TUBERÍA Ø 10" NORMA EAAB NS-090 V. 1.2 | ML
4294 | CARCAMO DE PROTECCIÓN DE TUBERÍA Ø 16" NORMA EAAB NS-090 V. 1.2 | ML
4295 | CARCAMO DE PROTECCIÓN DE TUBERÍA Ø 18" NORMA EAAB NS-090 V. 1.2 | ML
4296 | CARCAMO DE PROTECCIÓN DE TUBERÍA Ø 20" NORMA EAAB NS-090 V. 1.2 | ML
4297 | CARCAMO DE PROTECCIÓN DE TUBERÍA Ø 24" NORMA EAAB NS-090 V. 1.2 | ML
4298 | CARCAMO DE PROTECCIÓN DE TUBERÍA Ø 27" NORMA EAAB NS-090 V. 1.2 | ML
4299 | CARCAMO DE PROTECCIÓN DE TUBERÍA Ø 30" NORMA EAAB NS-090 V. 1.2 | ML
4300 | CARCAMO 2 A 4 VIAS COLOMBIA TELECOMUNICACIONES | ML
4301 | CARCAMO 6 A 9 VIAS COLOMBIA TELECOMUNICACIONES | ML
4302 | CARCAMO 12 A 20 VIAS COLOMBIA TELECOMUNICACIONES | ML
4303 | CARCAMO 20 A 24 VIAS COLOMBIA TELECOMUNICACIONES | ML
4304 | CARCAMO 24 A 36 VIAS COLOMBIA TELECOMUNICACIONES | ML
4305 | CAMARA DOBLE TIPO "FS" COLOMBIA TELECOMUNICACIONES ESQUEMA CT-018 | UN
4306 | CAMARA TIPO "2FR" COLOMBIA TELECOMUNICACIONES DIBUJO CT-019 | UN
4307 | CAMARA TIPO "FR" COLOMBIA TELECOMUNICACIONES ESQUEMA CT-021 | UN
4308 | CAMARA TIPO "A" COLOMBIA TELECOMUNICACIONES DIBUJO CT-022 | UN
4309 | CAMARA TIPO "LA" COLOMBIA TELECOMUNICACIONES DIBUJO CT-023 | UN
4310 | CAMARA TIPO "ZA" COLOMBIA TELECOMUNICACIONES DIBUJO CT-024 | UN
4311 | CAMARA TIPO "JA" COLOMBIA TELECOMUNICACIONES DIBUJO CT-025 | UN
4312 | CAMARA TIPO "TA" COLOMBIA TELECOMUNICACIONES DIBUJO CT-026 | UN
4313 | CAMARA TIPO "XA" COLOMBIA TELECOMUNICACIONES DIBUJO CT-027 | UN
4314 | CAMARA TIPO "B" COLOMBIA TELECOMUNICACIONES DIBUJO CT-028 | UN
4315 | CAMARA TIPO "LB" COLOMBIA TELECOMUNICACIONES DIBUJO CT-029 | UN
4316 | CAMARA TIPO "ZB" COLOMBIA TELECOMUNICACIONES DIBUJO CT-030 | UN
4317 | CAMARA TIPO "JB" COLOMBIA TELECOMUNICACIONES DIBUJO CT-031 | UN
4318 | CAMARA TIPO "TB" COLOMBIA TELECOMUNICACIONES DIBUJO CT-032 | UN
4319 | CAMARA TIPO "XB" COLOMBIA TELECOMUNICACIONES DIBUJO CT-033 | UN
4320 | CAMARA TIPO "C" COLOMBIA TELECOMUNICACIONES DIBUJO CT-034 | UN
4321 | CAMARA TIPO "LC" COLOMBIA TELECOMUNICACIONES DIBUJO CT-035 | UN
4322 | CAMARA TIPO "ZC" COLOMBIA TELECOMUNICACIONES DIBUJO CT-036 | UN
4323 | CAMARA TIPO "JC" COLOMBIA TELECOMUNICACIONES DIBUJO CT-037 | UN
4324 | CAMARA TIPO "TC" COLOMBIA TELECOMUNICACIONES DIBUJO CT-038 | UN
4325 | CAMARA TIPO "XC" COLOMBIA TELECOMUNICACIONES DIBUJO CT-039 | UN
4326 | CAMARA TIPO "2XA" COLOMBIA TELECOMUNICACIONES DIBUJO CT-040 | UN
4327 | CAMARA TIPO "2TA" COLOMBIA TELECOMUNICACIONES DIBUJO CT-041 | UN
4328 | CAMARA TIPO "D" COLOMBIA TELECOMUNICACIONES DIBUJO CT-042 | UN
4330 | CAMARA DOBLE TIPO "F1" COLOMBIA TELECOMUNICACIONES ESQUEMA CT-049 | UN
4331 | CAMARA DOBLE TIPO "2FS" COLOMBIA TELECOMUNICACIONES ESQUEMA CT-055 | UN
4332 | CAMARA TIPO "JD" COLOMBIA TELECOMUNICACIONES DIBUJO CT-045 | UN
4333 | CAMARA TIPO "LD" COLOMBIA TELECOMUNICACIONES DIBUJO CT-043 | UN
4334 | CAMARA TIPO "XD" COLOMBIA TELECOMUNICACIONES ESQUEMA CT-047 | UN
4335 | CAMARA TIPO "TD" COLOMBIA TELECOMUNICACIONES DIBUJO CT-046 | UN
4336 | CAMARA TIPO "D/2" COLOMBIA TELECOMUNICACIONES DIBUJO CT-048 | UN
4338 | CAMARA TIPO "ZD" COLOMBIA TELECOMUNICACIONES DIBUJO CT-044 | UN
4481 | CARCAMO DOCE DUCTOS ETB | ML
4549 | SUMIDERO ALCANTARILLADO COMBINADO EN ANDEN NS-047-1V4 EAAB | UN
4550 | SUMIDERO ALCANTARILLADO COMBINADO EN VIA NS-047-1V4 EAAB | UN
4551 | SUMIDERO ALCANTARILLADO PLUVIAL EN ANDEN NS-047-1V4 EAAB | UN
4558 | SUMIDERO ALCANTARILLADO PLUVIAL EN VIA NS-047-1V4 EAAB | UN
4611 | CARCAMO TIPO PLACA DE PROTECCIÓN PARA TUBERÍA Ø 8" NORMA EAAB NS-090 . 3V.2. INCLUYE: DESPERDICIOS, COMPACTACIÓN Y DESPUNTES. | ML
4612 | CARCAMO TIPO PLACA DE PROTECCIÓN PARA TUBERÍA Ø 10" NORMA EAAB NS-090 . 3V.2. INCLUYE: DESPERDICIOS, COMPACTACIÓN Y DESPUNTES. | ML
4614 | CARCAMO TIPO PLACA DE PROTECCIÓN PARA TUBERÍA Ø 12" NORMA EAAB NS-090 . 3V.2. INCLUYE: DESPERDICIOS, COMPACTACIÓN Y DESPUNTES. | ML
4615 | CARCAMO TIPO PLACA DE PROTECCIÓN PARA TUBERÍA Ø 16" NORMA EAAB NS-090 . 3V.2. INCLUYE: DESPERDICIOS, COMPACTACIÓN Y DESPUNTES. | ML
4616 | CARCAMO TIPO PLACA DE PROTECCIÓN PARA TUBERÍA Ø 18" NORMA EAAB NS-090 . 3V.2. INCLUYE: DESPERDICIOS, COMPACTACIÓN Y DESPUNTES. | ML
4617 | CARCAMO TIPO PLACA DE PROTECCIÓN PARA TUBERÍA Ø 20" NORMA EAAB NS-090 . 3V.2. INCLUYE: DESPERDICIOS, COMPACTACIÓN Y DESPUNTES. | ML
4618 | CARCAMO TIPO PLACA DE PROTECCIÓN PARA TUBERÍA Ø 24" NORMA EAAB NS-090 . 3V.2. INCLUYE: DESPERDICIOS, COMPACTACIÓN Y DESPUNTES. | ML
4619 | CARCAMO TIPO PLACA DE PROTECCIÓN PARA TUBERÍA Ø 27" NORMA EAAB NS-090 . 3V.2. INCLUYE: DESPERDICIOS, COMPACTACIÓN Y DESPUNTES. | ML
4620 | CARCAMO TIPO PLACA DE PROTECCIÓN PARA TUBERÍA Ø 30" NORMA EAAB NS-090 . 3V.2. INCLUYE: DESPERDICIOS, COMPACTACIÓN Y DESPUNTES. | ML
4621 | CARCAMO TIPO PLACA DE PROTECCIÓN PARA TUBERÍA Ø 32" NORMA EAAB NS-090 . 3V.2. INCLUYE: DESPERDICIOS, COMPACTACIÓN Y DESPUNTES. | ML
4622 | CARCAMO TIPO PLACA DE PROTECCIÓN PARA TUBERÍA Ø 36" NORMA EAAB NS-090 . 3V.2. INCLUYE: DESPERDICIOS, COMPACTACIÓN Y DESPUNTES. | ML
4760 | PISO EN LAMINA DE ALUMINIO PARA TABLERO DE PUENTE PEATONAL TIPO TRANSMILENIO. SUMINISTRO E INSTALACION. | M2
4761 | PISO EN LAMINA DE ALUMINIO PARA ESCALERA DE PUENTE PEATONAL TIPO TRANSMILENIO. SUMINISTRO E INSTALACION. | ML
4765 | TORNILLO EN PISO DE PUENTES PEATONALES METALICOS TIPO TRANSMILENIO. SUMINISTRO E INSTALACION. | UN
4805 | TUBERIA DE ACERO AL CARBON SIN COSTURA SCH40 D=3". SUMINISTRO E INSTALACION. | ML
4808 | TUBERIA DE ACERO AL CARBON SIN COSTURA SCH40 D=4". SUMINISTRO E INSTALACION. | ML
4809 | TUBERIA DE ACERO AL CARBON SIN COSTURA SCH40 D=6". SUMINISTRO E INSTALACION. | ML
4810 | TUBERIA DE ACERO AL CARBON SIN COSTURA SCH40 D=8". SUMINISTRO E INSTALACION. | ML
4829 | PLACA EN CONCRETO MR41 ACELERADO A TRES DIAS PARA LOSAS REFORZADAS PARA PUENTES PEATONALES EN CONCRETO. SUMINISTRO E INSTALACION. INCLUYE CORTE Y SELLO DE JUNTAS. | M3
4911 | SARDINEL CHAFLANADO DE H-MAX 0.50M Y A- PROM 0.15M PARA SEPARADORES. SUM. Y CONST. FUNDIDO EN SITIO EN CONCRETO PREMEZCLADO DE 3000 PSI (GRAVA COMUN) INCLUYE FORMALETA METÁLICA PARA SARDINEL. NO INCLUYE REFUERZO. | ML
4912 | NIVELACIÓN DE CAJA ETB T-14 H= 0.30M INCLUYE PLACA SUPERIOR EN CONCRETO DE 3000 PSI HECHO EN OBRA 1:2:2, ACERO DE REFUERZO, BLOQUE PARA CÁMARA TELEFÓNICA. | UN
4913 | NIVELACIÓN DE CAJA ETB T-13 H= 0.30M (INCLUYE CONCRETO, ACERO DE REFUERZO, BLOQUE PARA CÁMARA TELEFÓNICA, MORTERO, ARO Y TAPA ETB). | UN
4914 | NIVELACIÓN DE CAJA DOBLE DE PASO ETB H= 0.30M (INCLUYE REPOSICIÓN DE MARCO Y TAPA Y BORDILLO PERIMETRAL EN CONCRETO DE 3000 PSI HECHO EN OBRA 1:2:2 CON ARENA DE RIO Y TRITURADO DE 3/4", ACERO DE REFUERZO DE 3/8" Y 1/2". | UN
4915 | SARDINEL CURVO FUNDIDO EN SITIO EN CONCRETO PREMEZCLADO DE 3000 PSI (GRAVA COMUN) E= 0.20M H= 0.35M SUMINISTRO Y CONSTRUCCIÓN (INCLUYE FORMALETA METÁLICA, ACERO DE REFUERZO Y ALAMBRE NEGRO. | ML
4921 | POSTE DE REFERENCIA TIPO INVIAS. INCLUYE SUMINISTRO E INSTALACIÓN. (INCLUYE CONCRETO 2000 PSI PARA ANCLAJE , CONCRETO 2500 PSI PARA POSTE, CONCRETOS HECHOS EN OBRA, INCLUYE REFUERZO, FORMALETA Y PINTURA REFLECTIVA. | UN
4949 | CONTENEDOR DE RAÍCES TIPO B21 (TIPO B) (1.40M X 1.40M X 1.40M)INCLUYE MUROS EN CONCRETO GRAVA COMÚN 3000 PSI (210 KG/CM2), SUMINISTRO CONSTRUCCIÓN Y FILTRO EN GRAVILLA 1/2", FORMALETA Y REFUERZO. NO INCLUYE TIERRA NEGRA. | UN
4959 | ACERO LISO PARA TRANSFERENCIA DE LOSAS D= 1 1/4" (NO INCLUYE CANASTILLA). SUMINISTRO E INSTALACIÓN. | KG
4978 | CONSTRUCCIÓN DE CAJA PARA VALVULA D= 3", D= 4", D= 6" Y D= 8" (NORMA EAAB NS-027) DE 0.4M X0.5M H=2.0M (INCLUYE MARCO Y TAPA). | UN
4979 | CONSTRUCCIÓN DE CAJA PARA VALVULA D= 10", D= 12" DE 0.5M X0.6M H=2.0M (INCLUYE TAPA VÁLVULA DE SEGURIDAD). | UN
4981 | ENTIBADO EC-2 CONTÍNUO MADERA CON PERFILES METÁLICOS Y PARALES TELESCÓPICOS. SUMINISTRO E INSTALACIÓN. | M2
4987 | PEDESTAL PARA EQUIPO DE CONTROL EN CONCRETO DE 3000 PSI (1.0M X 1.0M X 1.0M). | UN
5015 | CAJA DE INSPECCION 0.80X0.8M. SUMINISTRO Y CONSTRUCCION. (H=0.6M. INCLUYE MARCO Y TAPA, NO INCLUYE BASE Y CAÑUELA). | UN
5021 | TUBERIA DE ACERO SIN COSTURAS ASTM-A-53 SCH40 D=12". SUMINISTRO E INSTALACION. (INCLUYE TRANSPORTE). | ML
5024 | VADO PARA ACCESIBILIDAD A MOVILIDAD REDUCIDA EN ANCHO=3.20M, DESARROLLO=2.00M, SUMINISTRO Y CONSTRUCCION, EN ESPACIO PUBLICO EXISTENTE. ALTO ESTANDAR DE ANDEN DE 0.20M (INC. BASE ARENA NIVELADA, ARENA SELLO, RELLENO. | UN
5025 | VADO PARA ACCESIBILIDAD A MOVILIDAD REDUCIDA EN ANCHO=3.20M, DESARROLLO=2.00M, SUMINISTRO Y CONSTRUCCION, EN ESPACIO PUBLICO EXISTENTE. ALTO ESTANDAR DE ANDEN DE 0.20M (INC. BASE ARENA NIVELADA, ARENA SELLO, (A=1M2). | M2
5026 | ESQUINA DEPRIMIDA ANCHO DE ANDEN =4.50M. SUMINISTRO Y CONSTRUCCION. (INCLUYE RELLENO DE 1.70M PENDIENTE 10% H ANDEN=0.20M(INCLUYE RELLENO, LOSETA PREFABRICADA,BASE ARENA NIVELACION Y SELLO, LOSA EN CONCRETO). | UN
5049 | REDUCTOR DE VELOCIDAD BAJO EN CONCRETO PREMEZCLADO 4000 PSI GRAVA COMÚN. SUMINISTRO E INSTALACION. (INCLUYE FORMALETA, REFUERZO, CURADO Y PINTURA. | M2
5056 | ESQUINA DEPRIMIDA ANCHO DE ANDEN =4.50M RAMPA L=1.7M. SUMINISTRO Y CONSTRUCCION.(INCLUYE RELLENO DE 1.70M PENDIENTE 10% H ANDEN=0.20M(INCLUYE RELLENO, LOSETA PREFABRICADA,BASE ARENA NIVELACION Y SELLO, LOSA EN CONCRETO). | M2
5066 | FLANCHE LATERAL, REMATE DE CUBIERTA EN LAMINA GALVANIZADA CAL. 16 Y PINTADA. DESARROLLO 0.30M. SUMINISTRO E INSTALACIÓN. (NO INCLUYE ANDAMIO) | ML
5067 | REMATE DE CUBIERTA Y CORTAGOTERA EN LAMINA GALVANIZADA CAL. 16 Y PINTADA. DESARROLLO 0.15M (NO INCLUYE ANDAMIO). SUMINISTRO E INSTALACION. | ML
5129 | PISO EN LAMINA ALFAJOR CAL. 3MM ANCHO 31CM PARA PLATAFORMA DE DESCENSO PASAJEROS VAGONES. INCLUYE ANGULO 1/8" X 1", IMPRIMANTE EPOXICO, PINTURA EPOXICA PARA BARRERAS Y SOLDADURA. SUMINISTRO E INSTALACION. | ML
5131 | BARANDA METALICA M-82 PREFABRICADA (INCLUYE INSTALACIÓN, DADOS DE CONCRETO 3000 PSI GRAVA COMÚN DE 0.20 X 0.20 MT Y PINTURA). SUMINISTRO E INSTALACION. | ML
5132 | BAJANTE ALL PVC SANITARIA D=4" (INCLUYE SUMINISTRO E INSTALACIÓN, INCLUYE UNIÓN PROPORCIONAL CADA 6MT, INCLUYE SOPORTE Y DOS TORNILLOS INOXIDABLES PROPORCIONALES CADA 3MT, SOLDADURA Y CITA TEFLON). | ML
5176 | ELEMENTO SEGREGADOR DE CICLO RUTA TIPO PIEZA A130 EN CONCRETO DE 3000PSI (FUNDIDO EN SITIO, CONCRETO PREMEZCLADO. INCLUYE SUMINISTRO, FORMALETA Y CONSTRUCCIÓN). | ML
5181 | SARDINEL FUNDIDO EN SITIO EN CONCRETO PREMEZCLADO DE 3000PSI. SUMINISTRO Y CONSTRUCCION. (GRAVA COMÚN) E=0.20M H=0.35M (INCLUYE FORMALETA METÁLICA, ACERO DE REFUERZO Y ALAMBRE NEGRO). | ML
5202 | JUNTA METÁLICA CON ÁNGULO DE 3"X1/4". SUMINISTRO Y COLOCACIÓN. (PARA UN SOLO COSTADO DE LA JUNTA). | ML
5214 | LAMINA ALFAJOR 6MM CON SOPORTE EN NEOPRENO PARA PERMITIR FLUJO VEHICULAR SOBRE JUNTAS DEMOLIDAS. INCLUYE RETIRO Y POSTERIOR COLOCACIÓN Y TRANSPORTE. | M2
5250 | CARCAMO TIPO PLACA DE PROTECCIÓN DE TUBO EN POLIETILENO D= 2", 3", 4", 6" Y 8". (INCLUYE RELLENO EN ARENA DE PEÑA, REFUERZO, CONCRETO DE 2000 PSI Y 4000 PSI, FORMALETA Y TRANSPORTE DE PETREOS). | ML
5251 | CARCAMO TIPO PLACA PARA PROTECCIÓN DE TUBO EN POLIETILENO D= 10", 12", 14" Y 16" (INCLUYE RELLENO EN ARENA DE PEÑA, REFUERZO, CONCRETO DE 2000 PSI Y 4000 PSI, FORMALETA Y TRANSPORTE DE PETREOS). | ML
5252 | CAJA PARA SECCIONADOR MANIOBRA SUBESTACIÓN SEMISUMERGIBLE NORMA CODENSA CS290 (ANDEN. INCL BASE EN CONCRETO DE 1500 PSI. RECEBO COMPACTADO, MUROS, PAÑETE EN MORTERO IMPERMEAB. ACERO REFUERZO, ESCALERA DE GATO, MARCO Y TAPAS. | UN
5253 | CAJA DE MANIOBRA ENTRADA Y SALIDA SUBESTACION SEMISUMERGIBLE NORMA CODENSA CTS535. SUMINISTRO E INSTALACION. | UN
5280 | CARCAMO DE PROTECCIÓN PARA TUBERIA DE TELEFONOS (DE 9 A 12 TUBOS). SUMINISTRO E INSTALACIÓN. | ML
5365 | MALLA ESLABONADA CALIBRE 10.5 2" ALTURA MAYOR A 2.20M. SUMINISTRO E INSTALACION. | M2
5366 | POLISOMBRA VERDE PARA CERRAMIENTO. SUMINISTRO E INSTALACION. | M2
5373 | ZARANDA DE 6X3 PARA CLASIFICACIÓN MATERIAL. SUMINISTRO E INSTALACIÓN. | UN
5388 | BASE PARA POSTE METALICO DE 0.80M X 0.80M H= 0.80M. EN CONCRETO PREMEZCLADO DE 3000 PSI (210 KG/CM2). CONSTRUCCION. INCLUYE ESTRUCTURA DE REFUERZO Y SBG_A. | UN
5398 | 9 DUCTOS D= 4" SUSPENDIDOS EN PUENTES NORMA CS218. SUMINISTRO E INSTALACION. | ML
5404 | CANASTILLA PASAJUNTAS (INCLUYE SUMINISTRO Y FIJACIÓN) | KG
5625 | CONEXIÓN AL ACERO DE REFUERZO; INCL. SOLDADURA EXOTÉRMICA DE CABLE CALIBRE 2/0 AWG A VARILLA DE ACERO DE REFUERZO 4 DE 90GR, VARILLA DE ACERO ADICIONAL Y SOLDADURAS ELÉCTRICAS ENTRE VARILLAS DE ACERO. (INCL. SUMIN. E INSTAL.) | UN
5686 | CIMENTACION TIPO PILOTE PREEXCAVADO PARA SEÑAL ELEVADA TIPO BANDERA (LONGITUD ENTRE 4 Y 9 M). INCLUYE EXCAVACION | M3
5752 | DESMONTE Y UBICACIÓN PARADEROS SITP TRASLADO. DE PARADERO EXISTENTE. INCLUYE CONCRETO 3000 PSI HECHO EN OBRA 1:2:2 CON ARENA DE RIO Y TRITURADO 3/4" PARA ANCLAJE. TRANSPORTE Y DISPOSICIÓN DE ESCOMBROS A 21 KM. | UN
5754 | DESMONTE Y REUBICACIÓN MODULO SERVICIO AL CIUDADANO (REDEP). DE MODULO EXISTENTE. INCLUYE CONCRETO 3000 PSI HECHO EN OBRA 1:2:2 CON ARENA DE RIO Y TRITURADO 3/4" PARA ANCLAJE. TRANSP Y DISPOS. DE ESCOMBROS A 21 KM. | UN
5760 | TUBERIA METALICA EMT DE D= 3/4". SUMINISTRO E INSTALACION. (INCLUYE ACCESORIOS DE INSTALACION Y FIJACION). | ML
5783 | ACOMETIDA MONOFASICA (1 NO.10 + 1 NO.10 + 1NO.10T AWG-THHN-600V-CU). SUMINISTRO E INSTALACION. ACOMETIDAS PARCIALES PARA LOS TABLEROS BRAKERS DE PUBLICIDAD, EN TUBERIA EMT 3/4". | ML
5784 | ACOMETIDA (1 NO.8 + 1 NO.8 + 1NO.10 AWG-THHN-600V-CU). SUMINISTRO E INSTALACION.TUBERIA EMT 3/4" DESDE EL TOTALIZADOR DE LA PLANTA ELECTRICA HASTA LA TRANSFERENCIA. | ML
5785 | 2 DUCTOS D=2" GALVANIZADOS. SUMINISTRO E INSTALACION. INCLUYE ELEMENTOS DE FIJACION Y ACCESORIOS. | ML
5786 | 2 DUCTOS D=3" GALVANIZADOS. SUMINISTRO E INSTALACION. INCLUYE ELEMENTOS DE FIJACION Y ACCESORIOS. | ML
5831 | TUBERIA EMT D= 1 1/2". SUMINISTRO E INSTALACION. (INCLUYE ACCESORIOS DE INSTALACION Y FIJACION). | ML
5833 | ACOMETIDA MONOFASICA (14+14+16T AWG-THHN-600V-CU) SUMINISTRO E INSTALACION (ACOMETIDAS PARCIALES PARA LOS TABLEROS REGULADOS DE MODULOS, EN TUBERIA EMT 1 1/2". INCLUYE ACCESORIOS DE INSTALACION Y FIJACION. | ML
5834 | ACOMETIDA MONOFASICA (110+110+112T AWG-THHN-600V-CU) SUMINISTRO E INSTALACION (ACOMETIDAS PARCIALES PARA LOS TABLEROS BREAKERS DE PUBLICIDAD, EN TUBERIA EMT 3/4". INCLUYE ACCESORIOS DE INSTALACION Y FIJACION. | ML
5836 | ACOMETIDA TRIFASICA (36+16+18T AWG-THHN-600V-CU) SUMINISTRO E INSTALACION (ACOMETIDAS PARCIALES PARA LOS TABLEROS BREAKERS DE TRANSMILENIO, EN TUBERIA EMT 1 1/2". INCLUYE ACCESORIOS DE INSTALACION Y FIJACION. | ML
5837 | ACOMETIDA MONOFASICA (16+16+18T AWG-THHN-600V-CU) SUMINISTRO E INSTALACION (ACOMETIDAS PARCIALES PARA LOS TABLEROS BREAKERS DE TAQUILLA Y UPS, EN TUBERIA EMT 1 1/4". INCLUYE ACCESORIOS DE INSTALACION Y FIJACION. | ML
5840 | TUBERIA METALICA EMT DE D= 1". SUMINISTRO E INSTALACION. (INCLUYE ACCESORIOS DE INSTALACION Y FIJACION). | ML
5871 | BASE DE CONCRETO PARA POSTE TIPO T1 O T2 (0.80M X 0.80M X 0.80M). CONSTRUCCIÓN. INCLUYE EXCAVACIÓN, CONCRETO 3000 PSI HECHO EN OBRA, FUNDIDA, ARMADURA Y CURVA 90° PVC D= 2". HASTA MÉNSULA DE 6.5M. | UN
5872 | BASE DE CONCRETO PARA POSTE TIPO T1 O T2 (0.80M X 0.80M X 0.80M). CONSTRUCCIÓN. INCLUYE EXCAVACIÓN, CONCRETO 3000 PSI HECHO EN OBRA, FUNDIDA, ARMADURA Y CURVA 90° PVC D= 2". HASTA MÉNSULA DE 8.5M. | UN
5874 | PEDESTAL EN CONCRETO DE 3500 PSI GRAVA COMÚN (0.30 M X 0.40 M X 1.00 M) O MEDIDAS SIMILARES. CONSTRUCCIÓN. CON DOS DUCTOS PESADOS DE PVC TIPO DB D= 2". | UN
5882 | PLATINA DE POSTE (CUADRADA DE 0.30M X 0.30M FABRICADA EN HIERRO DE 3/8" DE ESPESOR CON 4 ORIFICIOS DE 3/4" Y UNA PERFORACION CENTRAL DE 3" PARA FIJACION DEL POSTE AL ANCLAJE BASE). | UN
5890 | ENTIBADO TIPO ED2, DISCONTINUO EN MADERA, CON PERFILES METALICOS Y PARALES TELESCOPICOS (INCLUYE SUMINISTRO E INSTALACION). | M2
5927 | CARTELERA TIPO PUNTO CREA DE 1.00M X 1.00M EN ALUMINIO ANODIZADO, CON PAÑO COLOR GRIS, CENEFA SUPERIOR, PUERTAS CORREDIZAS, LOGO INSTITUCIONAL. INCLUYE SUMINISTRO E INSTALACION. | UN
5953 | TUBERIA ACERO CARBON ASTM A=53 SCH 40 DE D=12" | ML
5955 | SEÑAL VERTICAL UNA CARA PARA CICLORUTA PARAL 3M, ÁNGULO DE 2X1/4X3M LAMINA CAL. 16 PINTADA POR UNA CARA 0.60M X 0.60M O 0.75M X 0.75M (INCLUYE SUMINISTRO E INSTALACIÓN) | UN
6029 | SEÑAL VERTICAL GRUPO DE PREVENTIVAS TIPO CUADRADO (75CM X 75CM). INCLUYE SUMONISTRO E INSTALACION. | UN
6030 | SEÑAL VERTICAL GRUPO DE REGLAMENTARIAS TIPO CIRCULO D=75CM. INCLUYE SUMINISTRO E INSTALACION. | UN
6031 | SEÑAL VERTICAL GRUPO DE PREVENTIVA SP-40 TIPO RECTANGULO (120CM X 40CM). INCLUYE SUMINISTRO E INSTALACION. | UN
6032 | SEÑAL VERTICAL GRUPO DE REGLAMENTARIAS SR-01 TIPO OCTAGONO CON ALTURA DE 75CM. INCLUYE SUMINISTRO E INSTALACION. | UN
6033 | SEÑAL VERTICAL GRUPO DE REGLAMENTARIAS SR-02 TIPO TRIANGULO EQUILATERO 75CM. DE LADO. INCLUYE SUMINISTRO E INSTALACION. | UN
6034 | SEÑAL VERTICAL GRUPO DE INFORMATIVAS TIPO RECTANGULO (60CM X 75CM). INCLUYE SUMINISTRO E INSTALACION. | UN
6047 | PISO EN CONCRETO COLOR OCRE MR41 (280 Kg/Cm2) GRAVA 1" 28 DIAS ESTAMPADO e=0.10m (INCLUYE SUMINISTRO Y COLOCACIÓN DE CONCRETO, JUEGO DE MOLDES, DESMOLDANTE EN POLVO, CURADOR PARA CONCRETO, INCLUYE CORTE Y SELLADO DE JUNTAS. | M2
6065 | LAMINA MACIZA HR PARA BOCATOMA, INCLUYE MANO DE OBRA, ACCESORIOS E INSTALACION SEGUN DETALLE EN PLANOS Y ESPECIFICACIONES TECNICAS | UN
6070 | ELEMENTO ENVOLVENTE PEINAZO PARA MODULO. SUMINISTRO E INSTALACION. INCLUYE MANO DE OBRA. | M2
6073 | MODULO DE PERSIANA DE 1.80 X 2.35 GALVANIZADO PARA CERRAMIENTO, INCLUYE MANO DE OBRA, ACCESORIOS E INSTALACION, SEGUN DETALLE EN PLANOS Y ESPECIFICACIONES TECNICAS. SUMINISTRO E INSTALACION. | UN
6074 | MODULO DE PERSIANA DE 1.80 X 1.20 GALVANIZADO PARA FACHADA COMERCIAL, INCLUYE MANO DE OBRA, ACCESORIOS SEGUN DETALLE EN PLANOS Y ESPECIFICACIONES TECNICAS. SUMINISTRO E INSTALACION. | UN
6079 | ELEMENTO ENVOLVENTE REMATE PARA CUBIERTA. SUMINISTRO E INSTALACION. INCLUYE MANO DE OBRA | M2
6089 | NIVELACIÓN DE CAJA ETB T-13 H= 0.30M (INCLUYE DEMOLICION, FORMALETA, COMPRESOR, TRANSPORTE, PLACA SUPERIOR EN CONCRETO DE 3000 PSI, ACERO DE REFUERZO, BLOQUE PARA CÁMARA TELEFÓNICA TELECOM RESISTENCIA 3000 PSI, MORTERO, ARO Y TAPA ETB, TRANSPORTE Y DISPOSICION DE ESCOMBROS Y MANO DE OBRA ). | UN
6090 | NIVELACIÓN DE CAJA ETB T-14 H= 0.30M (INCLUYE DEMOLICION, FORMALETA, COMPRESOR, TRANSPORTE, PLACA SUPERIOR EN CONCRETO DE 3000 PSI, ACERO DE REFUERZO, BLOQUE PARA CÁMARA TELEFÓNICA TELECOM RESISTENCIA 3000 PSI, MORTERO, ARO Y TAPA ETB, TRANSPORTE Y DISPOSICION DE ESCOMBROS Y MANO DE OBRA ). | UN
6091 | NIVELACIÓN DE CAJA DOBLE DE PASO ETB H= 0.30M (INCLUYE FORMALETA, JUEGO DE MARCO Y TAPA DOBLE PARA CAJA DE PASO DOBLE GALVANIZADA NORMA ETB, BORDILLO PERIMETRAL EN CONCRETO DE 3000 PSI HECHO EN OBRA 1:2:2 CON ARENA DE RIO Y TRITURADO DE 3/4", ACERO DE REFUERZO DE 3/8" Y 1/2", TRANSPORTE Y DISPOSICION FINAL DE ESCOMBROS . | UN
6095 | PISO EN CONCRETO MR43 (315 KG/CM2) GRAVA COMÚN ACELERADO A 7 DÍAS, ESTAMPADO PARA POMPEYANOS, e=0.23m (INCLUYE SUMINISTRO Y COLOCACIÓN DE CONCRETO, JUEGO DE MOLDES, DESMOLDANTE EN POLVO, CURADOR PARA CONCRETO, CORTE Y SELLADO DE JUNTAS. | M2
6096 | PISO EN CONCRETO MR43 (315 KG/CM2) GRAVA COMÚN ACELERADO A 7 DÍAS, ESTAMPADO PARA POMPEYANOS, E=0.20M (INCLUYE SUMINISTRO Y COLOCACIÓN DE CONCRETO, JUEGO DE MOLDES, DESMOLDANTE EN POLVO, CURADOR PARA CONCRETO, CORTE Y SELLADO DE JUNTAS. | M2
6103 | CUNETA DE DRENAJE ANCHO= 0.50m EN CONCRETO PREMEZCLADO DE 3000 PSI FUNDIDO EN SITIO. PROFUNDIDAD VARIABLE (ENTRE 0.10m Y 0.50m). (INCLUYE CONSTRUCCIÓN DE PLACA DE FONDO Y MUROS EN CONCRETO IMPERMEABILIZADO, MEDIACAÑAS Y MORTERO DE NIVELACIÓN, ÁNGULOS METÁLICOS PARA SOPORTE DE REJILLAS PREFABRICADAS). | ML
6137 | PISO EN CONCRETO COLOR GRIS MR41 (280 Kg/Cm2) GRAVA 1" 28 DIAS ESTAMPADO e=0.10m (INCLUYE SUMINISTRO Y COLOCACIÓN DE CONCRETO, JUEGO DE MOLDES, DESMOLDANTE EN POLVO, CURADOR PARA CONCRETO, INCLUYE CORTE Y SELLADO DE JUNTAS. | M2
6150 | CERRAMIENTO EN MALLA ESLABONADA CALIBRE 10.5 Y ALAMBRE DE PUAS (3 HILERAS) INCLUYE AMARRES DE ALAMBRE GALVANIZADO SOLDADO A POSTES EN ACERO INOXIDABLE EN TUBO DE 1-1/2", CADA 2 MTS, ANGULO DE REMATE. EXCAVACIÓN DE 0.20 X 0.20 X 0.40 PARA ANCLAJE Y CONCRETO DE 3000 PSI PARA VIGA. | ML
6188 | CARCAMO TIPO PLACA DE PROTECCIÓN PARA TUBERÍA Ø 14" NORMA EAAB NS-090 . 3V.2. INCLUYE: DESPERDICIOS, COMPACTACIÓN Y DESPUNTES. | ML
6191 | PISOS EN METALDECK 2" CALIBRE 16 (1.50MM) PARA PUENTES VEHICULARES. (INCLUYE TRANSPORTE, HERRAMIENTA MENOR, MANO DE OBRA) | M2
6192 | PISOS EN METALDECK 2" CALIBRE 18 (1.50MM) PARA PUENTES PEATONALES. (INCLUYE TRANSPORTE, HERRAMIENTA MENOR, MANO DE OBRA) | M2
6194 | BARANDA METÁLICA PARA PUENTE PEATONAL (INCLUYE DADOS DE CONCRETO 3000 PSI GRAVA COMÚN DE 0.20M X 0.20M, RECUBRIMIENTO EN BARRERA EPÓXICA Y ESMALTE URETANO GRIS. INCLUYE TUBO DE CERRAMIENTO NEGRO DE Ø 2" Y Ø 1/2" - 1.9MM, PLATINA METÁLICA). SUMINISTRO E INSTALACIÓN. | ML
6196 | PISOS EN TABLILLA DE MADERA TECA TIPO DECK. SUMINISTRO E INSTALACIÓN. (INCLUYE HERRAMIENTA MENOR, TRANSPORTE, MANO DE OBRA). | M2
6206 | CANAL Y FLANCHE EN LAMINA GALVANIZADA. (INCLUYE SUMINISTRO E INSTALACIÓN) | ML
6211 | CUNETAS EN MANTO DE HORMIGÓN DE E= 8MM (INCLUYE SUMINISTRO E INSTALACIÓN). ESTA ACTIVIDAD SE REQUIERE PARA EL CONTRATO DE CONSULTORÍA Y OBRA N° IDU 1920 DE 2013. | ML
6272 | TORONES POSTENSADOS PARA REFORZAMIENTO EXTERNO DE 1/2" TENSIONADO 16,9 TON. SUMINISTRO E INSTALACIÓN, TENSIONAMIENTO, MANO DE OBRA, EQUIPOS EN GENERAL. | TON-M
6273 | CABLE DE REFORZAMIENTO EXTERNO DE 5/8" TENSIONADO 46,5 TON. TENSIONAMIENTO, MANO DE OBRA, EQUIPOS EN GENERAL. | TON-M
6274 | HERRAJES. SUMINISTRO E INSTALACIÓN. INCLUYE MATERIALES Y MANO DE OBRA. | KG
6280 | CONSTRUCCIÓN EN TRAMOS DE PLACA DE PISO DE PUENTE E=0,10M CONCRETO FC=21,1 MPA, CONFORMADA CON METALDECK 2", CAL 20. INCLUYE SELLO ELASTOMÉRICO DE JUNTAS ENTRE LÁMINAS, ADHESIVO ESPECIAL PARA EL PEGADO PLÁSTICO DE METALES MONOCOMPONENTE Y LIBRE DE SOLVENTES. INCLUYE INSTALACIÓN DE CONECTORES DE CORTANTE EN ÁNGULO DE 2-1/2"X3/16" H=9CM, EN CADA VALLE Y SELLO ENTRE LÁMINAS. | M2
6286 | RESTITUCIÓN DE MURO EN MAMPOSTERÍA ESTRUCTURAL, PARA PROTECCIÓN DE ZONAS ALEDAÑAS A LOS ESTRIBOS, INCLUYE MANO DE OBRA, MATERIALES NECESARIOS, ACERO DE REFUERZO Y GROUTING DE RELLENO. | M2
6290 | SUMINISTRO DE CONECTORES DE CORTANTES O PLATINAS EN ACERO A-36. (INCLUYE MATERIAL, CORTE CON TORTUGA, TRANSPORTES REQUERIDOS DESDE ALMACÉN A TALLER Y A OBRA) | KG
6291 | DEMARCACIÓN DE DILATACIÓN MEDIANTE CORTE DEL CONCRETO Y RELLENO CON CINTA O FONDO DE JUNTA EN ESPUMA DE POLIETILENO DE BAJA DENSIDAD DE CELDA CERRADA PREFORMADO, PARA APLICAR MASILLAS EN FRÍO. DE Ø1/4" (6MM). | ML
6296 | BARRERA DE SEGURIDAD LATERAL EN CONCRETO 3500 PSI SEGÚN DISEÑO. INCLUYE ANCLAJES A ESTRUCTURA EXISTENTE, COLOCACIÓN DE REFUERZO, FUNDICIÓN EN CONCRETO, CURADO, SUMINISTRO DE MANO DE OBRA, EQUIPOS, MATERIALES Y MANEJO DE DESPERDICIOS. | ML
6333 | GAVIONES - SUMINISTRO Y CONSTRUCCIÓN. INCLUYE RAJÓN, MALLA PARA GAVIONES Y ALAMBRE RECOCIDO. | M3
6342 | ESTRUCTURA DE DISIPACIÓN COLECTOR DE 1.20 M EN CONCRETO IMPERMEABILIZADO 4000 PSI, SEGÚN DISEÑO. INCLUYE SUMINISTRO, CONSTRUCCIÓN, ACERO DE REFUERZO Y FORMALETA, ENCOFRADO Y DESENCOFRADO. | UN
6364 | SEÑAL ELEVADA BS, TABLERO 3.097M X 2.228M REFLECTIVO DIAMANTE, SOPORTE EN TUBO GALVANIZADO DE 12" EN 7M. CERCHA EN TUBO DE 4" EN 3MM Y 2" EN 2MM. INCLUYE SUMINISTRO E INSTALACIÓN | UN
6371 | SEÑAL ELEVADA BS, TABLERO 2.414M X 1.380M REFLECTIVO DIAMANTE, SOPORTE EN TUBO GALVANIZADO DE 12" EN 7M. CERCHA EN TUBO DE 4" EN 3MM Y 2" EN 2MM. INCLUYE SUMINISTRO E INSTALACIÓN | UN
6372 | SEÑAL ELEVADA BS, TABLERO 3.322M X 2.111M REFLECTIVO DIAMANTE, SOPORTE EN TUBO GALVANIZADO DE 12" EN 7M. CERCHA EN TUBO DE 4" EN 3MM Y 2" EN 2MM. INCLUYE SUMINISTRO E INSTALACIÓN | UN
6373 | REEMPLAZO DE TABLERO SEÑAL ELEVADA BS, POR TABLERO GALVANIZADO CALIBRE 20 3.914M X 1.972M REFLECTIVO DIAMANTE. INCLUYE SUMINISTRO E INSTALACIÓN | UN
6374 | SEÑAL INFORMATIVA SI-05C, TABLERO 60.64CM X 82.50CM REFLECTIVO ALTA INTENSIDAD, PEDESTAL EN ÁNGULO DE 2"X2"X1/4" H= 2.60M EN PINTURA ELECTROSTÁTICA. INCLUYE SUMINISTRO E INSTALACIÓN | UN
6375 | SEÑAL INFORMATIVA SI-05C, TABLERO 75.09CM X 82.50CM REFLECTIVO ALTA INTENSIDAD, PEDESTAL EN ÁNGULO DE 2"X2"X1/4" H= 2.60M EN PINTURA ELECTROSTÁTICA. INCLUYE SUMINISTRO E INSTALACIÓN | UN
6376 | SEÑAL INFORMATIVA SI-05C, TABLERO 76.09CM X 97.51CM REFLECTIVO ALTA INTENSIDAD, PEDESTAL EN ÁNGULO DE 2"X2"X1/4" H= 2.60M EN PINTURA ELECTROSTÁTICA. INCLUYE SUMINISTRO E INSTALACIÓN | UN
6377 | SEÑAL INFORMATIVA SI-05C, TABLERO 75.01CM X 82.50CM REFLECTIVO ALTA INTENSIDAD, PEDESTAL EN ÁNGULO DE 2"X2"X1/4" H= 2.60M EN PINTURA ELECTROSTÁTICA. INCLUYE SUMINISTRO E INSTALACIÓN | UN
6379 | SEÑAL INFORMATIVA SI-05, TABLERO 1.119M X 0.512M REFLECTIVO ALTA INTENSIDAD, PEDESTAL EN ÁNGULO DE 2"X2"X1/4" H= 2.60M EN PINTURA ELECTROSTÁTICA. INCLUYE SUMINISTRO E INSTALACIÓN | UN
6387 | CÁMARA DE INSPECCIÓN (30P) EN MAMPOSTERÍA (E= 0.26M ALTURA 1.80M) Y CONCRETO PARA ALCANTARILLADO, CON DIÁMETRO 1.20M (SUMINISTRO E INSTALACIÓN. INCLUYE PLACA DE CUBIERTA PREFABRICADA D= 1.70M, ESCALERA DE GATO NORMA NORMA EAAB NS-029-11V.3.4, MATERIAL DE RELLENO ESTRUCTURAL, GEOTEXTIL, CONCRETO Y MORTERO IMPERMEABILIZADO, MATERIAL DE REEMPLAZO, EXCAVACION, ACERO DE REFUERZO, TAPA PARA POZO PLASTICA EN POLIPROPILENO, LADRILLO TOLETE RECOCIDO 24X12X6 Y EQUIPOS) | UN
6388 | CÁMARA DE INSPECCIÓN (6P) EN MAMPOSTERÍA (E= 0.26M ALTURA 1.80M) Y CONCRETO PARA ALCANTARILLADO, CON DIÁMETRO 1.20M (SUMINISTRO E INSTALACIÓN. INCLUYE PLACA DE CUBIERTA PREFABRICADA D= 1.70M, ESCALERA DE GATO NORMA NORMA EAAB NS-029-11V.3.4, MATERIAL DE RELLENO ESTRUCTURAL, GEOTEXTIL, CONCRETO Y MORTERO IMPERMEABILIZADO, MATERIAL DE REEMPLAZO, EXCAVACION, ACERO DE REFUERZO, TAPA PARA POZO PLASTICA EN POLIPROPILENO, LADRILLO TOLETE RECOCIDO 24X12X6 Y EQUIPOS) | UN
6389 | CÁMARA DE INSPECCIÓN (7P) EN MAMPOSTERÍA (E= 0.26M ALTURA 1.80M) Y CONCRETO PARA ALCANTARILLADO, CON DIÁMETRO 1.20M (SUMINISTRO E INSTALACIÓN. INCLUYE PLACA DE CUBIERTA PREFABRICADA D= 1.70M, ESCALERA DE GATO NORMA NORMA EAAB NS-029-11V.3.4, MATERIAL DE RELLENO ESTRUCTURAL, GEOTEXTIL, CONCRETO Y MORTERO IMPERMEABILIZADO, MATERIAL DE REEMPLAZO, EXCAVACIÓN, ACERO DE REFUERZO, TAPA PARA POZO PLÁSTICA EN POLIPROPILENO, LADRILLO TOLETE RECOCIDO 24X12X6 Y EQUIPOS) | UN
6392 | PILOTE PREEXCAVADO DE DIÁMETRO 30 CM CONCRETO TREMIE DE 4000 PSI (280 KG/CM2) ACELERADO A 2 DÍAS. INCLUYE ACELERANTE, ALQUILER DE EQUIPO DE PERFORACIÓN CON OPERARIO, MOTOBOMBA, BENTONITA, MANO DE OBRA, TRANSPORTE Y DISPOSICIÓN FINAL DE ESCOMBROS EN SITIO AUTORIZADO. DISTANCIA DE TRANSPORTE 21 KM. | M3
6393 | PILOTE PREEXCAVADO DE DIÁMETRO 45 CM CONCRETO TREMIE 4000 PSI. ACELERADO A 2 DIAS. INCL. ACERO DE 60000 PSI 103.50 KG/M3, TRANSPORTE Y DISPOSICIÓN FINAL DE ESCOMBROS EN SITIO AUTORIZADO. DISTANCIA DE TRANSPORTE 21 KM. MOVILIZACIÓN, MONTAJE Y DESMONTAJE DE EQUIPOS. | M3
6395 | PILOTE PREEXCAVADO DE DIÁMETRO 45 CM CONCRETO TREMIE 4000 PSI. ACELERADO A 2 DIAS. INCL. ACERO DE 60000 PSI 257 KG/M3, TRANSPORTE Y DISPOSICIÓN FINAL DE ESCOMBROS EN SITIO AUTORIZADO. DISTANCIA DE TRANSPORTE 21 KM. MOVILIZACIÓN, MONTAJE Y DESMONTAJE DE EQUIPOS. | M3
6411 | VENTANAS EN ALUMINIO TIPO LENHER DE 1,20M X 0,30M CON ALFAJÍA EN ALUMINIO Y VIDRIO LAMINADO DE 3+3 (6 MM). SUMINISTRO E INSTALACIÓN. | UN
6421 | CONSTRUCCIÓN PIEZA FUNDIDA EN SITIO SIMILAR A SARDINEL BAJO RAMPA. (INCLUYE SUMINISTRO Y COLOCACIÓN DE CONCRETO DE 3000 PSI GRAVA COMÚN, FORMALETA Y MANO DE OBRA) | ML
6423 | NIVELACIÓN DE CAJA DE INSPECCIÓN TIPO VEHICULAR NORMA CODENSA CS 280 H=0,5M (INCLUYE CONCRETO 3000 PSI PREMEZCLADO, LADRILLO TOLETE RECOCIDO 24X12X6. MORTERO 1:4 IMPERMEABILIZADO HECHO EN OBRA. INCL. REPOSICIÓN DE MARCO Y TAPA PREFABRICADA) | UN
6430 | PILOTES DE CONCRETO GRAVA FINA DE 3000 PSI (PREBARRENADOS) CON DIÁMETRO 0.30M (INCLUYE: EXCAVACIÓN, FUNDIDA, LOCALIZACIÓN, PREHUECOS, AGUA DE CARROTANQUES, RETIRO DE LODOS Y DESCABECE DE PILOTES) | ML
6433 | ACERO ESTRUCTURAL PARA PUENTE PEATONAL TIPO TRANSMILENIO. SUMINISTRO, FABRICACIÓN, TRANSPORTE Y MONTAJE DE ESTRUCTURA METÁLICA CON EL SIGUIENTE ESQUEMA DE PROTECCIÓN Y PINTURA: SISTEMA DE PROTECCIÓN BÁSICA: (GUÍA 6.7.1) GALVANIZADO EN CALIENTE (DE ACUERDO CON GUÍA Y CARTILLA).BARRERA: BARRERA EPÓXICA CON POLIAMIDA DE 1.5 A 2.0 MILS DE PELÍCULA SECA.ACABADO: RECUBRIMIENTO URETANO BRILLANTE TIPO ALIFÁTICO RAL 7045 (GRIS) DE 1.5 A 2.0 MILS. | KG
6434 | ACERO ESTRUCTURAL PARA PUENTE PEATONAL TIPO TRANSMILENIO. SUMINISTRO, FABRICACIÓN, TRANSPORTE Y MONTAJE DE ESTRUCTURA METÁLICA CON EL SIGUIENTE ESQUEMA DE PROTECCIÓN Y PINTURA: SISTEMA DE PROTECCIÓN BÁSICA: (GUÍA 6.7.2) LIMPIEZA: SP10.PRIMER: IMPRIMANTE EPÓXICO RICO EN ZINC DE 3.5 A 4.0 MILS PELÍCULA SECA.BARRERA: BARRERA EPÓXICA CON CURADOR POLIAMIDA DE 3.5 A 4.0 MILS PELÍCULA SECA.ACABADO: RECUBRIMIENTO URETANO BRILLANTE ALIFÁTICOS DE 2.5 A 3.0 MILS.EL ESPESOR TOTAL DEL SISTEMA DE PROTECCIÓN DEBE SER AL MENOS 10 MILS (DFT)CHORRO ABRASIVO METAL CASI BLANCO. | KG
6435 | ACERO ESTRUCTURAL PARA ESTACIÓN TIPO TRANSMILENIO. SUMINISTRO, FABRICACIÓN, TRANSPORTE Y MONTAJE DE ESTRUCTURA METÁLICA CON EL SIGUIENTE ESQUEMA DE PROTECCIÓN Y PINTURA: SISTEMA DE PROTECCIÓN BÁSICA: (GUÍA 6.7.1).PINTURA: SISTEMA DE PROTECCIÓN BÁSICA: (GUÍA 6.7.1)GALVANIZADO EN CALIENTE (DE ACUERDO GUÍA Y CARTILLA).BARRERA: BARRERA EPÓXICA CON POLIAMIDA DE 1.5 A 2.0 MILS DE PELÍCULA SECA.ACABADO: RECUBRIMIENTO URETANO BRILLANTE TIPO ALIFÁTICO RAL 7045 (GRIS) DE 1.5 A 2.0 MILS. | KG
6436 | ACERO ESTRUCTURAL PARA ESTACIÓN TIPO TRANSMILENIO. SUMINISTRO, FABRICACIÓN, TRANSPORTE Y MONTAJE DE ESTRUCTURA METÁLICA CON EL SIGUIENTE ESQUEMA DE PROTECCIÓN Y PINTURA: SISTEMA DE PROTECCIÓN BÁSICA: (GUÍA 6.7.2) LIMPIEZA: SP10.PRIMER: IMPRIMANTE EPÓXICO RICO EN ZINC DE 3.5 A 4.0 MILS PELÍCULA SECA.BARRERA: BARRERA EPÓXICA CON CURADOR POLIAMIDA DE 3.5 A 4.0 MILS PELÍCULA SECA.ACABADO: RECUBRIMIENTO URETANO BRILLANTE ALIFÁTICO DE 2.5 A 3.0 MILS.EL ESPESOR TOTAL DEL SISTEMA DE PROTECCIÓN DEBE SER AL MENOS 10 MILS (DFT) | KG
6437 | ACERO ESTRUCTURAL PARA ESTACIÓN TIPO TRANSMILENIO. SUMINISTRO, FABRICACIÓN, MONTAJE Y TRANSPORTE DE ESTRUCTURA METÁLICA CON EL SIGUIENTE ESQUEMA DE PROTECCIÓN Y PINTURA: SISTEMA DE PROTECCIÓN ALTERN. ESTACIÓN LIMPIEZA: SP6.PRIMER: IMPRIMANTE EPÓXICO FOSFATO DE ZINC DE 3.0 MILS PELÍCULA SECA.ACABADO: RECUBRIMIENTO ESMALTE URETANO SERIE 36 RAL 7045 (GRIS) DE 3.0 MILS ESPESOR DE PELÍCULA SECA.CHORRO ABRASIVO COMERCIAL. | KG
6483 | ALQUILER SEÑAL TEMPORAL MÓVIL ECONÓMICA CON TRÍPODE TIPO SIO - SP - SI - SR DE (100 X 50 CM - 75 X 75 CM - 80 X 50 CM) LÁMINA GALVANIZADA CAL. 20 Y ÁNGULOS DE 1" X 1/2" X 1/8" | UN/MES
6484 | ALQUILER DE BARRICADA METÁLICA CON SEÑAL DE DESVÍO O VÍA CERRADA DE 2.40 M CINTA GRADO INGENIERÍA SHEETING | UN/MES
6506 | BAJANTE EN LÁMINA GALVANIZADA CAL. 22 INSPECCIONABLE, INCLUYE PINTURA EPÓXICA GRIS HUMO PARA RECUBRIMIENTO. | ML
6510 | CONSTRUCCIÓN DE BORDILLO EN CONCRETO MR36 FUNDIDO IN SITU. INCLUYE LA PREPARACIÓN DE LA SUPERFICIE DE APOYO | ML
6512 | ANCLAJE PARA TUBERIA EN CONCRETO PREMEZCLADO DE 3000 PSI GRAVA COMUN (Incluye Suministro, formaleteo y colocacion) | M3
6517 | TORNILLOS A 325. INCLUYE MATERIALES, INSUMOS, HERRAMIENTAS Y EQUIPOS, ANDAMIOS, MANO DE OBRA CALIFICADA Y TODO LO NECESARIO PARA DESARROLLAR LA OBRA. | KG
6541 | LAMINA ALFAJOR DE 6MM PARA TAPA DE TANQUE DE 1.0 M X 1.0 M. SUMINISTRO E INSTALACIÓN. | ML
6547 | CAJA DE INSPECCIÓN. MEDIDAS INTERNAS DE 0.3MX0.3M MEDIDAS EXTERNAS 0.50M X 0.50M (H=0.50M). INCLUYE SUMINISTRO Y CONSTRUCCIÓN. INCLUYE MARCO Y TAPA. NO INC. BASE Y CAÑUELA) | UN
6549 | SALIDA PARA DISPOSITIVOS DE DETECCIÓN, ALARMA Y SUPERVISIÓN DE EXTINCIÓN DE INCENDIOS HASTA EL PANEL DE CONTROL. INCLUYE TUBERÍA DE 3/4" EMT, UNIÓN Y CURVA CONDUIT EMT DE 3/4", EQUIPOS, ACCESORIOS DE INSTALACIÓN Y CABLEADO FPLP. | UN
6550 | PANEL DE CONTROL DE ALARMA CONTRA INCENDIOS. INCLUYE SUMINISTRO E INSTALACIÓN, TUBERÍA DE 3/4" EMT, UNIÓN Y CURVA CONDUIT EMT DE 3/4", EQUIPOS, ACCESORIOS DE INSTALACIÓN Y CABLEADO FPLP. | UN
6551 | PLACA DE CONCRETO DE 3000 PSI GRAVA COMÚN DE 8CM DE ESPESOR CON LÁMINA EN METALDECK 2" CALIBRE 22. (INCLUYE TRANSPORTE, HERRAMIENTA MENOR, MANO DE OBRA) | M2
6559 | MARCO EN LÁMINA COLD ROLLED CAL. 20 ANCLADO A MURO CON CHAZOS EXPANSIVOS DE 1/2" - 3" - HOJA EN LÁMINA CELOSÍA COLD ROLLED CAL. 1894.20 | UN
6564 | BANDAS SONORAS REDUCTORAS DE VELOCIDAD DE 3CM DE ALTURA, CONSTRUIDA CON GRAVILLA DE 1/2", PINTURA DE LARGA DURACIÓN BLANCA Y RESINA EPÓXICA | M2
6567 | BANDEJA PARA INTERCAMBIO DE MONEDAS EN ACERO INOXIDABLE CAL. 18 SOPORTADO CON ÁNGULOS METÁLICOS A ANTEPECHO EN MAMPOSTERÍA. SUMINISTRO E INSTALACIÓN. | ML
6577 | CONTENEDOR DE RAICES TIPO B22 (TIPO C) (1.60M X 1.60M X 1.60M) INCLUYE MUROS EN CONCRETO GRAVA COMÚN 3000 PSI (210 KG/CM2), SUMINISTRO CONSTRUCCIÓN Y FILTRO EN GRAVILLA 1/2", FORMALETA Y REFUERZO. NO INCLUYE TIERRA NEGRA. | UN
6687 | RECONSTRUCCIÓN CÁMARA DE INSPECCIÓN T-13 ETB (H=2.3M. INCLUYE BASE, MUROS, CUBIERTA, ARO-BASE Y ARO-TAPA) | UN
6715 | RECONSTRUCCIÓN CÁMARA DE INSPECCIÓN T-13A ETB (H=2.3M. INCLUYE BASE, MUROS, CUBIERTA, ARO-BASE Y ARO-TAPA) | UN
6717 | RECONSTRUCCIÓN CÁMARA DE INSPECCIÓN T-14 ETB (H=2.3M. INCLUYE BASE, MUROS, CUBIERTA, ARO-BASE Y ARO-TAPA) | UN
6718 | RECONSTRUCCIÓN CÁMARA DE INSPECCIÓN T-14A ETB (H=2.3M. INCLUYE BASE, MUROS, CUBIERTA, ARO-BASE Y ARO-TAPA) | UN
6719 | RECONSTRUCCIÓN CÁMARA DE INSPECCIÓN T-16 ETB (H=2.3M. INCLUYE BASE, MUROS, CUBIERTA, ARO-BASE Y ARO-TAPA) | UN
6720 | RECONSTRUCCIÓN CÁMARA DE INSPECCIÓN T-16A ETB (H=2.3M. INCLUYE BASE, MUROS, CUBIERTA, ARO-BASE Y ARO-TAPA) | UN
6848 | SEÑAL VERTICAL GRUPO PREVENTIVA SR-38 Y SR-39 TIPO RECTÁNGULO (75X25CM) (INCLUYE SUMINISTRO E INSTALACIÓN) | UN
7336 | BARRA DE UNION 5/8". (INCLUYE SUMINISTRO E INSTALACIÓN). | KG
7340 | CAMARA DE PASO NO. 2 UNE-EPM TELECOMUNICACIONES NORMA TEL NIN-105.(INCLUYE SUMINISTRO E INSTALACIÓN, NO INCLUYE RELLENOS). | UN
7341 | CARCAMO AGUAS LLUVIAS 0.45 X 0.60 M. (INCLUYE REJILLA) SUMINISTRO E INSTALACIÓN | ML
7342 | CERRAMIENTO CONTRA IMPACTO IDRD H=5.00 M. (TUBO GALVANIZADO, VARILLA REDONDA, MALLA ESLABONADA Y ÁNGULO. ACABADO SUPERFICIAL EN PINTURA LÍQUIDA RESISTENTE A LA INTEMPERIE, INCLUYE VIGA DE CIMENTACIÓN) (INCLUYE SUMINISTRO E INSTALACIÓN) | ML
7347 | NIPLE 16" ACERO CARBON EXTREMOS BRIDA/CAMPANA CON SALIDA TANGENCIAL PARA PURGA 4" L= 2500MM. SUMINISTRO E INSTALACIÓN | UN
7353 | CONTENEDOR DE RAICES TIPO B23 (TIPO D) (2.00M X 2.00M X 1.40M). (INCLUYE FILTRO EN GRAVILLA, TIERRA NEGRA. SUMINISTRO Y CONSTRUCCIÓN). | UN
7354 | NIPLE 12" ACERO CARBON EXTREMO BRIDA Y EXTREMO LISO PARA CINTURÓN DE CIERRE L= 1500MM. (A) SUMINISTRO E INSTALACIÓN | UN
7355 | NIPLE 4" ACERO CARBON BRIDA Y EXTREMO LISO L= 300MM. (A) SUMINISTRO E INSTALACIÓN | UN
7357 | NIPLE 4" ACERO CARBON BRIDA/BRIDA L= 250MM. (A) SUMINISTRO E INSTALACIÓN | UN
7358 | NIPLE 4" ACERO CARBON BRIDA/EXTREMO LISO L= 200MM. (A) SUMINISTRO E INSTALACIÓN | UN
7387 | BARRA DE ACERO GRADO 50 F 2-1/2" (SUMINISTRO E INSTALACIÓN). | KG
7397 | SEÑAL CICLORUTA SIC-02, TABLERO 0.70M X 0.18M. INCLUYE POSTE. SUMINISTRO E INSTALACIÓN | UN
7398 | SEÑAL CICLORUTA SIC-02, TABLERO 0.70M X 0.30M. INCLUYE POSTE. SUMINISTRO E INSTALACIÓN | UN
7399 | SEÑAL CICLORUTA SIC-02, TABLERO 0.70M X 0.40M. EN LÁMINA GALVANIZADA CAL-16. INCLUYE SOPORTE EN TUBO REDONDO 2" EN REFLECTIVO CON PINTURA ELECTROSTÁTICA. SUMINISTRO E INSTALACIÓN | UN
7400 | SEÑAL CICLORUTA SIC-02, TABLERO 0.80M X 0.18M. INCLUYE POSTE. SUMINISTRO E INSTALACIÓN | UN
7401 | SEÑAL CICLORUTA SIC-02, TABLERO 0.80M X 0.80M. EN LÁMINA GALVANIZADA C-16. INCLUYE SOPORTE EN TUBO REDONDO 2" EN REFLECTIVO CON PINTURA ELECTROSTÁTICA. SUMINISTRO E INSTALACIÓN | UN
7406 | SEÑAL VERTICAL SR 90X30 , INCLUYE POSTE. SUMINISTRO E INSTALACIÓN | UN
7407 | SEÑAL VERTICAL DE TRÁNSITO TIPO SR CON LÁMINA REFLECTIVA PARA CICLORUTA D=0.45M. INCLUYE POSTE. SUMINISTRO E INSTALACIÓN | UN
7409 | RECONSTRUCCIÓN CAJA DE INSPECCIÓN TRIPLE PARA CANALIZACIÓN NORMA CODENSA CS 277 (INCLUYE MUROS , PAÑETE, MARCO Y TAPAS) MEDIDAS EXTERNAS: 2.79M X 1.69M. MEDIDAS INTERNAS: 2.29M X 1.19M. ALTURA 1.85M | UN
7429 | NIPLE 24" ACERO CARBON EXTREMOS ESPIGO/CAMPANA L= 3000MM CON SALIDA PARA BOCA DE ACCESO 24" (ACERO). SUMINISTRO E INSTALACIÓN. | UN
7436 | SEÑAL VERTICAL DE PEDESTAL SITP 1-2 RUTAS H=3.75. (INCLUYE CENEFA, FABRICACIÓN, SUMINISTRO E INSTALACIÓN). | UN
7437 | CONCRETO 6000 PSI GRAVA COMÚN PARA TAPAS CÁMARA (PREMEZCLADO. INCLUYE SUMINISTRO, FORMALETEO Y COLOCACIÓN. NO INCLUYE REFUERZO). | M3
7438 | NIPLE 16" ACERO CARBON EXTREMOS BRIDA/CAMPANA L= 2000MM CON SALIDA PARA VENTOSA 2" Y BY-PASS Ø=2". (SUMINISTRO E INSTALACIÓN). | UN
7439 | TAPA CIRCULAR DE SEGURIDAD PARA TRÁFICO PESADO D= 0.60M. SUMINISTRO E INSTALACIÓN | UN
7440 | NIPLE 16" ACERO CARBON EXTREMOS BRIDA/CAMPANA L= 2000MM CON SALIDA PARA VENTOSA 2"(ACERO). (SUMINISTRO E INSTALACIÓN). | UN
7441 | NIPLE 16" ACERO CARBON EXTREMOS ESPIGO/BRIDA L= 2000MM CON SALIDA PARA VENTOSA 2"(ACERO). (SUMINISTRO E INSTALACIÓN). | UN
7442 | NIPLE 16" ACERO CARBON EXTREMOS ESPIGO/BRIDA L= 2000MM CON SALIDA PARA VENTOSA 2" Y BY-PASS Ø=2". (SUMINISTRO E INSTALACIÓN). | UN
7445 | CERRAMIENTO EN MALLA ELECTROSOLDADA H= 1.50M CALIBRE 10.5 HUECO DE 2". SUMINISTRO E INSTALACIÓN. | M2
7459 | NIPLE 16" ACERO CARBON EXTREMOS ESPIGO/CAMPANA L= 3000MM CON SALIDA BRIDADA PARA BOCA DE ACCESO 16" Y SALIDA PARA VENTOSA 2"(ACERO). (SUMINISTRO E INSTALACIÓN) | UN
7462 | NIPLE 16" ACERO CARBON EXTREMOS ESPIGO/CAMPANA L= 3000MM CON SALIDA PARA BOCA DE ACCESO 16" (ACERO). (SUMINISTRO E INSTALACIÓN) | UN
7465 | NIPLE 4" DE ACERO SCH-40 S/C EXTREMOS LISO, L=360MM. (SUMINISTRO E INSTALACIÓN) | UN
7468 | NIPLE 24" ACERO CARBON EXTREMOS LISOS CON SALIDA PARA PITÓMETRO 1" Y DOS SALIDAS 1 1/2". L= 2000 MM. SUMINISTRO E INSTALACIÓN | UN
7469 | DELINEADOR DE OBSTÁCULO PARA EL TRÁSITO POR UN LADO DEL OBTÁCULO DE 90CM X 20CM, REFLECTIVO PRISMÁTICO TIPO VII O SUPERIOR, AMARILLO LIMÓN FLUORESCENTE EN LÁMINA GALVANIZADA, PEDESTAL EN ÁNGULO. SUMINISTRO E INSTALACIÓN. | UN
7470 | DELINEADOR DE CURVA HORIZONTAL DE 40CM X 50CM. REFLECTIVO PRISMÁTICO TIPO VII O SUPERIOR, AMARILLO LIMÓN FLUORESCENTE EN LÁMINA GALVANIZADA, PEDESTAL EN ÁNGULO. SUMINISTRO E INSTALACIÓN | UN
7485 | NIPLE 16" ACERO CARBON EXTREMOS BRIDA/EXTREMO LISO PARA CINTURON DE CIERRE L=1500MM (A). (ACERO). SUMINISTRO E INSTALACIÓN | UN
7497 | SEÑAL DOBLE DE 60 CM, REFLECTIVO ALTA DENSIDAD TIPO IV EN LAMINA GALVANIZADA, PEDESTAL EN ANGULO SP/SR/SI. (INCLUYE SUMINISTRO E INSTALACIÓN) | UN
7498 | SEÑAL VERTICAL REGLAMENTARIA CICLORUTA (D= 45 CM) CON PLAQUETA. INCLUYE POSTE. SUMINISTRO E INSTALACIÓN. | UN
7500 | SEÑAL VERTICAL INFORMATIVA CICLORUTA (D= 45CMX45CM) CON PLAQUETA. INCLUYE POSTE. SUMINISTRO E INSTALACIÓN. | UN
7501 | SEÑAL VERTICAL GRUPO DE REGLAMENTARIAS TIPO CIRCULO (D= 60CM). INCLUYE POSTE. SUMINISTRO E INSTALACIÓN. | UN
7503 | SEÑAL VERTICAL GRUPO DE REGLAMENTARIAS TIPO CIRCULO (D= 60CM). CON PLAQUETA INCLUYE POSTE. SUMINISTRO E INSTALACIÓN. | UN
7519 | CERCHA METÁLICA CUBIERTA CON LÁMINA GALVANIZADA CAL. 18 H=0.80M, EN CRUCE DE PUENTE PARA RED HIDRÁULICA. SUMINISTRO E INSTALACIÓN. | ML
7521 | CERCHA METÁLICA CUBIERTA CON LÁMINA GALVANIZADA CAL. 18 H=2.00M, EN CRUCE DE PUENTE PARA RED HIDRÁULICA. SUMINISTRO E INSTALACIÓN. | ML
7529 | ENTIBADO TIPO H> 8.50 M. SUMINISTRO E INSTALACIÓN. | M2
7538 | RECUBRIMIENTO DE TALUDES CON MALLA Y MORTERO 1:4 DE E= 3CM (INCLUYE SUMINISTRO, EQUIPOS, MATERIALES Y MANO DE OBRA) | M2
7548 | CELOSÍA 40MM. CORTASOL EN ALUZINC 0.50M LISO SIN TENSOR COLOR ESTÁNDAR. SUMINISTRO E INSTALACIÓN. | M2
7549 | ESCALERA METÁLICA PARA ACCESO A CUBIERTA (SUMINISTRO E INSTALACIÓN) | UN
7569 | CAJA EN CONCRETO PARA DERIVACIÓN DE 2.40 M X 2.40 M X 2.20 M. E= 0.20M. INCLUYE MARCO Y TAPA CAJA INSPECCIÓN CS 275. (SUMINISTRO Y CONSTRUCCIÓN) | UN
7580 | SEÑAL TIPO DE FRECUENCIA EN LÁMINA, RECUBRIMIENTO POR AMBAS CARAS EN PELÍCULA REFLECTORA GRADO INGENIERÍA AZUL PARA EL FONDO Y BLANCO PARA NÚMERO O LETRA. SEGÚN MANUAL DE IMAGEN TRANSMILENIO. SUMINISTRO E INSTALACIÓN. | UN
7636 | LAMINA ALFAJOR (INCLUYE SUMINISTRO E INSTALACIÓN). | KG
7713 | (DOVELAS) ACERO LISO PARA TRANSFERENCIA DE LOSAS D= 1 1/2" (NO INCLUYE CANASTILLA). SUMINISTRO E INSTALACIÓN. | KG
7714 | (DOVELAS) ACERO LISO PARA TRANSFERENCIA DE LOSAS D= 1" (NO INCLUYE CANASTILLA). SUMINISTRO E INSTALACIÓN. | KG
7715 | PERFILES DE ACERO A36. INCLUYE MANO DE OBRA, FABRICACIÓN, TRANSPORTE Y MONTAJE. INCLUYE RECUBRIMIENTO TRICAPA, ANTICORROSIVO, PINTURA EPÓXICA Y ESMALTE URETANO, ACCESORIOS E INSTALACIÓN SEGÚN DETALLE EN PLANOS Y ESPECIFICACIONES TÉCNICAS. | UN
7722 | ALQUILER DE ESTRUCTURA METÁLICA PARA SOPORTE PROVISIONAL DE VIGAS DE PUENTE VEHICULAR. INCLUYE MANO DE OBRA, EQUIPOS Y MATERIALES. | KG
7726 | BRIDA CIEGA EN ACERO D= 16". PRESIÓN DE TRABAJO= 150 PSI. | UN
7739 | BRIDA CIEGA EN ACERO (HD), PN 10, D= 2". PRESIÓN DE TRABAJO= 150 PSI. SUMINISTRO E INSTALACIÓN. | UN
7740 | BRIDA CIEGA EN ACERO (HD), PN 10, D= 4". PRESIÓN DE TRABAJO= 150 PSI. SUMINISTRO E INSTALACIÓN. | UN
7741 | BRIDA CIEGA EN ACERO (HD), PN 10, D= 12". PRESIÓN DE TRABAJO= 150 PSI. SUMINISTRO E INSTALACIÓN. | UN
7774 | VALLA MÓVIL DE 1.20M X 1.20M EN LÁMINA GALVANIZADA CALIBRE 20, ÁNGULO EN HIERRO DE 2 X 1-1/8" IMPRESO EN VINILO ADHESIVO. INCLUYE SUMINISTRO E INSTALACIÓN. IMPRESIÓN 720 DPI; TINTAS PARA EXTERIORES. | UN
7785 | LOSA DE CONCRETO MR45 (SUMINISTRO, FORMALETEADO, COLOCACIÓN, CURADO, JUNTAS Y ACABADO. INCLUYE CANASTILLA PASA JUNTA. | M3
7787 | CANASTILLA PASAJUNTAS - HORARIO NOCTURNO. (INCLUYE SUMINISTRO Y FIJACIÓN) | KG
7805 | ACERO DE REFUERZO - HORARIO NOCTURNO. (INCLUYE SUMINISTRO, FIGURADO Y FIJACIÓN) | KG
7806 | LOSA DE CONCRETO MR45 - HORARIO NOCTURNO. (SUMINISTRO, FORMALETEADO, COLOCACIÓN, CURADO, JUNTAS Y ACABADO. INCLUYE CANASTILLA PASA JUNTA. | M3
7809 | DEFENSA VIAL METÁLICA DOBLE CRESTA EN ACERO LAMINADO EN FRÍO, VIGAS EN FORMA DOBLE HONDA O W, PARALES Y SEPARADORES METÁLICOS - APLICA NORMAS AASTHO M-180/NTC3755, NTC3783, ARTÍCULO 730 Y 740 DEL INVIAS Y MANUAL DE SEÑALIZACIÓN DEL MINISTERIO DE TRANSPORTE. | ML
7820 | PROTECCIÓN A ÁRBOLES (INCLUYE SUMINISTRO Y COLOCACIÓN DE DURMIENTES DE 2.90M X 0.04M X 0.04M Y POLISOMBRA AL 47% DE TAL MANERA QUE GARANTICE LA PROTECCIÓN AL INDIVIDUO VEGETAL. | UN
7857 | JUNTAS DE DILATACIÓN PARA PUENTES PEATONALES TIPO TRANSMILENIO CON LÁMINA GALVANIZADA (JUNTA TIPO 1). FABRICACIÓN EN TALLER PARA TRABAJOS DE MANTENIMIENTO EN PUENTE PEATONAL CON PMT APROBADO. SUMINISTRO Y CONSTRUCCIÓN. (INCLUYE SUMINISTRO, FABRICACIÓN EN TALLER, ADECUACIÓN DE ESTRUCTURA EXISTENTE E INSTALACIÓN DE JUNTA EN PUNTO CRÍTICO DEL PUENTE EN LÁMINA GALVANIZADA). ELEMENTO INSTALADO DE 2.50 M X 0.90 M. | UN
7858 | BANDAS SONORAS REDUCTORAS DE VELOCIDAD DE 2CM DE ALTURA, CONSTRUIDA CON GRAVILLA DE 1/2", PINTURA DE LARGA DURACIÓN BLANCA Y RESINA EPÓXICA. | M2
7859 | JUNTAS DE DILATACIÓN PARA PUENTES PEATONALES TIPO TRANSMILENIO CON NEOPRENO (JUNTA TIPO 2 DOBLE NEOPRENO). SUMINISTRO Y CONSTRUCCIÓN. FABRICACIÓN EN TALLER PARA TRABAJOS DE MANTENIMIENTO EN PUENTE PEATONAL CON PMT APROBADO. (INCLUYE SUMINISTRO, FABRICACIÓN EN TALLER, ADECUACIÓN DE ESTRUCTURA EXISTENTE E INSTALACIÓN DE JUNTA EN PUNTO CRÍTICO DEL PUENTE). | UN
7860 | JUNTAS DE DILATACIÓN PARA PUENTES PEATONALES TIPO TRANSMILENIO CON NEOPRENO (JUNTA TIPO 3 NEOPRENO). SUMINISTRO Y CONSTRUCCIÓN. FABRICACIÓN EN TALLER PARA TRABAJOS DE MANTENIMIENTO EN PUENTE PEATONAL CON PMT APROBADO. (INCLUYE SUMINISTRO, FABRICACIÓN EN TALLER, ADECUACIÓN DE ESTRUCTURA EXISTENTE E INSTALACIÓN DE JUNTA EN PUNTO CRÍTICO DEL PUENTE EN NEOPRENO). | UN
7870 | RECONSTRUCCIÓN DE LA TAPA DE SUMIDERO SL-100. CONCRETO 3000 PSI HECHO EN OBRA (INCLUYE DEMOLICIÓN DE LA PLACA DE CONCRETO EXISTENTE. INCLUYE ANCLAJES, ACERO DE REFUERZO, FORMALETA, ADHESIVO ESTRUCTURAL, CURADO, MARCO Y REJILLA) ALTURA=20 CM. | UN
7876 | CÁRCAMO DE PROTECCION EN TUBERÍA Ø 12" NORMA EAAB NS-090 version 2 V.2 (incluye Formaleta, Concreto de 2000 y 3000 PSI, Acero de Refuerzo, curado y Manijas en varilla lisa de 1"). | ML
7881 | ESTOPEROLES METÁLICOS CON ESPIGO. INCLUYE SUMINISTRO E INSTALACIÓN. | UN
7895 | CARTELERA TIPO PUNTO IDU DE 1.00M X 1.00M EN ALUMINIO ANODIZADO, CON PAÑO COLOR GRIS, CENEFA SUPERIOR, PUERTAS CORREDIZAS, LOGO INSTITUCIONAL. INCLUYE SUMINISTRO E INSTALACION. | UN
7898 | LOSA DE CONCRETO MR45 ACELERADO A 3 DÍAS (SUMINISTRO, FORMALETEADO, COLOCACIÓN Y ACABADO. NO INCLUYE ACERO, CURADO Y JUNTAS). | M3
7899 | LOSA DE CONCRETO MR50 ACELERADO A 3 DÍAS (SUMINISTRO, FORMALETEADO, COLOCACIÓN Y ACABADO. NO INCLUYE ACERO, CURADO Y JUNTAS). | M3
7900 | GEOCELDA HDPE PERFORADA, ALTURA 15 CM (SUMINISTRO E INSTALACIÓN). | M2
7953 | REDUCTOR DE VELOCIDAD TIPO RESALTO PARABOLICO DE 4 METROS DE ANCHO. EN CONCRETO PREMEZCLADO 4000 PSI (280 Kg/cm2) GRAVA COMÚN. SUMINISTRO E INSTALACION. (INCLUYE FORMALETA, REFUERZO, CURADO Y PINTURA). | ML
7957 | BANDAS SONORAS REDUCTORAS DE VELOCIDAD DE 5CM DE ALTURA POR 10CM DE ANCHO, CONSTRUIDA CON GRAVILLA DE 1/2", PINTURA DE LARGA DURACIÓN BLANCA Y RESINA EPÓXICA | ML
7963 | SEÑAL VERTICAL INFORMATIVA SI-27C (70 CM X 100 CM). INCLUYE SUMINISTRO E INSTALACION. | UN
7966 | PEDESTAL EN CONCRETO DE 3000 PSI PARA EQUIPO DE CONTROL C800VK, ARMARIO PEQUEÑO (0.33 M X 0.60 M X 0.70 M) . CONSTRUCCIÓN. CON CUATRO DUCTOS PESADOS DE PVC TIPO DB D= 2". | UN
7974 | PEDESTAL EN CONCRETO DE 3000 PSI PARA EQUIPO DE CONTROL (1.20 M X 0.93 M X 0.65 M) | UN
7992 | REPOSICIÓN DE SELLO DE JUNTAS DE PAVIMENTO DE CONCRETO HIDRÁULICO, ANCHO HASTA DE 5/8" (16 MM). (INCLUYE LIMPIEZA, SUMINISTRO E INSTALACIÓN DE FONDO Y SELLANTE). | ML
7993 | REPOSICIÓN DE SELLO DE JUNTAS DE PAVIMENTO DE CONCRETO HIDRÁULICO, ANCHO HASTA DE 7/8" (16 MM). (INCLUYE LIMPIEZA, SUMINISTRO E INSTALACIÓN DE FONDO Y SELLANTE). | ML
7994 | REPOSICIÓN DE SELLO DE JUNTAS DE PAVIMENTO DE CONCRETO HIDRÁULICO, ANCHO HASTA DE 1 1/4" (32 MM). (INCLUYE LIMPIEZA, SUMINISTRO E INSTALACIÓN DE FONDO Y SELLANTE). | ML
8115 | SEPARADORES TIPO TRANSMILENIO DELINEADOR TIPO C EN POLIETILENO (1M X 0.15M X 0.8M) Y 2 TORNILLOS EN ACERO INOXIDABLE DE 1/2" DE ANCHO Y 4 TORNILLOS DE 1/2" DE LARGO. SUMINISTRO E INSTALACION. | UN
8120 | NIVELACIÓN DE CÁMARA ETB T-16 H= 0.30M (DIMENSIONES INTERNAS LARGO:2,66M, ANCHO:2,66M, ALTO 1,80M SEGÚN NORMA ETB) (INCLUYE DEMOLICION, TRANSPORTE Y DISPOSICION DE ESCOMBROS, SUMINISTROS E INSTALACIÓN BLOQUE, CONCRETO PLACA SUPERIOR, REFUERZO,MORTERO, ARO Y TAPA ETB). | UN
8121 | NIVELACIÓN DE CÁMARA ETB T-18 H= 0.30M (DIMENSIONES INTERNAS LARGO:2,20M, ANCHO:2,20M, ALTO 1,80M SEGÚN NORMA ETB) ((INCLUYE DEMOLICION, TRANSPORTE Y DISPOSICION DE ESCOMBROS, SUMINISTROS E INSTALACIÓN BLOQUE, CONCRETO PLACA SUPERIOR, REFUERZO,MORTERO, ARO Y TAPA ETB). | UN
8122 | NIVELACIÓN DE CAJA SENCILLA DE PASO ETB H= 0.30M (DIMENSIONES INTERNAS LARGO:0,53M, ANCHO:0,53M, ALTO 1,08M SEGÚN NORMA ETB) (INCLUYE DEMOLICION, TRANSPORTE Y DISPOSICION DE ESCOMBROS, SUMINISTROS E INSTALACIÓN BLOQUE, MORTERO, MARCO Y TAPA). | UN
8134 | NIVELACIÓN DE CÁMARA DOBLE TIPO 2"F1" COLOMBIA TELECOMUNICACIONES (DIMENSIONES INTERNAS LARGO: 1.56M, ANCHO:0,50M, ALTO 0,90M SEGÚN NORMA TELECOM) (INCLUYE DEMOLICIÓN, TRANSPORTE Y DISPOSICIÓN DE ESCOMBROS, SUMINISTROS E INSTALACIÓN BLOQUE, MORTERO, MARCO Y TAPA). | UN
8140 | NIVELACIÓN DE CAMARA TIPO "D" COLOMBIA TELECOMUNICACIONES (DIMENSIONES INTERNAS LARGO:1,90M, ANCHO:1,06M, ALTO:1,60M SEGÚN NORMA TELECOM)(INCLUYE DEMOLICION, TRANSPORTE Y DISPOSICION DE ESCOMBROS, SUMINISTROS E INSTALACIÓN BLOQUE, MORTERO, MARCO Y TAPA). | UN
8143 | NIVELACIÓN DE CÁMARA ETB T-18A H= 0.30M (DIMENSIONES INTERNAS LARGO:2,20M, ANCHO:2,20M, ALTO 1,80M SEGÚN NORMA ETB) (INCLUYE DEMOLICION, TRANSPORTE Y DISPOSICION DE ESCOMBROS, SUMINISTROS E INSTALACIÓN BLOQUE, CONCRETO PLACA SUPERIOR, REFUERZO,MORTERO, ARO Y TAPA ETB). | UN
8144 | NIVELACIÓN DE CAMARA TIPO "JC" COLOMBIA TELECOMUNICACIONES (DIMENSIONES INTERNAS LARGO:2,12M, ANCHO:1,26M, ALTO:1,60M SEGÚN NORMA TELECOM)(INCLUYE DEMOLICION, TRANSPORTE Y DISPOSICION DE ESCOMBROS, SUMINISTROS E INSTALACIÓN BLOQUE, CONCRETO PLACA SUPERIOR, REFUERZO,MORTERO, ARO Y TAPA ). | UN
8145 | NIVELACIÓN DE CAMARA TIPO "F1" COLOMBIA TELECOMUNICACIONES (DIMENSIONES INTERNAS LARGO:0,69M, ANCHO:0,56M, ALTO 0,90M) (INCLUYE DEMOLICION, TRANSPORTE Y DISPOSICION DE ESCOMBROS, SUMINISTROS E INSTALACIÓN BLOQUE, MORTERO, MARCO Y TAPA). | UN
8155 | NIVELACIÓN DE CÁMARA ETB T-13A H= 0.30M (DIMENSIONES INTERNAS LARGO:2,55M, ANCHO:1,85M, ALTO 1,80M SEGÚN NORMA ETB) (INCLUYE DEMOLICION, TRANSPORTE Y DISPOSICION DE ESCOMBROS, SUMINISTROS E INSTALACIÓN BLOQUE, CONCRETO PLACA SUPERIOR, REFUERZO,MORTERO, ARO Y TAPA ETB). | UN
8158 | CONCRETO 3000 PSI GRAVA COMÚN PARA PIEZA REMATE TIPO HOMBROS PARA RAMPA (PREMEZCLADO. INCLUYE SUMIN., BOMBEO CON AUTOBOMBA, FORMALETEO Y COLOCACIÓN. NO INCL. REFUERZO, CURADO). | M3
8161 | NIVELACIÓN DE CÁMARA ETB T-16A H= 0.30M (DIMENSIONES INTERNAS LARGO:2,66M, ANCHO:2,66M, ALTO 1,80M SEGÚN NORMA ETB) (INCLUYE DEMOLICION, TRANSPORTE Y DISPOSICION DE ESCOMBROS, SUMINISTROS E INSTALACIÓN BLOQUE, CONCRETO PLACA SUPERIOR, REFUERZO,MORTERO, ARO Y TAPA ETB). | UN
8165 | CAJA PARA VALVULAS GN EN MAMPOSTERÍA 0,5M X 0,5M X 0,7M (INCLUYE SUMINISTRO DE MATERIALES E INSTALACIÓN) | UN
8167 | BLOQUE DE CONCRETO ESTRUCTURAL (0.12X0.2X0.4)M PARA CONTENEDOR DE RAICES (INCLUYE SUMINISTRO E INSTALACIÓN, GROUTING 14 MPA Y GRAFIL D=6 MM PARA REFUERZO HORIZONTAL) | M2
8168 | NIVELACIÓN DE CÁMARA ETB T-14A H= 0.30M (DIMENSIONES INTERNAS LARGO:2,55M, ANCHO:2,24M, ALTO 1,80M SEGÚN NORMA ETB) (INCLUYE DEMOLICION, TRANSPORTE Y DISPOSICION DE ESCOMBROS, SUMINISTROS E INSTALACIÓN BLOQUE, CONCRETO PLACA SUPERIOR, REFUERZO,MORTERO, ARO Y TAPA ETB). | UN
8205 | CONCRETO 3000 PSI (21 MPA) PARA PLACA DE PISO INCLUYENDO STEEL DECK DE 2" C-22 Y CONECTORES (PREMEZCLADO. INCLUYE SUMINISTRO, FORMALETEO Y COLOCACIÓN. NO INCL. REFUERZO, CURADO). | M2
8209 | PEDESTAL EN CONCRETO DE 3000 PSI IMPERMEABLE CON ACERO DE REFUERZO DE 3/8", ESPESOR DE PARED DE 80MM PARA EQUIPO DE CONTROL (1.20 M X 0.90 M X 0.75 M). CONSTRUCCIÓN. CON CUATRO DUCTOS PESADOS DE PVC TIPO DB D= 2". | UN
8224 | CONTENEDOR DE RAICES (2.10X8.50X1.20M. INC. SUMINISTRO, CONSTRUCCIÓN Y FILTRO EN GRAVILLA. NO INC. TIERRA) | UN
8225 | CONTENEDOR DE RAICES (1.40X1.80X1.20M. INC. SUMINISTRO, CONSTRUCCIÓN Y FILTRO EN GRAVILLA. NO INC. TIERRA) | UN
8231 | ACERO ESTRUCTURAL A709 GRADO 50. (INCLUYE TRANSPORTE, FABRICACIÓN Y MONTAJE CON ANTICORROSIVO Y PINTURA DE ACABADO EN EPÓXICO) (INCLUYE MATERIALES, INSUMOS, HERRAMIENTAS Y EQUIPOS, ANDAMIOS, MANO DE OBRA CALIFICADA Y TODO LO NECESARIO PARA DESARROLLAR LA OBRA. | KG
8330 | JUNTA DE DILATACION JD, CON SELLO PVC O-22, DE ANCHO 2CM, EN AMBAS CARAS INSTALAR RELLENO DE SOPORTE TIPO ROD DE ESPUMA POLIOLEFINA PARA EL SELLADOR ELASTICO DE POLIURETANO (I-CURE) Y ENTRE LOS ROD INSTALAR ICOPOR DE ALTA DENSIDAD DE 2CM DE ESPESOR. COLOCAR UNA BARRA DE ACERO DE REFUERZO 4 DE 1.00M DE LONGITUD CADA 0.40M, CENTRADA EN EL ANCHO DE LA JUNTA, UNO DE LOS EXTREMOS DEBE SER ENGRASADO. | ML
8331 | JUNTA DE DILATACION JD, SIN SELLO PVC, EN AMBAS CARAS INSTALAR RELLENO DE SOPORTE TIPO ROD DE ESPUMA POLIOLEFINA PARA EL SELLADOR ELASTICO DE POLIURETANO (I-CURE) Y ENTRE LOS ROD INSTALAR ICOPOR DE ALTA DENSIDAD DE 2CM DE ESPESOR. COLOCAR UNA BARRA DE ACERO DE REFUERZO 4 DE 1.00M DE LONGITUD CADA 0.40M, CENTRADA EN EL ANCHO DE LA JUNTA, UNO DE LOS EXTREMOS DEBE SER ENGRASADO. | ML
8332 | JUNTA DE CONTRACCION JCC, CON SELLO PVC O-22, DE ANCHO 2CM, EN AMBAS CARAS INSTALAR SELLADOR ELASTICO DE POLIURETANO (I-CURE). COLOCAR UNA BARRA DE ACERO DE REFUERZO 4 DE 1.00M DE LONGITUD CADA 0.40M, CENTRADA EN EL ANCHO DE LA JUNTA. SE DEBE APLICAR PINTURA ACEITOSA PARA EVITAR LA ADHERENCIA ENTRE EL CONCRETO FRESCO Y EL ENDURECIDO | ML
8333 | JUNTA DE DILATACION JDE, CON SELLO DE HYPALON, DE ANCHO 20CM, EN AMBAS CARAS INSTALAR RELLENO DE SOPORTE TIPO ROD DE ESPUMA POLIOLEFINA PARA EL SELLADOR ELASTICO DE POLIURETANO (I-CURE) Y ENTRE LOS ROD INSTALAR ICOPOR DE ALTA DENSIDAD DE 2CM DE ESPESOR. | ML
8337 | PROTECCIÓN DE BORDES (SUMINISTRO E INSTALACIÓN ÁNGULO 2"X2"X 1/4" + 5 VARILLAS 3/8" L= 0.40M) | ML
8338 | MANIJA DE IZAJE D= 1" PARA TAPA DE CAJA VÁLVULA. SUMINISTRO E INSTALACIÓN | UN
8389 | TUBERIA DE ACERO AL CARBON SIN COSTURA SCH40 D=1". SUMINISTRO E INSTALACION. | ML
8390 | TUBERÍA DE ACERO AL CARBÓN SIN COSTURA SCH40 D=2" | ML
8409 | CAMARA DE PASO TIPO P1 TIGO-UNE (H=2.5M. INCLUYE BASE, MUROS, CUBIERTA, ARO-BASE Y ARO-TAPA) | UN
8410 | CAMARA DE PASO TIPO P3 TIGO-UNE (H=2.5M. INCLUYE BASE, MUROS, CUBIERTA, ARO-BASE Y ARO-TAPA) | UN
8465 | PLACA DE CONCRETO LAVADO FUNDIDA EN SITIO DE 3000 PSI (21 MPA), ESPESOR DE PLACA: 10 CM CON MALLA ELECTROSOLDADA DE MM, CON DILATACIONES REMÓVIBLES EN MADERA DE 15 X 15 MM | M2
8471 | MALLA ELECTROSOLDADA 0.15 X 0.15 M, D= 8,5 MM, 8,5 MM (INCLUYE SUMINISTRO, FIJACIÓN E INSTALACIÓN) | KG
8476 | CONTENEDOR DE RAICES DE 2,50M X 2,50M H=1,40 M. (INCLUYE CONSTRUCCIÓN DE MUROS EN CONCRETO, MALLA ELECTROSOLDADA, COLOCACIÓN DE FILTRO EN GRAVILLA. NO INCLUYE TIERRA NEGRA) | UN
8506 | SEÑAL VERTICAL PREVENTIVA SP-46B TIPO CUADRADO CON FLECHA. EN LÁMINA GALVANIZADA CAL. 16, ÁNGULO DE 2X14. REFLECTIVO DIAMANTE TIPO XI, VERDE LIMÓN. PINTURA ELECTROSTÁTICA. (INCLUYE PEDESTAL Y DADO DE CIMENTACIÓN. INCLUYE SUMINISTRO, INSTALACION, TRANSPORTE Y DISPOSICIÓN DE TRANSPORTE. | UN
8507 | CANAL DE DRENAJE MONOLÍTICO Y REJA EN CONCRETO POLIMÉRICO RD 100V, H265 F900 (1.00 X 0.16 X 0.265 M)(INCLUYE CONCRETO 21 MPA PARA CAMA Y ATRAQUE. INCLUYE SUMINISTRO, INSTALACIÓN Y PRUEBA DE ESTANQUEIDAD) | ML
8508 | CANAL DE DRENAJE MONOLÍTICO Y REJA EN CONCRETO POLIMÉRICO RD 150V, H280 F900 (1.00 X 0.21 X 0.28 M)(INCLUYE CONCRETO 21 MPA PARA CAMA Y ATRAQUE. INCLUYE SUMINISTRO, INSTALACIÓN Y PRUEBA DE ESTANQUEIDAD) | ML
8546 | SEÑAL VERTICAL PREVENTIVA DE (60CM X 60CM) EN REFLECTIVO DE ALTA INTENSIDAD TIPO IV O SUPERIOR Y LÁMINA GALVANIZADA CAL. 16. INCLUYE PEDESTAL EN ÁNGULO Y DADO DE CIMENTACIÓN. (INCLUYE SUMINISTRO, INSTALACIÓN, TRANSPORTE Y DISPOSICIÓN DE SOBRANTES). | UN
8547 | SEÑAL VERTICAL INFORMATIVA DE (60CM X 60CM) EN REFLECTIVO DE ALTA INTENSIDAD TIPO IV O SUPERIOR Y LÁMINA GALVANIZADA CAL. 16. INCLUYE PEDESTAL EN ÁNGULO Y DADO DE CIMENTACIÓN. (INCLUYE SUMINISTRO, INSTALACIÓN, TRANSPORTE Y DISPOSICIÓN DE SOBRANTES). | UN
8548 | SEÑAL VERTICAL INFORMATIVA DE (45CM X 45CM) EN REFLECTIVO DE ALTA INTENSIDAD TIPO I, O SUPERIOR Y LÁMINA GALVANIZADA CAL. 16. INCLUYE TUBO GALVANIZADO DE 2" DE DIÁMETRO INTERNO Y DADO DE CIMENTACIÓN. (INCLUYE SUMINISTRO, INSTALACIÓN, TRANSPORTE Y DISPOSICIÓN DE SOBRANTES). | UN
8549 | SEÑAL VERTICAL PREVENTIVA DE (60CM X 60CM) CON PLAQUETA (ALTO MÍNIMO DE 23 CM) EN REFLECTIVO DE ALTA INTENSIDAD TIPO VI, O SUPERIOR Y LÁMINA GALVANIZADA CAL. 16. INCLUYE PEDESTAL EN ÁNGULO Y DADO DE CIMENTACIÓN. (INCLUYE SUMINISTRO, INSTALACIÓN, TRANSPORTE Y DISPOSICIÓN DE SOBRANTES). | UN
8558 | CAJA SUBTERRÁNEA EN VÍA PACIFICADA CST2. INCLUYE CONCRETO GRAVA COMÚN DE 4000 PSI, ADITIVO IMPERMEABILIZANTE, ACERO, MICROFIBRA DE POLIPROPILENO, PASOS DE ESCALERA DE GATO. SUMINISTRO E INSTALACIÓN. ÁREA TANQUE A1-7.30M A2-2.21M PERÍMETRO 18.25M, ALTURA- 2.55M. | UN
8559 | CAJA DE MANIOBRA EN VÍA PACIFICADA CMV. INCLUYE CONCRETO GRAVA COMÚN DE 4000 PSI, MORTERO IMPERMEABILIZADO, ACERO, PASOS DE ESCALERA DE GATO. SUMINISTRO E INSTALACIÓN. ÁREA TANQUE A1-5.50M PERÍMETRO 9.44M, ALTURA- 2.55M. | UN
8560 | CAJA CS 275-MODIFICADA. INCLUYE CONCRETO GRAVA COMÚN 4000 PSI, ACERO, LADRILLO TOLETE RECOCIDO 24X12X6, MORTERO IMPERMEABILIZANTE, MORTERO 3000 PSI, RECEBO COMÚN, MARCO Y TAPA CAJA SENCILLA CS 275. INCLUYE SUMINISTRO Y CONSTRUCCIÓN. | UN
8561 | SEÑAL VERTICAL GRUPO DE REGLAMENTARIAS TIPO CIRCULO (D= 45CM). SUMINISTRO E INSTALACIÓN. | UN
8562 | SEÑAL VERTICAL GRUPO DE PREVENTIVAS TIPO CUADRADO (45CM X 45CM). INCLUYE SUMINISTRO E INSTALACION. | UN
8563 | SEÑAL VERTICAL GRUPO DE REGLAMENTARIAS SR-01 TIPO OCTAGONO CON ALTURA DE 45CM. INCLUYE SUMINISTRO E INSTALACION. | UN
8564 | SEÑAL DOBLE DE 0.45X0.45M REFLECTIVO ALTA DENSIDAD TIPO IV EN LÁMINA GALVANIZADA, PEDESTAL EN ÁNGULO SP/SR/SI. SUMINISTRO E INSTALACIÓN. | UN
8590 | POZO EYECTOR EN CONCRETO 4000 PSI (28 MPA) GRAVA COMÚN - AGUAS LLUVIAS D 1.2M (PREMEZCLADO. INCLUYE SUMINISTRO, FORMALETEO, COLOCACIÓN Y CURADO Y REFUERZO). | UN
8592 | REALCE DE SARDINEL A UNA ALTURA H= 0.20m, e= 0.20m. CONCRETO DE 3000 PSI. (FUNDIDO EN SITIO). Incluye suministro de concreto, formaleta metálica para sardinel, perforaciones con taladro rotopercutor hasta 3/4" y epóxico para anclaje de acero. (No incluye acero). OBRAS DE CONSERVACIÓN | ML
8624 | RECONSTRUCCIÓN CÁMARA DE INSPECCIÓN T-18A ETB (Incluye muros, cubierta, aro-base y aro-tapa) | UN
8625 | NIVELACIÓN DE CÁMARA TIPO "F" TELECOMUNICACIONES UNE - EPM H= 0.20m (Dimensiones internas L=0.69 m, B=0,56m, A=0.81 m) (Incluye demolición de cinta y retiro de tapa, cargue, transporte y disposición de escombros, suministro e instalación de ladrillos, mortero. | UN
8626 | NIVELACIÓN DE CÁMARA TIPO "D" TELECOMUNICACIONES UNE - EPM H= 0.40m (Dimensiones internas L=1.90 m, B=1,06m, A=1.60 m) (Incluye demolición de cinta y retiro de tapa con martillo 60 Lb, cargue, transporte y disposición de escombros, suministro e instalación | UN
8627 | NIVELACIÓN DE CÁMARA TIPO "2F" TELECOMUNICACIONES UNE - EPM H= 0.23m (Dimensiones internas L=1.50 m, B=0,56m, A=0.90 m) (Incluye demolición de cinta y retiro de tapa, transporte y disposición de escombros, suministro e instalación de ladrillos, mortero, minicargador, acero de refuerzo. | UN
8628 | NIVELACIÓN DE CÁMARA TIPO "F2" TELECOMUNICACIONES UNE - EPM H= 0.14m (Dimensiones internas L=0.41 m, B=0,36m, A=0.56 m) (Incluye demolición de cinta y retiro de tapa, transporte y disposición de escombros, suministro e instalación de ladrillos, mortero, minicargador, acero de refuerzo. | UN
8638 | CAJA PARA CONEXIÓN DE DRENAJE EN CONCRETO REFORZADO 28 MPa (Dimensiones internas: (0.9x0.9) m, H=1.94 m, e=0,2 m) (Incluye muros, concreto de limpieza e=0,05 m, placa de base y placa de cubierta e=0,16 m, dos arobases y arotapas HF según NP-024. Suministro y construcción. | UN
8639 | CAJA PARA CONEXIÓN DE DRENAJE EN CONCRETO REFORZADO 28 MPa (Dimensiones internas: (1.4x1.5) m, H=2.23 m, e=0,2 m) (Incluye muros, concreto de limpieza e=0,05 m, placa de base y placa de cubierta e=0,16 m, dos arobases y arotapas HF según NP-024. Suministro y construcción. | UN
8644 | CAJA PARA CONEXIÓN DE DRENAJE EN CONCRETO REFORZADO 28 MPa (Dimensiones internas: (1.6x0.8) m, H=1.5 m, e=0,2 m) (Incluye muros, concreto de limpieza e=0,05 m, placa de base y placa de cubierta e=0,16 m, dos arobases y arotapas HF según NP-024. Suministro y construcción | UN
8715 | CAMARA TIPO "T" TELECOMUNICACIONES UNE - EPM (Dimensiones internas L=0.69 m, B=0,56m, A=0.81 m) (Incluye base, muros en ladrillo, cubierta, aro-base y aro-tapa. Suministro y construcción). | UN
8717 | CAMARA TIPO "2T" TELECOMUNICACIONES UNE - EPM (Dimensiones internas L=1.50 m, B=0,56m, A=0.90 m) (Incluye base, muros en ladrillo, cubierta, aro-base y aro-tapa. Suministro y construcción). | UN
8723 | LOSETA PODOTACTIL ALERTA/GUÍA EN POLIURETANO DE ALTA DENSIDAD, ANCHO=0.4 m EN COLOR AMARILLO SEGÚN NTC 5610 (Incluye limpieza y alistamiento de superficie, suministro e instalación). | ML
8726 | CAJA PARA CONEXIÓN DE DRENAJE EN MAMPOSTERÍA (Dimensiones internas: (0.6x0.6) m, H=0.77 m) (Incluye muros, impermeabilización interna y externa, relleno en recebo e=0.10 m, placa de base e=0.20 m, cañuela, placa de cubierta e=0,20 m y tapa en concreto tipo vehicular. Suministro y construcción). | UN
8731 | NIVELACIÓN DE CÁMARA TIPO "T" TELECOMUNICACIONES UNE - EPM H= 0.20m (Dimensiones internas L=0.69 m, B=0,56m, A=0.81 m) (Incluye demolición de cinta y retiro de tapa, cargue, transporte y disposición de escombros, suministro e instalación de ladrillos, mortero, marco y tapa) | UN
8732 | NIVELACIÓN DE CÁMARA TIPO "2T" TELECOMUNICACIONES UNE - EPM H= 0.23m (Dimensiones internas L=1.50 m, B=0,56m, A=0.90 m) (Incluye demolición de cinta y retiro de tapa, cargue, transporte y disposición de escombros, suministro e instalación de ladrillos, mortero, marco y tapa) | UN
8743 | CAJA DE INSPECCIÓN EN CONCRETO REFORZADO 28 MPa (Dimensiones internas: (1.0x1.0) m, H=2.36 m, e=0,2 m) (Incluye muros, concreto de limpieza e=0,05 m, placa de base e=0,20 m y placa de cubierta e=0,16 m, arobase y arotapa HF según NP-024 y pasos plásticos c/0.40. Suministro y construcción). | UN
8745 | CAMARA TIPO "D" TELECOMUNICACIONES UNE - EPM (Dimensiones internas L=1.90 m, B=1,06m, A=1.60 m) (Incluye base, muros en bloque, cubierta, aro-base y aro-tapa. Suministro y construcción) | UN
8746 | CÁMARA TIPO "2F" TELECOMUNICACIONES UNE - EPM (Dimensiones internas L=1.50 m, B=0,56m, A=0.90 m) (Incluye base, muros en ladrillo, cubierta, aro-base y aro-tapa. Suministro y construcción) | UN
8747 | CÁMARA TIPO "F" TELECOMUNICACIONES UNE - EPM (Dimensiones internas L=0.69 m, B=0,56m, A=0.81 m) (Incluye base, muros en ladrillo, cubierta, aro-base y aro-tapa. Suministro y construcción) | UN
8953 | BARANDA METALICA M-82 PREFABRICADA MOV. REDUCIDA BORDE DE VIA (Incluye dados de concreto 3000psi grava común de 0.20 x 0.20m y recubrimiento en epóxico y esmalte uretano). Suministro e Instalación | ML
8955 | BARANDA METALICA M-82 PREFABRICADA MOV. REDUCIDA ACCESO A PREDIOS (Incluye recubrimiento en epóxico y esmalte uretano). Suministro e Instalación | ML
8994 | Proyecto Intersección a Desnivel Autopista Sur (NQS) con Av. Bosa: CAJA DE PASO de 1.60m x 1.60m TEL NIN-112 UNE EPM | UN
9008 | Proyecto Intersección a Desnivel Autopista Sur (NQS) con Av. Bosa: CAJA PARA LAS DERIVACIONES DE 24" A 12" DE LA RED MATRIZ DE ACUEDUCTO. | UN
9011 | Proyecto Intersección a Desnivel Autopista Sur (NQS) con Av. Bosa: POSTENSIONAMIENTO PARA SUPERESTRUCTURA FU=1860 MPA ASTM A -416 GR 270 BAJA RELAJACIÓN. (Incluye torones, anclaje, ductos con uniones, servicio de tensionamiento con gato multitorón e inyección con equipos y operarios. | TON-M
9014 | Proyecto Intersección a Desnivel Autopista Sur (NQS) con Av. Bosa: BARANDA PEATONAL EN ACERO ASTM-A500C Y ASTM A-36. (Suministro, fabricación, transporte y montaje de estructura metálica con el siguiente esquema de protección y pintura: Sistema de protección básica: (Guía 6.7.1) Galvanizado en caliente (de acuerdo con guía y cartilla). Barrera: Barrera epóxica con poliamida de 1.5 a 2.0 mils de película seca. Acabado: Recubrimiento Uretano brillante tipo Alifático Ral 7045 (GRIS) de 1.5 a 2.0 mils. | KG
9015 | Proyecto Intersección a Desnivel Autopista Sur (NQS) con Av. Bosa: CAJA PARA LAS DERIVACIONES DE 36" A 12" DE LA RED MATRIZ DE ACUEDUCTO. | UN
9023 | Proyecto Intersección a Desnivel Autopista Sur (NQS) con Av. Bosa: CÁMARA EN CONCRETO DE 4000 PSI GRAVA COMÚN PREFABRICADO TIPO II. SUMINISTRO E INSTALACIÓN. | UN
9034 | CONSTRUCCION DE CAJA DE INSPECCIÓN TIPO VEHICULAR NORMA CODENSA CS 280 (Norma 2018) (Incluye concreto de base, muro de espesor 0.25m, pañete, recebo comun, concreto para viga de soporte de marco y marco y tapa. No incluye tuberia) Medidas Externas: 2.00 x 2.00m. Medidas Internas: 1.50 x 1.50m. ALTURA LIBRE 1.80 M | UN
9035 | CONSTRUCCION DE CAJA DE INSPECCION PARA ALOJAR SECCIONADOR DE MANIOBRA EN MEDIA TENSION NORMA CODENSA CS290 (Norma 2018-2019) (Incluye concreto de base, muro de espesor 0.25m, pañete, recebo comun, escalera de gato, concreto para viga de soporte de marco y marco y tapa. No incluye tuberia). Medidas Externas: 2.50 x 2.00m. Medidas Internas: 2.00 x 1.50 m. Altura Total: 1.85m | UN
9054 | PERFORACIÓN PARA ANCLAJE DE VARILLA DE 1" CON RELLENO EPÓXICO. SUMINISTRO E INSTALACIÓN. INCLUYE ACERO, LA DETECCIÓN DE REFUERZO PARA PERFORACIÓN, LA PERFORACIÓN, LIMPIEZA DE LA PERFORACIÓN CON CHORRO DE AIRE, SUMINISTRO DE MATERIALES (RELLENO EPÓXICO ET O EQUIVALENTE, BROCAS), EQUIPOS, TRANSPORTES, MANEJO, ALMACENAMIENTO, MANEJO DE DESPERDICIOS, MANO DE OBRA Y ANDAMIO TUBULAR | CM.PER
9056 | BARRERA METALICA PARA PUENTE PEATONAL - INCLUYE SUMINISTRO E INSTALACION | ML
9072 | LOSA DE CONCRETO MR45 ACELERADO A 7 DIAS (Suministro, Formaleteado, Colocación y Acabado. No Incluye Acero, Curado, Juntas) VIA TEXTURIZADA | M3
9073 | PISO EN CONCRETO MR45 (315 Kg/Cm2) GRAVA COMÚN ACELERADO A 7 DÍAS, ESTAMPADO PARA POMPEYANOS Y VIAS A DESNIVEL, COLOR OCRE (Incluye suministro y colocación de concreto, juego de moldes, desmoldante en polvo, curador para concreto, corte y sellado de juntas). | M2
9083 | Proyecto factibilidad, estudios y diseños para la construcción de los puntos inestables de la vía Bogotá - La Calera: LAMINA GALVANIZADA POR KILOGRAMO. (Incluye Suministro y colocación) | KG
9092 | Ampliacion puente vehicular calle 153 por Autonorte - Obra falsa para la construcción de la ampliación del Puente de la Calle 153 con Autopista Norte (Contiene perfiles C GR 50/gr 36 galvanizado, lamina HR A-36, Pernos, Formaleta, Lamina super T formaleta 1200 x 1600 x 15mm, mano de obra y herramienta menor) | GLB
Total general

## Cable aéreo san Cristóblal
Cable aéreo San Cristóbal
Fecha de publicación: 22/08/2022
Fecha del último ajuste parcial: 10/10/2022
Resumen de fechas de publicación y ajustes: clic aquí
Insumos | [6 empty] | APU's
Grupo | Código | Nombre | UM | Precio | Fecha de Actualización (Precio) | 0 | Capítulo | Subcapítulo | Código | Nombre | UM | Valor | Fecha de Actualización
Proyecto específico | RHI478 | CABLE AÉREO EN SAN CRISTÓBAL - BUJE SOLDADO PVC SANITARIA D=8 x6 | UN | 126061 | 2022-09-23 |  | Proyecto específico | Cable aéreo san cristóbal | HAL006 | CABLE AÉREO EN SAN CRISTÓBAL - BUJE SOLDADO PVC SANITARIA D=8 x6 (INCLUYE SUMINISTRO E INSTALACIÓN, SOLDADURA) | UN | 154339 | 2022-09-23
Proyecto específico | RHI483 | CABLE AÉREO EN SAN CRISTÓBAL - CODO PVC SANITARIO D=8 CXC | UN | 231726 | 2022-09-23 |  | Proyecto específico | Cable aéreo san cristóbal | HAL008 | CABLE AÉREO EN SAN CRISTÓBAL - CODO PVC SANITARIO D=8 CXC (INCLUYE SUMINISTRO E INSTALACIÓN, SOLDADURA) | UN | 252982 | 2022-09-23
Proyecto específico | RHI227 | CABLE AÉREO EN SAN CRISTÓBAL - ADAPTADOR DE LIMPIEZA PVC SANITARIO D=2 | UN | 5370 | 2022-09-23 |  | Proyecto específico | Cable aéreo san cristóbal | HAN006 | CABLE AÉREO EN SAN CRISTÓBAL - ADAPTADOR DE LIMPIEZA PVC SANITARIO D=2 (INCLUYE SUMINISTRO E INSTALACIÓN, SOLDADURA) | UN | 11999 | 2022-09-23
Proyecto específico | RHI228 | CABLE AÉREO EN SAN CRISTÓBAL - ADAPTADOR DE LIMPIEZA PVC SANITARIO D=4 | UN | 26400 | 2022-09-23 |  | Proyecto específico | Cable aéreo san cristóbal | HAN007 | CABLE AÉREO EN SAN CRISTÓBAL - ADAPTADOR DE LIMPIEZA PVC SANITARIO D=4 (INCLUYE SUMINISTRO E INSTALACIÓN, SOLDADURA) | UN | 42010 | 2022-09-23
Proyecto específico | RHI259 | CABLE AÉREO EN SAN CRISTÓBAL - CODO PVC SANITARIO D=2 CXC | UN | 4728 | 2022-09-23 |  | Proyecto específico | Cable aéreo san cristóbal | HAN012 | CABLE AÉREO EN SAN CRISTÓBAL - CODO PVC SANITARIO D=2 CXC (INCLUYE SUMINISTRO E INSTALACIÓN, SOLDADURA) | UN | 13714 | 2022-09-23
Proyecto específico | RHI260 | CABLE AÉREO EN SAN CRISTÓBAL - CODO PVC SANITARIO D=3 CXC | UN | 9893 | 2022-09-23 |  | Proyecto específico | Cable aéreo san cristóbal | HAN013 | CABLE AÉREO EN SAN CRISTÓBAL - CODO PVC SANITARIO D=3 CXC (INCLUYE SUMINISTRO E INSTALACIÓN, SOLDADURA) | UN | 20461 | 2022-09-23
Proyecto específico | RHI261 | CABLE AÉREO EN SAN CRISTÓBAL - CODO PVC SANITARIO D=4 CXC | UN | 17895 | 2022-09-23 |  | Proyecto específico | Cable aéreo san cristóbal | HAN014 | CABLE AÉREO EN SAN CRISTÓBAL - CODO PVC SANITARIO D=4 CXC (INCLUYE SUMINISTRO E INSTALACIÓN, SOLDADURA) | UN | 33505 | 2022-09-23
Proyecto específico | RHI263 | CABLE AÉREO EN SAN CRISTÓBAL - CODO PVC SANITARIO D=6 CXC | UN | 129875 | 2022-09-23 |  | Proyecto específico | Cable aéreo san cristóbal | HAN015 | CABLE AÉREO EN SAN CRISTÓBAL - CODO PVC SANITARIO D=6 CXC (INCLUYE SUMINISTRO E INSTALACIÓN, SOLDADURA) | UN | 148972 | 2022-09-23
Proyecto específico | RHI383 | CABLE AÉREO EN SAN CRISTÓBAL - CHEQUE ROSCADO 1 1/4 | UN | 88592 | 2022-09-23 |  | Proyecto específico | Cable aéreo san cristóbal | HAP011 | CABLE AÉREO EN SAN CRISTÓBAL - CHEQUE ROSCADO 1 1/4 (INCLUYE SUMINISTRO E INSTALACIÓN) | UN | 95685 | 2022-09-23
Proyecto específico | RHI501 | CABLE AÉREO EN SAN CRISTÓBAL - JUNTA DE DILATACIÓN 2 | UN | 144211 | 2022-09-23 |  | Proyecto específico | Cable aéreo san cristóbal | HAP014 | CABLE AÉREO EN SAN CRISTÓBAL - JUNTA DE DILATACIÓN 2 (INCLUYE SUMINISTRO E INSTALACIÓN) | UN | 145969 | 2022-09-23
Proyecto específico | RHI061 | CABLE AÉREO EN SAN CRISTÓBAL - ACOPLE RIGIDO RANURADO UL/FM (UNIÓN RANURADA) D=3 | UN | 23871 | 2022-09-23 |  | Proyecto específico | Cable aéreo san cristóbal | HAP036 | CABLE AÉREO EN SAN CRISTÓBAL - ACOPLE RIGIDO RANURADO UL/FM D=3 - ACERO AL CARBÓN (INCLUYE SUMINISTRO E INSTALACIÓN) | UN | 30913 | 2022-09-23
Proyecto específico | RHI058 | CABLE AÉREO EN SAN CRISTÓBAL - ACOPLE RIGIDO RANURADO UL/FM (UNIÓN RANURADA) D=2 | UN | 17420 | 2022-09-23 |  | Proyecto específico | Cable aéreo san cristóbal | HAP037 | CABLE AÉREO EN SAN CRISTÓBAL - ACOPLE RIGIDO RANURADO UL/FM D=2 - ACERO AL CARBÓN (INCLUYE SUMINISTRO E INSTALACIÓN) | UN | 24472 | 2022-09-23
Proyecto específico | RHI229 | CABLE AÉREO EN SAN CRISTÓBAL - BRIDA PVC SCH 80 D=2 | UN | 49915 | 2022-09-23 |  | Proyecto específico | Cable aéreo san cristóbal | HAP038 | CABLE AÉREO EN SAN CRISTÓBAL - BRIDA PVC SCH 80 D=2 (INCLUYE SUMINISTRO E INSTALACIÓN) | UN | 54610 | 2022-09-23
Proyecto específico | RHI472 | CABLE AÉREO EN SAN CRISTÓBAL - BUJE SOLDADO PVC PRESION SCH 40 D=1 1/2 x1 | UN | 4390 | 2022-09-23 |  | Proyecto específico | Cable aéreo san cristóbal | HAP041 | CABLE AÉREO EN SAN CRISTÓBAL - BUJE SOLDADO PVC PRESION SCH 40 D=1 1/2 x1 (INCLUYE SUMINISTRO E INSTALACIÓN, SOLDADURA) | UN | 8990 | 2022-09-23
Proyecto específico | RHI085 | CABLE AÉREO EN SAN CRISTÓBAL - CODO 90 RANURADO UL/FM 2 | UN | 18496 | 2022-09-23 |  | Proyecto específico | Cable aéreo san cristóbal | HAP042 | CABLE AÉREO EN SAN CRISTÓBAL - CODO 90 RANURADO UL/FM D=2 (INCLUYE SUMINISTRO E INSTALACIÓN) | UN | 25548 | 2022-09-23
Proyecto específico | RHI496 | CABLE AÉREO EN SAN CRISTÓBAL - CODO 90 ROSCADO D=1 1/4 - ACERO AL CARBÓN | UN | 7522 | 2022-09-23 |  | Proyecto específico | Cable aéreo san cristóbal | HAP043 | CABLE AÉREO EN SAN CRISTÓBAL - CODO 90 ROSCADO D=1 1/4 - ACERO AL CARBÓN (INCLUYE SUMINISTRO E INSTALACIÓN) | UN | 13203 | 2022-09-23
Proyecto específico | RHI497 | CABLE AÉREO EN SAN CRISTÓBAL - CODO 90 ROSCADO D=1/2 - ACERO AL CARBÓN | UN | 2405 | 2022-09-23 |  | Proyecto específico | Cable aéreo san cristóbal | HAP044 | CABLE AÉREO EN SAN CRISTÓBAL - CODO 90 ROSCADO D=1/2 - ACERO AL CARBÓN (INCLUYE SUMINISTRO E INSTALACIÓN) | UN | 9473 | 2022-09-23
Proyecto específico | RHI244 | CABLE AÉREO EN SAN CRISTÓBAL - CODO PVC PRESION D=1 | UN | 2593 | 2022-09-23 |  | Proyecto específico | Cable aéreo san cristóbal | HAP046 | CABLE AÉREO EN SAN CRISTÓBAL - CODO 90° PVC PRESION SCH 40 D=1 (INCLUYE SUMINISTRO E INSTALACIÓN, SOLDADURA) | UN | 6832 | 2022-09-23
Proyecto específico | RHI246 | CABLE AÉREO EN SAN CRISTÓBAL - CODO PVC PRESION D=1/2 | UN | 825 | 2022-09-23 |  | Proyecto específico | Cable aéreo san cristóbal | HAP047 | CABLE AÉREO EN SAN CRISTÓBAL - CODO 90° PVC PRESION SCH 40 D=1/2 (INCLUYE SUMINISTRO E INSTALACIÓN, SOLDADURA) | UN | 4588 | 2022-09-23
Proyecto específico | RHI252 | CABLE AÉREO EN SAN CRISTÓBAL - CODO PVC PRESION SCH 40 D=2 | UN | 9196 | 2022-09-23 |  | Proyecto específico | Cable aéreo san cristóbal | HAP048 | CABLE AÉREO EN SAN CRISTÓBAL - CODO 90° PVC PRESION SCH 40 D=2 (INCLUYE SUMINISTRO E INSTALACIÓN, SOLDADURA) | UN | 15825 | 2022-09-23
Proyecto específico | RHI255 | CABLE AÉREO EN SAN CRISTÓBAL - CODO PVC PRESION SCH 40 D=3/4 | UN | 1323 | 2022-09-23 |  | Proyecto específico | Cable aéreo san cristóbal | HAP049 | CABLE AÉREO EN SAN CRISTÓBAL - CODO 90° PVC PRESION SCH 40 D=3/4 (INCLUYE SUMINISTRO E INSTALACIÓN, SOLDADURA) | UN | 4602 | 2022-09-23
Proyecto específico | RHI264 | CABLE AÉREO EN SAN CRISTÓBAL - CODO PVC SCH 80 D=1 1/2 | UN | 33050 | 2022-09-23 |  | Proyecto específico | Cable aéreo san cristóbal | HAP050 | CABLE AÉREO EN SAN CRISTÓBAL - CODO 90° PVC PRESION SCH 80 D=1 1/2 (INCLUYE SUMINISTRO E INSTALACIÓN, SOLDADURA) | UN | 37650 | 2022-09-23
Proyecto específico | RHI256 | CABLE AÉREO EN SAN CRISTÓBAL - CODO PVC PRESION SCH 80 D=1 1/4 | UN | 24036 | 2022-09-23 |  | Proyecto específico | Cable aéreo san cristóbal | HAP051 | CABLE AÉREO EN SAN CRISTÓBAL - CODO 90° PVC PRESION SCH 80 D=1 1/4 (INCLUYE SUMINISTRO E INSTALACIÓN, SOLDADURA) | UN | 28411 | 2022-09-23
Proyecto específico | RHI484 | CABLE AÉREO EN SAN CRISTÓBAL - MANÓMETRO 1/2 | UN | 59500 | 2022-09-23 |  | Proyecto específico | Cable aéreo san cristóbal | HAP053 | CABLE AÉREO EN SAN CRISTÓBAL - MANÓMETRO 1/2 (INCLUYE SUMINISTRO E INSTALACIÓN) | UN | 68326 | 2022-09-23
Proyecto específico | RHI485 | CABLE AÉREO EN SAN CRISTÓBAL - MANÓMETRO 1/4 | UN | 56823 | 2022-09-23 |  | Proyecto específico | Cable aéreo san cristóbal | HAP054 | CABLE AÉREO EN SAN CRISTÓBAL - MANÓMETRO 1/4 (INCLUYE SUMINISTRO E INSTALACIÓN) | UN | 65641 | 2022-09-23
Proyecto específico | RHI512 | CABLE AÉREO EN SAN CRISTÓBAL - REDUCCIÓN EXCENTRICA RANURADA UL/FM D=2 x1 1/2 - ACERO AL CARBON | UN | 65450 | 2022-09-23 |  | Proyecto específico | Cable aéreo san cristóbal | HAP055 | CABLE AÉREO EN SAN CRISTÓBAL - REDUCCIÓN EXCENTRICA RANURADA UL/FM D=2 x1 1/2 - ACERO AL CARBON (INCLUYE SUMINISTRO E INSTALACIÓN) | UN | 80735 | 2022-09-23
Proyecto específico | RHI270 | CABLE AÉREO EN SAN CRISTÓBAL - REDUCCIÓN SOLDADA PVC SCH 80 D=2 x1 1/2 | UN | 29604 | 2022-09-23 |  | Proyecto específico | Cable aéreo san cristóbal | HAP056 | CABLE AÉREO EN SAN CRISTÓBAL - REDUCCIÓN SOLDADA PVC SCH 80 D=2 x1 1/2 (INCLUYE SUMINISTRO E INSTALACIÓN, SOLDADURA) | UN | 38590 | 2022-09-23
Proyecto específico | RHI271 | CABLE AÉREO EN SAN CRISTÓBAL - REDUCCIÓN SOLDADA PVC SCH 80 D=2 x1 1/4 | UN | 27207 | 2022-09-23 |  | Proyecto específico | Cable aéreo san cristóbal | HAP057 | CABLE AÉREO EN SAN CRISTÓBAL - REDUCCIÓN SOLDADA PVC SCH 80 D=2 x1 1/4 (INCLUYE SUMINISTRO E INSTALACIÓN, SOLDADURA) | UN | 33836 | 2022-09-23
Proyecto específico | RHI254 | CABLE AÉREO EN SAN CRISTÓBAL - CODO PVC PRESION SCH 40 D=3 | UN | 34267 | 2022-09-23 |  | Proyecto específico | Cable aéreo san cristóbal | HAP066 | CABLE AÉREO EN SAN CRISTÓBAL - CODO 90° PVC PRESION SCH 40 D=3 (INCLUYE SUMINISTRO E INSTALACIÓN, SOLDADURA) | UN | 44845 | 2022-09-23
Proyecto específico | RHI230 | CABLE AÉREO EN SAN CRISTÓBAL - BRIDA PVC SCH80 1 1/4 | UN | 37323 | 2022-09-23 |  | Proyecto específico | Cable aéreo san cristóbal | HAP106 | CABLE AÉREO EN SAN CRISTÓBAL - BRIDA PVC SCH80 1 1/4 (INCLUYE SUMINISTRO E INSTALACIÓN) | UN | 40456 | 2022-09-23
Proyecto específico | RHI232 | CABLE AÉREO EN SAN CRISTÓBAL - BRIDA PVC SCH80 3 | UN | 70903 | 2022-09-23 |  | Proyecto específico | Cable aéreo san cristóbal | HAP108 | CABLE AÉREO EN SAN CRISTÓBAL - BRIDA PVC SCH80 3 (INCLUYE SUMINISTRO E INSTALACIÓN) | UN | 77305 | 2022-09-23
Proyecto específico | RHI502 | CABLE AÉREO EN SAN CRISTÓBAL - JUNTA DE DILATACIÓN 3 | UN | 252007 | 2022-09-23 |  | Proyecto específico | Cable aéreo san cristóbal | HAP110 | CABLE AÉREO EN SAN CRISTÓBAL - JUNTA DE DILATACIÓN 3 (INCLUYE SUMINISTRO E INSTALACIÓN) | UN | 253765 | 2022-09-23
Proyecto específico | RHI385 | CABLE AÉREO EN SAN CRISTÓBAL - CHEQUE ROSCADO 3 | UN | 296310 | 2022-09-23 |  | Proyecto específico | Cable aéreo san cristóbal | HAP111 | CABLE AÉREO EN SAN CRISTÓBAL - CHEQUE ROSCADO 3 (INCLUYE SUMINISTRO E INSTALACIÓN) | UN | 308145 | 2022-09-23
Proyecto específico | RHI471 | CABLE AÉREO EN SAN CRISTÓBAL - BUJE SOLDADO PVC PRESION SCH 40 D=1 x1/2 | UN | 1480 | 2022-09-23 |  | Proyecto específico | Cable aéreo san cristóbal | HAP116 | CABLE AÉREO EN SAN CRISTÓBAL - BUJE SOLDADO PVC PRESION SCH 40 D=1 x1/2 (INCLUYE SUMINISTRO E INSTALACIÓN, SOLDADURA) | UN | 6189 | 2022-09-23
Proyecto específico | RHI470 | CABLE AÉREO EN SAN CRISTÓBAL - BUJE SOLDADO PVC PRESION 1 x3/4 | UN | 1518 | 2022-09-23 |  | Proyecto específico | Cable aéreo san cristóbal | HAP117 | CABLE AÉREO EN SAN CRISTÓBAL - BUJE SOLDADO PVC PRESION 1 x3/4 (INCLUYE SUMINISTRO E INSTALACIÓN) | UN | 5626 | 2022-09-23
Proyecto específico | RHI476 | CABLE AÉREO EN SAN CRISTÓBAL - BUJE SOLDADO PVC PRESION SCH 40 D=3/4 x1/2 | UN | 744 | 2022-09-23 |  | Proyecto específico | Cable aéreo san cristóbal | HAP118 | CABLE AÉREO EN SAN CRISTÓBAL - BUJE SOLDADO PVC PRESION SCH 40 D=3/4 x1/2 (INCLUYE SUMINISTRO E INSTALACIÓN, SOLDADURA) | UN | 4023 | 2022-09-23
Proyecto específico | RHI245 | CABLE AÉREO EN SAN CRISTÓBAL - CODO PVC PRESION D=1 1/2 | UN | 9312 | 2022-09-23 |  | Proyecto específico | Cable aéreo san cristóbal | HAP119 | CABLE AÉREO EN SAN CRISTÓBAL - CODO 90° PVC PRESION SCH 40 D=1 1/2 (INCLUYE SUMINISTRO E INSTALACIÓN, SOLDADURA) | UN | 13912 | 2022-09-23
Proyecto específico | RHI064 | CABLE AÉREO EN SAN CRISTÓBAL - ACOPLE RIGIDO RANURADO UL/FM (UNIÓN RANURADA) 4 | UN | 28595 | 2022-09-23 |  | Proyecto específico | Cable aéreo san cristóbal | HAP121 | CABLE AÉREO EN SAN CRISTÓBAL - ACOPLE RIGIDO RANURADO UL/FM D=4 - ACERO AL CARBÓN (INCLUYE SUMINISTRO E INSTALACIÓN) | UN | 34225 | 2022-09-23
Proyecto específico | RHI477 | CABLE AÉREO EN SAN CRISTÓBAL - BUJE SOLDADO PVC PRESION SCH 80 D=2 x1 1/4 | UN | 6712 | 2022-09-23 |  | Proyecto específico | Cable aéreo san cristóbal | HAP123 | CABLE AÉREO EN SAN CRISTÓBAL - BUJE SOLDADO PVC PRESION SCH 80 D=2 x1 1/4 (INCLUYE SUMINISTRO E INSTALACIÓN, SOLDADURA) | UN | 13341 | 2022-09-23
Proyecto específico | RHI257 | CABLE AÉREO EN SAN CRISTÓBAL - CODO PVC PRESION SCH 80 D=2 | UN | 45080 | 2022-09-23 |  | Proyecto específico | Cable aéreo san cristóbal | HAP124 | CABLE AÉREO EN SAN CRISTÓBAL - CODO 90° PVC PRESION SCH 80 D=2 (INCLUYE SUMINISTRO E INSTALACIÓN, SOLDADURA) | UN | 54066 | 2022-09-23
Proyecto específico | RHI272 | CABLE AÉREO EN SAN CRISTÓBAL - REDUCCIÓN SOLDADA PVC SCH 80 D=3 x2 | UN | 74819 | 2022-09-23 |  | Proyecto específico | Cable aéreo san cristóbal | HAP125 | CABLE AÉREO EN SAN CRISTÓBAL - REDUCCIÓN SOLDADA PVC SCH 80 D=3 x2 (INCLUYE SUMINISTRO E INSTALACIÓN, SOLDADURA) | UN | 85397 | 2022-09-23
Proyecto específico | RHI562 | CABLE AÉREO EN SAN CRISTÓBAL - NIPLE PASA MURO ROSCADO D=8 | UN | 534310 | 2022-09-23 |  | Proyecto específico | Cable aéreo san cristóbal | HAP992 | CABLE AÉREO EN SAN CRISTÓBAL - NIPLE PASA MURO ROSCADO D=8 (INCLUYE SUMINISTRO E INSTALACIÓN) | UN | 569937 | 2022-09-23
Proyecto específico | RHI706 | CABLE AÉREO EN SAN CRISTÓBAL - Niples pasa-muros acero inoxidable ranurados 6" de 60cm de longitud- | UN | 599681 | 2022-09-23 |  | Proyecto específico | Cable aéreo san cristóbal | HAP993 | CABLE AÉREO EN SAN CRISTÓBAL - NIPLE PASA MURO ROSCADO D=6 (INCLUYE SUMINISTRO E INSTALACIÓN) | UN | 587152 | 2022-09-23
Proyecto específico | RHI707 | CABLE AÉREO EN SAN CRISTÓBAL - Niples pasa-muros acero inoxidable ranurados 3" de 60cm de longitud | UN | 276525 | 2022-09-23 |  | Proyecto específico | Cable aéreo san cristóbal | HAP995 | CABLE AÉREO EN SAN CRISTÓBAL - NIPLE PASA MURO ROSCADO D=3 (INCLUYE SUMINISTRO E INSTALACIÓN) | UN | 289835 | 2022-09-23
Proyecto específico | RHI566 | CABLE AÉREO EN SAN CRISTÓBAL - FLOTADOR ELÉCTRICO D=1 | UN | 80111 | 2022-09-23 |  | Proyecto específico | Cable aéreo san cristóbal | HAP996 | CABLE AÉREO EN SAN CRISTÓBAL - FLOTADOR ELÉCTRICO D=1 (INCLUYE SUMINISTRO E INSTALACIÓN) | UN | 114471 | 2022-09-23
Proyecto específico | RHI567 | CABLE AÉREO EN SAN CRISTÓBAL - EQUIPO DE BOMBEO AGUA POTABLE ESTACIÓN 3 (INCLUYE EQUIPOS, TABLERO, TUBERIA, ACCESORIOS E INSTALACIÓN) | UN | 172838500 | 2022-09-23 |  | Proyecto específico | Cable aéreo san cristóbal | HAP997 | CABLE AÉREO EN SAN CRISTÓBAL - EQUIPO DE BOMBEO AGUA POTABLE ESTACIÓN 3 (INCLUYE EQUIPOS, TABLERO, TUBERIA, ACCESORIOS E INSTALACIÓN) | UN | 173063005 | 2022-09-23
Proyecto específico | RHI568 | CABLE AÉREO EN SAN CRISTÓBAL - EQUIPO DE BOMBEO AGUA POTABLE ESTACIÓN 2 (INCLUYE EQUIPOS, TABLERO, TUBERIA, ACCESORIOS E INSTALACIÓN) | UN | 172838500 | 2022-09-23 |  | Proyecto específico | Cable aéreo san cristóbal | HAP998 | CABLE AÉREO EN SAN CRISTÓBAL - EQUIPO DE BOMBEO AGUA POTABLE ESTACIÓN 2 (INCLUYE EQUIPOS, TABLERO, TUBERIA, ACCESORIOS E INSTALACIÓN) | UN | 173063005 | 2022-09-23
Proyecto específico | RHI569 | CABLE AÉREO EN SAN CRISTÓBAL - EQUIPO DE BOMBEO AGUA POTABLE ESTACIÓN 1 (INCLUYE EQUIPOS, TABLERO, TUBERIA, ACCESORIOS E INSTALACIÓN) | UN | 172838500 | 2022-09-23 |  | Proyecto específico | Cable aéreo san cristóbal | HAP999 | CABLE AÉREO EN SAN CRISTÓBAL - EQUIPO DE BOMBEO AGUA POTABLE ESTACIÓN 1 (INCLUYE EQUIPOS, TABLERO, TUBERIA, ACCESORIOS E INSTALACIÓN) | UN | 173063005 | 2022-09-23
Proyecto específico | RHI375 | CABLE AÉREO EN SAN CRISTÓBAL - EQUIPO DE BOMBEO AGUA POTABLE ESTACIÓN 1 (INCLUYE EQUIPOS, TABLERO, TUBERIA, ACCESORIOS E INSTALACIÓN) | UN | 5055 | 2022-09-23 |  | Proyecto específico | Cable aéreo san cristóbal | HAT029 | CABLE AÉREO EN SAN CRISTÓBAL - BUJE ROSCADO 1 1/4 x1 ACERO AL CARBON (A.C.) (INCLUYE SUMINISTRO E INSTALACIÓN) | UN | 8188 | 2022-09-23
Proyecto específico | RHI374 | CABLE AÉREO EN SAN CRISTÓBAL - BUJE ROSCADO 1 x1/4 ACERO AL CARBON (A.C.) | UN | 3144 | 2022-09-23 |  | Proyecto específico | Cable aéreo san cristóbal | HAT030 | CABLE AÉREO EN SAN CRISTÓBAL - BUJE ROSCADO 1 x1/4 ACERO AL CARBON (A.C.) (INCLUYE SUMINISTRO E INSTALACIÓN) | UN | 6277 | 2022-09-23
Proyecto específico | RHI389 | CABLE AÉREO EN SAN CRISTÓBAL - CODO 90 RANURADO UL/FM D=3 ACERO AL CARBON (A.C.) | UN | 31628 | 2022-09-23 |  | Proyecto específico | Cable aéreo san cristóbal | HAT032 | CABLE AÉREO EN SAN CRISTÓBAL - CODO 90 RANURADO UL/FM D=3 ACERO AL CARBON (A.C.) (INCLUYE SUMINISTRO E INSTALACIÓN) | UN | 43512 | 2022-09-23
Proyecto específico | RHI499 | CABLE AÉREO EN SAN CRISTÓBAL - CRUZ SALIDA ROSCADA AC D=1 1/4 | UN | 20592 | 2022-09-23 |  | Proyecto específico | Cable aéreo san cristóbal | HAT042 | CABLE AÉREO EN SAN CRISTÓBAL - CRUZ SALIDA ROSCADA ACERO AL CARBON (A.C.) D=1 1/4 (INCLUYE SUMINISTRO E INSTALACIÓN) | UN | 26298 | 2022-09-23
Proyecto específico | RHI309 | CABLE AÉREO EN SAN CRISTÓBAL - TUBERIA PVC-PRESION (PVC-P) D=3/4 RDE 11 | ML | 4099 | 2022-09-23 |  | Proyecto específico | Cable aéreo san cristóbal | HAT067 | CABLE AÉREO EN SAN CRISTÓBAL - PUNTO HIDRÁULICO A.F. PVC PRESION D=3/4 ORINAL. (INCLUYE SUMINISTRO E INSTALACIÓN, INCLUYE ACCESORIOS, TUBERÍA, SOLDADURA Y CINTA TEFLÓN.) | UN | 14511 | 2022-09-23
Proyecto específico | RHI291 | CABLE AÉREO EN SAN CRISTÓBAL - TEE SENCILLA PVC PRESION D=3/4 | UN | 1711 | 2022-09-23 |  | Proyecto específico | Cable aéreo san cristóbal | HAT068 | CABLE AÉREO EN SAN CRISTÓBAL - PUNTO HIDRAULICO A.F. PVC PRESION D=1 1/2 SANITARIO FLUXOMETRO (INCLUYE CODO 45°, TUBERIA PVC E.L., TEE PVC E.L., SOLDADURA Y CINTA TEFLON) (INCLUYE SUMINISTRO E INSTALACIÓN) | UN | 63243 | 2022-09-23
Proyecto específico | RHI454 | CABLE AÉREO EN SAN CRISTÓBAL - TUBERIA PVC-PRESION (PVC-P) D=1 1/2 RDE 21 | M | 13527 | 2022-09-23 |  | Proyecto específico | Cable aéreo san cristóbal | HAT106 | CABLE AÉREO EN SAN CRISTÓBAL - BUJE SOLDADO PVC PRESION SCH 40 D=2 1/2 x2 (INCLUYE SUMINISTRO E INSTALACIÓN, SOLDADURA) | UN | 23184 | 2022-09-23
Proyecto específico | RHI284 | CABLE AÉREO EN SAN CRISTÓBAL - TEE SENCILLA PVC PRESION D=1 1/2 | UN | 11336 | 2022-09-23 |  | Proyecto específico | Cable aéreo san cristóbal | HAT107 | CABLE AÉREO EN SAN CRISTÓBAL - BUJE SOLDADO PVC PRESION SCH 40 D=2 x1 1/2 (INCLUYE SUMINISTRO E INSTALACIÓN, SOLDADURA) | UN | 13341 | 2022-09-23
Proyecto específico | RHI474 | CABLE AÉREO EN SAN CRISTÓBAL - BUJE SOLDADO PVC PRESION SCH 40 D=2 1/2 x2 | UN | 15809 | 2022-09-23 |  | Proyecto específico | Cable aéreo san cristóbal | HAT108 | CABLE AÉREO EN SAN CRISTÓBAL - BUJE SOLDADO PVC PRESION SCH 40 D=3 x2 1/2 (INCLUYE SUMINISTRO E INSTALACIÓN, SOLDADURA) | UN | 34747 | 2022-09-23
Proyecto específico | RHI473 | CABLE AÉREO EN SAN CRISTÓBAL - BUJE SOLDADO PVC PRESION SCH 40 D=2 x1 1/2 | UN | 6712 | 2022-09-23 |  | Proyecto específico | Cable aéreo san cristóbal | HAT109 | CABLE AÉREO EN SAN CRISTÓBAL - CODO 90° PVC PRESION SCH 40 D=2 1/2 (INCLUYE SUMINISTRO E INSTALACIÓN, SOLDADURA) | UN | 33857 | 2022-09-23
Proyecto específico | RHI475 | CABLE AÉREO EN SAN CRISTÓBAL - BUJE SOLDADO PVC PRESION SCH 40 D=3 x2 1/2 | UN | 24169 | 2022-09-23 |  | Proyecto específico | Cable aéreo san cristóbal | HAT996 | CABLE AÉREO EN SAN CRISTÓBAL - EQUIPO DE BOMBEO AGUA TRATADA ESTACIÓN 3 (INCLUYE EQUIPOS, TABLERO, TUBERIA, ACCESORIOS E INSTALACIÓN) | UN | 173063005 | 2022-09-23
Proyecto específico | RHI253 | CABLE AÉREO EN SAN CRISTÓBAL - CODO PVC PRESION SCH 40 D=2 1/2 | UN | 26483 | 2022-09-23 |  | Proyecto específico | Cable aéreo san cristóbal | HAT997 | CABLE AÉREO EN SAN CRISTÓBAL - EQUIPO DE BOMBEO AGUA TRATADA ESTACIÓN 2 (INCLUYE EQUIPOS, TABLERO, TUBERIA, ACCESORIOS E INSTALACIÓN) | UN | 173063005 | 2022-09-23
Proyecto específico | RHI570 | CABLE AÉREO EN SAN CRISTÓBAL - EQUIPO DE BOMBEO AGUA TRATADA ESTACIÓN 3 (INCLUYE EQUIPOS, TABLERO, TUBERIA, ACCESORIOS E INSTALACIÓN) | UN | 172838500 | 2022-09-23 |  | Proyecto específico | Cable aéreo san cristóbal | HAT998 | CABLE AÉREO EN SAN CRISTÓBAL - EQUIPO DE BOMBEO AGUA TRATADA ESTACIÓN 1 (INCLUYE EQUIPOS, TABLERO, TUBERIA, ACCESORIOS E INSTALACIÓN) | UN | 173063005 | 2022-09-23
Proyecto específico | RHI571 | CABLE AÉREO EN SAN CRISTÓBAL - EQUIPO DE BOMBEO AGUA TRATADA ESTACIÓN 2 (INCLUYE EQUIPOS, TABLERO, TUBERIA, ACCESORIOS E INSTALACIÓN) | UN | 172838500 | 2022-09-23 |  | Proyecto específico | Cable aéreo san cristóbal | HEI001 | CABLE AÉREO EN SAN CRISTÓBAL - Rociador Colgante ↓ K 5.6 - (Pendent - V2708 - Chrome 135 - Quick Response) (INCLUYE SUMINISTRO E INSTALACIÓN) | UN | 39013 | 2022-09-23
Proyecto específico | RHI572 | CABLE AÉREO EN SAN CRISTÓBAL - EQUIPO DE BOMBEO AGUA TRATADA ESTACIÓN 2 (INCLUYE EQUIPOS, TABLERO, TUBERIA, ACCESORIOS E INSTALACIÓN) | UN | 172838500 | 2022-09-23 |  | Proyecto específico | Cable aéreo san cristóbal | HEI002 | CABLE AÉREO EN SAN CRISTÓBAL - Rociador Montante ↑ K 5.6 - (Upright - V2704 - Chrome 135 - Quick Response) (INCLUYE SUMINISTRO E INSTALACIÓN) | UN | 37458 | 2022-09-23
Proyecto específico | RHI514 | CABLE AÉREO EN SAN CRISTÓBAL - Rociador Colgante ↓ K 5.6 - (Pendent - V2708 - Chrome 135 - Quick Response) | UN | 33134 | 2022-09-23 |  | Proyecto específico | Cable aéreo san cristóbal | HEI006 | CABLE AÉREO EN SAN CRISTÓBAL - CHEQUE RANURADO 2 x2 x1/4 (INCLUYE SUMINISTRO E INSTALACIÓN) | UN | 279645 | 2022-09-23
Proyecto específico | RHI515 | CABLE AÉREO EN SAN CRISTÓBAL - Rociador Montante ↑ K 5.6 - (Upright - V2704 - Chrome 135 - Quick Response) | UN | 31579 | 2022-09-23 |  | Proyecto específico | Cable aéreo san cristóbal | HEI007 | CABLE AÉREO EN SAN CRISTÓBAL - CHEQUE RANURADO 4 (INCLUYE SUMINISTRO E INSTALACIÓN) | UN | 359610 | 2022-09-23
Proyecto específico | RHI004 | CABLE AÉREO EN SAN CRISTÓBAL - CHEQUE RANURADO 2 x2 x1/4 | UN | 270130 | 2022-09-23 |  | Proyecto específico | Cable aéreo san cristóbal | HEI028 | CABLE AÉREO EN SAN CRISTÓBAL - CODO 90 RANURADO UL/FM 4 (INCLUYE SUMINISTRO E INSTALACIÓN) | UN | 57056 | 2022-09-23
Proyecto específico | RHI479 | CABLE AÉREO EN SAN CRISTÓBAL - CHEQUE RANURADO 4 | UN | 345303 | 2022-09-23 |  | Proyecto específico | Cable aéreo san cristóbal | HEI030 | CABLE AÉREO EN SAN CRISTÓBAL - EDUCCIÓN CONCENTRICA RANURADA UL/FM 2 x1 1/2 (INCLUYE SUMINISTRO E INSTALACIÓN) | UN | 11288 | 2022-09-23
Proyecto específico | RHI076 | CABLE AÉREO EN SAN CRISTÓBAL - CODO 90 RANURADO UL/FM 4 | UN | 47612 | 2022-09-23 |  | Proyecto específico | Cable aéreo san cristóbal | HEI032 | CABLE AÉREO EN SAN CRISTÓBAL - REDUCCIÓN CONCENTRICA RANURADA UL/FM D=4 x2 - ACERO AL CARBON (INCLUYE SUMINISTRO E INSTALACIÓN) | UN | 50134 | 2022-09-23
Proyecto específico | RHI100 | CABLE AÉREO EN SAN CRISTÓBAL - REDUCCIÓN CONCENTRICA RANURADA UL/FM 2 x1 1/2 | UN | 8015 | 2022-09-23 |  | Proyecto específico | Cable aéreo san cristóbal | HEI036 | CABLE AÉREO EN SAN CRISTÓBAL - CODO 45 RANURADO UL/FM 4 (INCLUYE SUMINISTRO E INSTALACIÓN) | UN | 57056 | 2022-09-23
Proyecto específico | RHI506 | CABLE AÉREO EN SAN CRISTÓBAL - REDUCCIÓN CONCENTRICA RANURADA UL/FM D=4 x2 - ACERO AL CARBON | UN | 25154 | 2022-09-23 |  | Proyecto específico | Cable aéreo san cristóbal | HEI047 | CABLE AÉREO EN SAN CRISTÓBAL - ACOPLE RIGIDO RANURADO UL/FM D=6 - ACERO AL CARBÓN (INCLUYE SUMINISTRO E INSTALACIÓN) | UN | 67221 | 2022-09-23
Proyecto específico | RHI067 | CABLE AÉREO EN SAN CRISTÓBAL - ACOPLE RIGIDO RANURADO UL/FM (UNIÓN RANURADA) 6 | UN | 58767 | 2022-09-23 |  | Proyecto específico | Cable aéreo san cristóbal | HEI054 | CABLE AÉREO EN SAN CRISTÓBAL - CODO SOLDADO 1/2 COBRE (INCLUYE SUMINISTRO E INSTALACIÓN) | UN | 7504 | 2022-09-23
Proyecto específico | RHI001 | CABLE AÉREO EN SAN CRISTÓBAL - SELLANTE UNIFIX F.A. TUBERÍA METAL. | UN | 19790 | 2022-09-23 |  | Proyecto específico | Cable aéreo san cristóbal | HEI071 | CABLE AÉREO EN SAN CRISTÓBAL - CAUDALIMETRO 4 (INCLUYE SUMINISTRO E INSTALACIÓN) | UN | 2516751 | 2022-09-23
Proyecto específico | RHI395 | CABLE AÉREO EN SAN CRISTÓBAL - CODO SOLDADO 1/2 COBRE | UN | 2142 | 2022-09-23 |  | Proyecto específico | Cable aéreo san cristóbal | HEI088 | CABLE AÉREO EN SAN CRISTÓBAL - CODO 90° RANURADO UL/FM D=6 - ACERO AL CARBÓN (INCLUYE SUMINISTRO E INSTALACIÓN) | UN | 104562 | 2022-09-23
Proyecto específico | RHI495 | CABLE AÉREO EN SAN CRISTÓBAL - CAUDALIMETRO 4" | UN | 2499000 | 2022-09-23 |  | Proyecto específico | Cable aéreo san cristóbal | HEI170 | CABLE AÉREO EN SAN CRISTÓBAL - REDUCCIÓN CONCENTRICA RANURADA UL/FM D=6 x4 - ACERO AL CARBON (INCLUYE SUMINISTRO E INSTALACIÓN) | UN | 81065 | 2022-09-23
Proyecto específico | RHI094 | CABLE AÉREO EN SAN CRISTÓBAL - CODO 90 RANURADO UL/FM 6 | UN | 90488 | 2022-09-23 |  | Proyecto específico | Cable aéreo san cristóbal | HEI899 | CABLE AÉREO EN SAN CRISTÓBAL - ACOPLE FLEXIBLE RANURADO UL/FM D=4 - ACERO AL CARBÓN (INCLUYE SUMINISTRO E INSTALACIÓN) | UN | 36547 | 2022-09-23
Proyecto específico | RHI509 | CABLE AÉREO EN SAN CRISTÓBAL - REDUCCIÓN CONCENTRICA RANURADA UL/FM D=6 x4 - ACERO AL CARBON | UN | 50892 | 2022-09-23 |  | Proyecto específico | Cable aéreo san cristóbal | HEI997 | CABLE AÉREO EN SAN CRISTÓBAL - EQUIPO DE BOMBEO CONTRA INCENDIO ESTACIÓN 3 (INCLUYE EQUIPOS, TABLERO, TUBERIA, ACCESORIOS E INSTALACIÓN) | UN | 173063005 | 2022-09-23
Proyecto específico | RHI573 | CABLE AÉREO EN SAN CRISTÓBAL - ACOPLE FLEXIBLE RANURADO UL/FM D=4 - ACERO AL CARBÓN | UN | 30917 | 2022-09-23 |  | Proyecto específico | Cable aéreo san cristóbal | HEI998 | CABLE AÉREO EN SAN CRISTÓBAL - EQUIPO DE BOMBEO CONTRA INCENDIO ESTACIÓN 2 (INCLUYE EQUIPOS, TABLERO, TUBERIA, ACCESORIOS E INSTALACIÓN) | UN | 173063005 | 2022-09-23
Proyecto específico | RHI574 | CABLE AÉREO EN SAN CRISTÓBAL - EQUIPO DE BOMBEO CONTRA INCENDIO ESTACIÓN 3 (INCLUYE EQUIPOS, TABLERO, TUBERIA, ACCESORIOS E INSTALACIÓN) | UN | 172838500 | 2022-09-23 |  | Proyecto específico | Cable aéreo san cristóbal | HEI999 | CABLE AÉREO EN SAN CRISTÓBAL - EQUIPO DE BOMBEO CONTRA INCENDIO ESTACIÓN 2 (INCLUYE EQUIPOS, TABLERO, TUBERIA, ACCESORIOS E INSTALACIÓN) | UN | 173063005 | 2022-09-23
Proyecto específico | RHI575 | CABLE AÉREO EN SAN CRISTÓBAL - EQUIPO DE BOMBEO CONTRA INCENDIO ESTACIÓN 2 (INCLUYE EQUIPOS, TABLERO, TUBERIA, ACCESORIOS E INSTALACIÓN) | UN | 172838500 | 2022-09-23 |  | Proyecto específico | Cable aéreo san cristóbal | HRR006 | CABLE AÉREO EN SAN CRISTÓBAL - CHEQUE RANURADO 3 x3 x1/4 (INCLUYE SUMINISTRO E INSTALACIÓN) | UN | 383552 | 2022-09-23
Proyecto específico | RHI576 | CABLE AÉREO EN SAN CRISTÓBAL - EQUIPO DE BOMBEO CONTRA INCENDIO ESTACIÓN 1 (INCLUYE EQUIPOS, TABLERO, TUBERIA, ACCESORIOS E INSTALACIÓN) | UN | 172838500 | 2022-09-23 |  | Proyecto específico | Cable aéreo san cristóbal | HRR007 | CABLE AÉREO EN SAN CRISTÓBAL - ESTACION DE CONTROL 3 (INCLUYE SUMINISTRO E INSTALACIÓN) | UN | 1927942 | 2022-09-23
Proyecto específico | RHI007 | CABLE AÉREO EN SAN CRISTÓBAL - CHEQUE RANURADO 3 x3 x1/4 | UN | 371668 | 2022-09-23 |  | Proyecto específico | Cable aéreo san cristóbal | HRR011 | CABLE AÉREO EN SAN CRISTÓBAL - CODO 90° RANURADO UL/FM D=1 1/2 - ACERO AL CARBÓN (INCLUYE SUMINISTRO E INSTALACIÓN) | UN | 16594 | 2022-09-23
Proyecto específico | RHI322 | CABLE AÉREO EN SAN CRISTÓBAL - ESTACIÓN DE CONTROL PRUEBA DRENAJE 3" | UN | 1737003.73 | 2022-09-23 |  | Proyecto específico | Cable aéreo san cristóbal | HRR012 | CABLE AÉREO EN SAN CRISTÓBAL - CODO 90° RANURADO UL/FM D=2 1/2 - ACERO AL CARBÓN (INCLUYE SUMINISTRO E INSTALACIÓN) | UN | 31960 | 2022-09-23
Proyecto específico | RHI079 | CABLE AÉREO EN SAN CRISTÓBAL - CODO 90 RANURADO UL/FM 1 1/2 | UN | 10974 | 2022-09-23 |  | Proyecto específico | Cable aéreo san cristóbal | HRR014 | CABLE AÉREO EN SAN CRISTÓBAL - CODO 90 ROSCADO D=1 - ACERO AL CARBON (INCLUYE SUMINISTRO E INSTALACIÓN) | UN | 8469 | 2022-09-23
Proyecto específico | RHI082 | CABLE AÉREO EN SAN CRISTÓBAL - CODO 90 RANURADO UL/FM 2 1/2 | UN | 24908 | 2022-09-23 |  | Proyecto específico | Cable aéreo san cristóbal | HRR015 | CABLE AÉREO EN SAN CRISTÓBAL - SUMINISTRO E INSTALACIÓN DE REDUCCION CONCENTRICA RANURADA UL/FM - ACERO AL CARBON - 3"X2 1/2" (INCLUYE SUMINISTRO E INSTALACIÓN) | UN | 29588 | 2022-09-23
Proyecto específico | RHI097 | CABLE AÉREO EN SAN CRISTÓBAL - CODO 90 ROSCADO AC 1 | UN | 5303 | 2022-09-23 |  | Proyecto específico | Cable aéreo san cristóbal | HRR016 | CABLE AÉREO EN SAN CRISTÓBAL - REDUCCIÓN CONCENTRICA RANURADA UL/FM D=4 x3 - ACERO AL CARBON (INCLUYE SUMINISTRO E INSTALACIÓN) | UN | 45280 | 2022-09-23
Proyecto específico | RHI106 | CABLE AÉREO EN SAN CRISTÓBAL - REDUCCIÓN CONCENTRICA RANURADA UL/FM 3 x2 1/2 | UN | 17694 | 2022-09-23 |  | Proyecto específico | Cable aéreo san cristóbal | HRR017 | CABLE AÉREO EN SAN CRISTÓBAL - REDUCCIÓN CONCENTRICA ROSCADA D=1 x1/2 - ACERO AL CARBON (INCLUYE SUMINISTRO E INSTALACIÓN) | UN | 10166 | 2022-09-23
Proyecto específico | RHI508 | CABLE AÉREO EN SAN CRISTÓBAL - REDUCCIÓN CONCENTRICA RANURADA UL/FM D=4 x3 - ACERO AL CARBON | UN | 20300 | 2022-09-23 |  | Proyecto específico | Cable aéreo san cristóbal | HRR038 | CABLE AÉREO EN SAN CRISTÓBAL - CODO 90° PVC PRESION SCH 40 D=1 1/4 (INCLUYE SUMINISTRO E INSTALACIÓN, SOLDADURA) | UN | 31048 | 2022-09-23
Proyecto específico | RHI510 | CABLE AÉREO EN SAN CRISTÓBAL - REDUCCIÓN CONCENTRICA ROSCADA D=1 x1/2 - ACERO AL CARBON | UN | 4493 | 2022-09-23 |  | Proyecto específico | Cable aéreo san cristóbal | HRR400 | CABLE AÉREO EN SAN CRISTÓBAL - ACOPLE RIGIDO RANURADO UL/FM D=1 1/2 - ACERO AL CARBÓN (INCLUYE SUMINISTRO E INSTALACIÓN) | UN | 23130 | 2022-09-23
Proyecto específico | RHI553 | CABLE AÉREO EN SAN CRISTÓBAL - CODO PVC PRESION SCH 40 D=1 1/4 | UN | 26673 | 2022-09-23 |  | Proyecto específico | Cable aéreo san cristóbal | HRR402 | CABLE AÉREO EN SAN CRISTÓBAL - ACOPLE RIGIDO RANURADO UL/FM D=2 1/2 - ACERO AL CARBÓN (INCLUYE SUMINISTRO E INSTALACIÓN) | UN | 30923 | 2022-09-23
Proyecto específico | RHI446 | CABLE AÉREO EN SAN CRISTÓBAL - ACOPLE RIGIDO RANURADO UL/FM D=1 1/2 - ACERO AL CARBÓN | UN | 17420 | 2022-09-23 |  | Proyecto específico | Cable aéreo san cristóbal | HAL004 | CABLE AÉREO EN SAN CRISTÓBAL - YEE PVC SANITARIO D=6 (INCLUYE SUMINISTRO E INSTALACIÓN, SOLDADURA) | UN | 183969 | 2022-09-23
Proyecto específico | RHI469 | CABLE AÉREO EN SAN CRISTÓBAL - ACOPLE RIGIDO RANURADO UL/FM (UNIÓN RANURADA) D=2 1/2 ACERO AL CARBON | UN | 23871 | 2022-09-23 |  | Proyecto específico | Cable aéreo san cristóbal | HAL009 | CABLE AÉREO EN SAN CRISTÓBAL - YEE PVC SANITARIO D=3 (INCLUYE SUMINISTRO E INSTALACIÓN, SOLDADURA) | UN | 33700 | 2022-09-23
Proyecto específico | RHI663 | CABLE AÉREO EN SAN CRISTÓBAL - YEE PVC SANITARIO ° D=6 | UN | 155347 | 2022-09-23 |  | Proyecto específico | Cable aéreo san cristóbal | HAN001 | CABLE AÉREO EN SAN CRISTÓBAL - TUBERÍA PVC-LIVIANA (PVC-L) D=2 (INCLUYE SUMINISTRO E INSTALACION) | M | 18678 | 2022-09-23
Proyecto específico | RHI223 | CABLE AÉREO EN SAN CRISTÓBAL - YEE SOLDADA - PVC-S - 3"X3"X3" | UN | 18037 | 2022-09-23 |  | Proyecto específico | Cable aéreo san cristóbal | HAN002 | CABLE AÉREO EN SAN CRISTÓBAL - TUBERÍA PVC-LIVIANA (PVC-L) D=4 (INCLUYE SUMINISTRO E INSTALACION) | M | 37890 | 2022-09-23
Proyecto específico | RHI299 | CABLE AÉREO EN SAN CRISTÓBAL - TUBERÍA PVC-LIVIANA (PVC-L) D=2 | M | 14414 | 2022-09-23 |  | Proyecto específico | Cable aéreo san cristóbal | HAN003 | CABLE AÉREO EN SAN CRISTÓBAL - VÁLVULA DE ADMISIÓN DE AIRE (AAV) D=2 (INCLUYE SUMINISTRO E INSTALACION) | UN | 113415 | 2022-09-23
Proyecto específico | RHI300 | CABLE AÉREO EN SAN CRISTÓBAL - TUBERÍA PVC-LIVIANA (PVC-L) D=4 | M | 30280 | 2022-09-23 |  | Proyecto específico | Cable aéreo san cristóbal | HAN100 | CABLE AÉREO EN SAN CRISTÓBAL - DOBLE YEE PVC SANITARIO D=3 (INCLUYE SUMINISTRO, INSTALACIÓN Y SOLDADURA) | UN | 54556 | 2022-09-23
Proyecto específico | RHI503 | CABLE AÉREO EN SAN CRISTÓBAL - VÁLVULA DE ADMISIÓN DE AIRE (AAV) D=2 | UN | 103950 | 2022-09-23 |  | Proyecto específico | Cable aéreo san cristóbal | HAN101 | CABLE AÉREO EN SAN CRISTÓBAL - DOBLE YEE PVC SANITARIO D=4 (INCLUYE SUMINISTRO E INSTALACIÓN, SOLDADURA) | UN | 82247 | 2022-09-23
Proyecto específico | RHI267 | CABLE AÉREO EN SAN CRISTÓBAL - DOBLE YEE PVC SANITARIO D=3 | UN | 35475 | 2022-09-23 |  | Proyecto específico | Cable aéreo san cristóbal | HAN102 | CABLE AÉREO EN SAN CRISTÓBAL - YEE PVC SANITARIO D=3 x2 (INCLUYE SUMINISTRO E INSTALACIÓN, SOLDADURA) | UN | 28470 | 2022-09-23
Proyecto específico | RHI268 | CABLE AÉREO EN SAN CRISTÓBAL - DOBLE YEE PVC SANITARIO D=4 | UN | 55750 | 2022-09-23 |  | Proyecto específico | Cable aéreo san cristóbal | HAP001 | CABLE AÉREO EN SAN CRISTÓBAL - TUBERÍA ACERO INOXIDABLE RANURADA (A.I) D=1 1/2 (INCLUYE SUMINISTRO E INSTALACION) | M | 122019 | 2022-09-23
Proyecto específico | RHI466 | CABLE AÉREO EN SAN CRISTÓBAL - YEE PVC SANITARIO D=3 x2 | UN | 18610 | 2022-09-23 |  | Proyecto específico | Cable aéreo san cristóbal | HAP002 | CABLE AÉREO EN SAN CRISTÓBAL - TUBERÍA ACERO INOXIDABLE RANURADA (A.I) D=1 1/4 (INCLUYE SUMINISTRO E INSTALACION) | M | 93081 | 2022-09-23
Proyecto específico | RHI025 | CABLE AÉREO EN SAN CRISTÓBAL - TUBERÍA ACERO INOXIDABLE RANURADA (A.I) D=1 1/2 | M | 102026 | 2022-09-23 |  | Proyecto específico | Cable aéreo san cristóbal | HAP003 | CABLE AÉREO EN SAN CRISTÓBAL - TUBERÍA ACERO INOXIDABLE RANURADA (A.I) D=1 (INCLUYE SUMINISTRO E INSTALACION) | M | 86238 | 2022-09-23
Proyecto específico | RHI535 | CABLE AÉREO EN SAN CRISTÓBAL - TUBERÍA ACERO INOXIDABLE RANURADA (A.I) D=1 1/4 | M | 74455 | 2022-09-23 |  | Proyecto específico | Cable aéreo san cristóbal | HAP004 | CABLE AÉREO EN SAN CRISTÓBAL - TUBERÍA ACERO INOXIDABLE RANURADA (A.I) D=1/2 (INCLUYE SUMINISTRO E INSTALACION) | M | 40948 | 2022-09-23
Proyecto específico | RHI534 | CABLE AÉREO EN SAN CRISTÓBAL - TUBERÍA ACERO INOXIDABLE RANURADA (A.I) D=1 | M | 70690 | 2022-09-23 |  | Proyecto específico | Cable aéreo san cristóbal | HAP005 | CABLE AÉREO EN SAN CRISTÓBAL - TUBERÍA ACERO INOXIDABLE RANURADA (A.I) D=1/4 (INCLUYE SUMINISTRO E INSTALACION) | M | 40919 | 2022-09-23
Proyecto específico | RHI536 | CABLE AÉREO EN SAN CRISTÓBAL - TUBERÍA ACERO INOXIDABLE RANURADA (A.I) D=1/2 | M | 29636 | 2022-09-23 |  | Proyecto específico | Cable aéreo san cristóbal | HAP006 | CABLE AÉREO EN SAN CRISTÓBAL - TUBERÍA ACERO INOXIDABLE RANURADA (A.I) D=2 (INCLUYE SUMINISTRO E INSTALACION) | M | 166617 | 2022-09-23
Proyecto específico | RHI537 | CABLE AÉREO EN SAN CRISTÓBAL - TUBERÍA ACERO INOXIDABLE RANURADA (A.I) D=1/4 | M | 29636 | 2022-09-23 |  | Proyecto específico | Cable aéreo san cristóbal | HAP008 | CABLE AÉREO EN SAN CRISTÓBAL - TUBERIA PVC-PRESION (PVC-P) D=3/4 RDE 11 (INCLUYE SUMINISTRO E INSTALACIÓN) | M | 6908 | 2022-09-23
Proyecto específico | RHI028 | CABLE AÉREO EN SAN CRISTÓBAL - TUBERÍA ACERO INOXIDABLE RANURADA (A.I) D=2 | M | 140894 | 2022-09-23 |  | Proyecto específico | Cable aéreo san cristóbal | HAP009 | CABLE AÉREO EN SAN CRISTÓBAL - TUBERÍA PVC-PRESIÓN (PVC-P) D=2 SCH 80 (INCLUYE SUMINISTRO E INSTALACION) | M | 47556 | 2022-09-23
Proyecto específico | RHI306 | CABLE AÉREO EN SAN CRISTÓBAL - TUBERÍA PVC-PRESIÓN (PVC-P) D=2 SCH 80 | M | 42450 | 2022-09-23 |  | Proyecto específico | Cable aéreo san cristóbal | HAP016 | CABLE AÉREO EN SAN CRISTÓBAL - TRANSICIÓN SOLDADURA-ROSCA MACHO 1 1/4 (INCLUYE SUMINISTRO E INSTALACION) | UN | 12800 | 2022-09-23
Proyecto específico | RHI530 | CABLE AÉREO EN SAN CRISTÓBAL - TRANSICIÓN SOLDADURA-ROSCA MACHO 1 1/4 | UN | 4465 | 2022-09-23 |  | Proyecto específico | Cable aéreo san cristóbal | HAP017 | CABLE AÉREO EN SAN CRISTÓBAL - TRANSICIÓN SOLDADURA-ROSCA MACHO 1 (INCLUYE SUMINISTRO E INSTALACION) | UN | 9756 | 2022-09-23
Proyecto específico | RHI529 | CABLE AÉREO EN SAN CRISTÓBAL - TRANSICIÓN SOLDADURA-ROSCA MACHO 1 | UN | 2118 | 2022-09-23 |  | Proyecto específico | Cable aéreo san cristóbal | HAP018 | CABLE AÉREO EN SAN CRISTÓBAL - TRANSICIÓN SOLDADURA-ROSCA MACHO 2 (INCLUYE SUMINISTRO E INSTALACION) | UN | 18860 | 2022-09-23
Proyecto específico | RHI532 | CABLE AÉREO EN SAN CRISTÓBAL - TRANSICIÓN SOLDADURA-ROSCA MACHO 2 | UN | 7461 | 2022-09-23 |  | Proyecto específico | Cable aéreo san cristóbal | HAP019 | CABLE AÉREO EN SAN CRISTÓBAL - VÁLVULA DE BOLA ROSCADA PVC 1 1/4 (INCLUYE SUMINISTRO E INSTALACION) | UN | 28837 | 2022-09-23
Proyecto específico | RHI460 | CABLE AÉREO EN SAN CRISTÓBAL - VÁLVULA DE BOLA ROSCADA PVC 1 1/4 | UN | 19397 | 2022-09-23 |  | Proyecto específico | Cable aéreo san cristóbal | HAP020 | CABLE AÉREO EN SAN CRISTÓBAL - VÁLVULA DE BOLA ROSCADA 1 (INCLUYE SUMINISTRO E INSTALACION) | UN | 22161 | 2022-09-23
Proyecto específico | RHI459 | CABLE AÉREO EN SAN CRISTÓBAL - VÁLVULA DE BOLA ROSCADA PVC 1 | UN | 12729 | 2022-09-23 |  | Proyecto específico | Cable aéreo san cristóbal | HAP021 | CABLE AÉREO EN SAN CRISTÓBAL - VÁLVULA DE BOLA ROSCADA 2 (INCLUYE SUMINISTRO E INSTALACION) | UN | 38715 | 2022-09-23
Proyecto específico | RHI462 | CABLE AÉREO EN SAN CRISTÓBAL - VÁLVULA DE BOLA ROSCADA PVC 2 | UN | 29250 | 2022-09-23 |  | Proyecto específico | Cable aéreo san cristóbal | HAP023 | CABLE AÉREO EN SAN CRISTÓBAL - VÁLVULA DE BOLA SOLDADA 3/4 (INCLUYE SUMINISTRO E INSTALACION) | UN | 19092 | 2022-09-23
Proyecto específico | RHI465 | CABLE AÉREO EN SAN CRISTÓBAL - VÁLVULA DE BOLA SOLDADA PVC 3/4 | UN | 8885 | 2022-09-23 |  | Proyecto específico | Cable aéreo san cristóbal | HAP024 | CABLE AÉREO EN SAN CRISTÓBAL - VÁLVULA DE COMPUERTA ROSCADA 1 1/4 (INCLUYE SUMINISTRO E INSTALACION) | UN | 107999 | 2022-09-23
Proyecto específico | RHI339 | CABLE AÉREO EN SAN CRISTÓBAL - VÁLVULA DE COMPUERTA ROSCADA EN BRONCE 1 1/4 | UN | 98559 | 2022-09-23 |  | Proyecto específico | Cable aéreo san cristóbal | HAP025 | CABLE AÉREO EN SAN CRISTÓBAL - VÁLVULA DE COMPUERTA ROSCADA 2 (INCLUYE SUMINISTRO E INSTALACION) | UN | 222097 | 2022-09-23
Proyecto específico | RHI341 | CABLE AÉREO EN SAN CRISTÓBAL - VÁLVULA DE COMPUERTA ROSCADA EN BRONCE 2 | UN | 212632 | 2022-09-23 |  | Proyecto específico | Cable aéreo san cristóbal | HAP026 | CABLE AÉREO EN SAN CRISTÓBAL - VÁLVULA DE PIE 2 (INCLUYE SUMINISTRO E INSTALACION) | UN | 173794 | 2022-09-23
Proyecto específico | RHI343 | CABLE AÉREO EN SAN CRISTÓBAL - VÁLVULA DE PIE 2 | UN | 164329 | 2022-09-23 |  | Proyecto específico | Cable aéreo san cristóbal | HAP029 | CABLE AÉREO EN SAN CRISTÓBAL - MEDIDOR DE AGUA 1" | UN | 223992 | 2022-09-23
Proyecto específico | RHI487 | CABLE AÉREO EN SAN CRISTÓBAL - MEDIDOR DE AGUA 1" | UN | 200486 | 2022-09-23 |  | Proyecto específico | Cable aéreo san cristóbal | HAP032 | CABLE AÉREO EN SAN CRISTÓBAL - TUBERÍA PVC-PRESIÓN (PVC-P) D=1 1/2 SCH 80 (INCLUYE SUMINISTRO E INSTALACION) | M | 32168 | 2022-09-23
Proyecto específico | RHI301 | CABLE AÉREO EN SAN CRISTÓBAL - TUBERÍA PVC-PRESIÓN (PVC-P) D=1 1/2 SCH 80 | M | 28149 | 2022-09-23 |  | Proyecto específico | Cable aéreo san cristóbal | HAP033 | CABLE AÉREO EN SAN CRISTÓBAL - TUBERÍA PVC-PRESIÓN (PVC-P) D=1 1/4 SCH 80 (INCLUYE SUMINISTRO E INSTALACION) | M | 31803 | 2022-09-23
Proyecto específico | RHI303 | CABLE AÉREO EN SAN CRISTÓBAL - TUBERÍA PVC-PRESIÓN (PVC-P) D=1 1/4 SCH 80 | M | 27903 | 2022-09-23 |  | Proyecto específico | Cable aéreo san cristóbal | HAP035 | CABLE AÉREO EN SAN CRISTÓBAL - TUBERIA PVC-PRESION (PVC-P) D=1/2 RDE 9 (INCLUYE SUMINISTRO E INSTALACIÓN) | M | 7301 | 2022-09-23
Proyecto específico | RHI304 | CABLE AÉREO EN SAN CRISTÓBAL - TUBERIA PVC-PRESION (PVC-P) D=1/2 RDE 9 | M | 4636 | 2022-09-23 |  | Proyecto específico | Cable aéreo san cristóbal | HAP058 | CABLE AÉREO EN SAN CRISTÓBAL - VÁLVULA DE COMPUERTA ROSCADA 1 1/4 (INCLUYE SUMINISTRO E INSTALACION) | UN | 7881 | 2022-09-23
Proyecto específico | RHI517 | CABLE AÉREO EN SAN CRISTÓBAL - TAPA ROSCADA AC D=1/2 | UN | 3170 | 2022-09-23 |  | Proyecto específico | Cable aéreo san cristóbal | HAP059 | CABLE AÉREO EN SAN CRISTÓBAL - TEE ROSCADA AC D=1/2 - ACERO AL CARBÓN (INCLUYE SUMINISTRO E INSTALACIÓN) | UN | 9497 | 2022-09-23
Proyecto específico | RHI525 | CABLE AÉREO EN SAN CRISTÓBAL -TEE ROSCADA AC D=1/2 - ACERO AL CARBÓN | UN | 2429 | 2022-09-23 |  | Proyecto específico | Cable aéreo san cristóbal | HAP060 | CABLE AÉREO EN SAN CRISTÓBAL - TEE ROSCADA AC D=1/4 - ACERO AL CARBÓN (INCLUYE SUMINISTRO E INSTALACIÓN) | UN | 11676 | 2022-09-23
Proyecto específico | RHI526 | CABLE AÉREO EN SAN CRISTÓBAL - TEE ROSCADA AC D=1/4 - ACERO AL CARBÓN | UN | 4616 | 2022-09-23 |  | Proyecto específico | Cable aéreo san cristóbal | HAP061 | CABLE AÉREO EN SAN CRISTÓBAL - TEE SENCILLA PVC PRESION SCH 40 D=1 1/2 (INCLUYE SUMINISTRO E INSTALACIÓN, SOLDADURA) | UN | 18231 | 2022-09-23
Proyecto específico | RHI283 | CABLE AÉREO EN SAN CRISTÓBAL - TEE SENCILLA PVC PRESION D=1 | UN | 3344 | 2022-09-23 |  | Proyecto específico | Cable aéreo san cristóbal | HAP063 | CABLE AÉREO EN SAN CRISTÓBAL - TEE SENCILLA PVC PRESION SCH 40 D=1 (INCLUYE SUMINISTRO E INSTALACIÓN, SOLDADURA) | UN | 9698 | 2022-09-23
Proyecto específico | RHI280 | CABLE AÉREO EN SAN CRISTÓBAL - TEE REDUCIDA PVC PRESION D=1 x1/2 | UN | 4980 | 2022-09-23 |  | Proyecto específico | Cable aéreo san cristóbal | HAP064 | CABLE AÉREO EN SAN CRISTÓBAL - TEE REDUCIDA PVC PRESION SCH 40 D=1 x1/2 (INCLUYE SUMINISTRO E INSTALACIÓN, SOLDADURA) | UN | 11334 | 2022-09-23
Proyecto específico | RHI281 | CABLE AÉREO EN SAN CRISTÓBAL - TEE REDUCIDA PVC PRESION D=1 x3/4 | UN | 4975 | 2022-09-23 |  | Proyecto específico | Cable aéreo san cristóbal | HAP065 | CABLE AÉREO EN SAN CRISTÓBAL - TEE REDUCIDA PVC PRESION SCH 40 D=1 x3/4 (INCLUYE SUMINISTRO E INSTALACIÓN, SOLDADURA) | UN | 11131 | 2022-09-23
Proyecto específico | RHI287 | CABLE AÉREO EN SAN CRISTÓBAL - TEE SENCILLA PVC PRESION D=1/2 | UN | 1013 | 2022-09-23 |  | Proyecto específico | Cable aéreo san cristóbal | HAP067 | CABLE AÉREO EN SAN CRISTÓBAL - TEE SENCILLA PVC PRESION SCH 40 D=1/2 (INCLUYE SUMINISTRO E INSTALACIÓN, SOLDADURA) | UN | 6663 | 2022-09-23
Proyecto específico | RHI288 | CABLE AÉREO EN SAN CRISTÓBAL - TEE SENCILLA PVC PRESION D=2 | UN | 18051 | 2022-09-23 |  | Proyecto específico | Cable aéreo san cristóbal | HAP068 | CABLE AÉREO EN SAN CRISTÓBAL - TEE SENCILLA PVC PRESION SCH 40 D=2 (INCLUYE SUMINISTRO E INSTALACIÓN, SOLDADURA) | UN | 28004 | 2022-09-23
Proyecto específico | RHI542 | CABLE AÉREO EN SAN CRISTÓBAL - UNIÓN RIGIDA ROSCADA AC - D=1 1/4 | UN | 4336 | 2022-09-23 |  | Proyecto específico | Cable aéreo san cristóbal | HAP070 | CABLE AÉREO EN SAN CRISTÓBAL - UNIÓN RIGIDA ROSCADA AC - D=1 1/4 (INCLUYE SUMINISTRO E INSTALACIÓN) | UN | 11429 | 2022-09-23
Proyecto específico | RHI282 | CABLE AÉREO EN SAN CRISTÓBAL - TEE REDUCIDA PVC PRESION D=3/4 x1/2 | UN | 2522 | 2022-09-23 |  | Proyecto específico | Cable aéreo san cristóbal | HAP071 | CABLE AÉREO EN SAN CRISTÓBAL - TEE REDUCIDA PVC PRESION SCH 40 D=3/4 x1/2 (INCLUYE SUMINISTRO E INSTALACIÓN, SOLDADURA) | UN | 7445 | 2022-09-23
Proyecto específico | RHI290 | CABLE AÉREO EN SAN CRISTÓBAL - TEE SENCILLA PVC PRESION D=3 | UN | 68108 | 2022-09-23 |  | Proyecto específico | Cable aéreo san cristóbal | HAP072 | CABLE AÉREO EN SAN CRISTÓBAL - TEE SENCILLA PVC PRESION SCH 40 D=3 (INCLUYE SUMINISTRO E INSTALACIÓN, SOLDADURA) | UN | 83771 | 2022-09-23
Proyecto específico | RHI278 | CABLE AÉREO EN SAN CRISTÓBAL - TEE PVC SCH 80 D=1 1/2 | UN | 50176 | 2022-09-23 |  | Proyecto específico | Cable aéreo san cristóbal | HAP073 | CABLE AÉREO EN SAN CRISTÓBAL - TEE SENCILLA PVC PRESION SCH 40 D=3/4 (INCLUYE SUMINISTRO E INSTALACIÓN, SOLDADURA) | UN | 6634 | 2022-09-23
Proyecto específico | RHI279 | CABLE AÉREO EN SAN CRISTÓBAL - TEE PVC SCH 80 D=2 | UN | 60279 | 2022-09-23 |  | Proyecto específico | Cable aéreo san cristóbal | HAP074 | CABLE AÉREO EN SAN CRISTÓBAL - TEE PVC SCH 80 D=1 1/2 (INCLUYE SUMINISTRO E INSTALACIÓN, SOLDADURA) | UN | 57071 | 2022-09-23
Proyecto específico | RHI541 | CABLE AÉREO EN SAN CRISTÓBAL - UNIÓN RIGIDA ROSCADA AC - D=1 1/4 | UN | 5813 | 2022-09-23 |  | Proyecto específico | Cable aéreo san cristóbal | HAP075 | CABLE AÉREO EN SAN CRISTÓBAL - TEE PVC SCH 80 D=2 (INCLUYE SUMINISTRO E INSTALACIÓN, SOLDADURA) | UN | 70232 | 2022-09-23
Proyecto específico | RHI457 | CABLE AÉREO EN SAN CRISTÓBAL - UNIÓN UNIVERSAL PVC PRESION SCH 40 D=1 | UN | 8838 | 2022-09-23 |  | Proyecto específico | Cable aéreo san cristóbal | HAP077 | CABLE AÉREO EN SAN CRISTÓBAL - UNIÓN RIGIDA ROSCADA AC - D=1 (INCLUYE SUMINISTRO E INSTALACIÓN) | UN | 12898 | 2022-09-23
Proyecto específico | RHI543 | CABLE AÉREO EN SAN CRISTÓBAL - UNIÓN UNIVERSAL ROSCADA - ACERO FORJADO - D=1 1/4 | UN | 24132 | 2022-09-23 |  | Proyecto específico | Cable aéreo san cristóbal | HAP078 | CABLE AÉREO EN SAN CRISTÓBAL - UNIÓN UNIVERSAL PVC PRESION SCH 40 D=1 (INCLUYE SUMINISTRO E INSTALACIÓN) | UN | 13077 | 2022-09-23
Proyecto específico | RHI538 | CABLE AÉREO EN SAN CRISTÓBAL - TUBERÍA ACERO INOXIDABLE RANURADA (A.I) D=3 | M | 230166 | 2022-09-23 |  | Proyecto específico | Cable aéreo san cristóbal | HAP079 | CABLE AÉREO EN SAN CRISTÓBAL - UNIÓN UNIVERSAL ROSCADA - ACERO FORJADO - D=1 1/4 (INCLUYE SUMINISTRO E INSTALACIÓN) | UN | 31225 | 2022-09-23
Proyecto específico | RHI308 | CABLE AÉREO EN SAN CRISTÓBAL - TUBERÍA ACERO INOXIDABLE RANURADA (A.I) D=3 | M | 90283 | 2022-09-23 |  | Proyecto específico | Cable aéreo san cristóbal | HAP100 | CABLE AÉREO EN SAN CRISTÓBAL - TUBERÍA ACERO INOXIDABLE RANURADA (A.I) D=3 (INCLUYE SUMINISTRO E INSTALACION) | M | 268981 | 2022-09-23
Proyecto específico | RHI531 | CABLE AÉREO EN SAN CRISTÓBAL - TRANSICIÓN SOLDADURA-ROSCA MACHO 1/2 | UN | 555 | 2022-09-23 |  | Proyecto específico | Cable aéreo san cristóbal | HAP101 | CABLE AÉREO EN SAN CRISTÓBAL - TUBERÍA PVC-PRESIÓN (PVC-P) D=3 SCH 80 (INCLUYE SUMINISTRO E INSTALACION) | M | 98675 | 2022-09-23
Proyecto específico | RHI533 | CABLE AÉREO EN SAN CRISTÓBAL - TRANSICIÓN SOLDADURA-ROSCA MACHO 3 | UN | 29336 | 2022-09-23 |  | Proyecto específico | Cable aéreo san cristóbal | HAP102 | CABLE AÉREO EN SAN CRISTÓBAL - TRANSICIÓN SOLDADURA-ROSCA MACHO 1/2 (INCLUYE SUMINISTRO E INSTALACION) | UN | 8331 | 2022-09-23
Proyecto específico | RHI544 | CABLE AÉREO EN SAN CRISTÓBAL - UNIÓN UNIVERSAL ROSCADA 1 1/4 | UN | 6559 | 2022-09-23 |  | Proyecto específico | Cable aéreo san cristóbal | HAP103 | CABLE AÉREO EN SAN CRISTÓBAL - TRANSICIÓN SOLDADURA-ROSCA MACHO 3 (INCLUYE SUMINISTRO E INSTALACION) | UN | 43009 | 2022-09-23
Proyecto específico | RHI342 | CABLE AÉREO EN SAN CRISTÓBAL - VÁLVULA DE COMPUERTA ROSCADA EN BRONCE 3 | UN | 515796 | 2022-09-23 |  | Proyecto específico | Cable aéreo san cristóbal | HAP104 | CABLE AÉREO EN SAN CRISTÓBAL - VÁLVULA DE PIE 3 (INCLUYE SUMINISTRO E INSTALACION) | UN | 369014 | 2022-09-23
Proyecto específico | RHI340 | CABLE AÉREO EN SAN CRISTÓBAL - VÁLVULA DE COMPUERTA ROSCADA EN BRONCE 1/2 | UN | 56607 | 2022-09-23 |  | Proyecto específico | Cable aéreo san cristóbal | HAP109 | CABLE AÉREO EN SAN CRISTÓBAL - UNIÓN UNIVERSAL ROSCADA 1 1/4 (INCLUYE SUMINISTRO E INSTALACION) | UN | 13652 | 2022-09-23
Proyecto específico | RHI338 | CABLE AÉREO EN SAN CRISTÓBAL - VÁLVULA DE COMPUERTA ROSCADA EN BRONCE 1 | UN | 73016 | 2022-09-23 |  | Proyecto específico | Cable aéreo san cristóbal | HAP112 | CABLE AÉREO EN SAN CRISTÓBAL - VÁLVULA DE COMPUERTA ROSCADA 3 (INCLUYE SUMINISTRO E INSTALACION) | UN | 529988 | 2022-09-23
Proyecto específico | RHI492 | CABLE AÉREO EN SAN CRISTÓBAL - TAPON PVC-P SCH 40 D=1 | UN | 1325 | 2022-09-23 |  | Proyecto específico | Cable aéreo san cristóbal | HAP113 | CABLE AÉREO EN SAN CRISTÓBAL - VÁLVULA DE COMPUERTA ROSCADA 1/2 (INCLUYE SUMINISTRO E INSTALACION) | UN | 63675 | 2022-09-23
Proyecto específico | RHI451 | CABLE AÉREO EN SAN CRISTÓBAL - TEE PVC SCH 80 D=3 | UN | 90709 | 2022-09-23 |  | Proyecto específico | Cable aéreo san cristóbal | HAP114 | CABLE AÉREO EN SAN CRISTÓBAL - VÁLVULA DE COMPUERTA ROSCADA 1 (INCLUYE SUMINISTRO E INSTALACION) | UN | 82448 | 2022-09-23
Proyecto específico | RHI458 | CABLE AÉREO EN SAN CRISTÓBAL - UNIÓN UNIVERSAL PVC SCH 80 D=1 1/4 | UN | 10416 | 2022-09-23 |  | Proyecto específico | Cable aéreo san cristóbal | HAP126 | CABLE AÉREO EN SAN CRISTÓBAL - TAPON PVC-P SCH 40 D=1 (INCLUYE SUMINISTRO E INSTALACION) | UN | 5263 | 2022-09-23
Proyecto específico | RHI464 | CABLE AÉREO EN SAN CRISTÓBAL - VÁLVULA DE BOLA SOLDADA PVC 1/2 | UN | 4909 | 2022-09-23 |  | Proyecto específico | Cable aéreo san cristóbal | HAP130 | CABLE AÉREO EN SAN CRISTÓBAL - TEE PVC SCH 80 D=3 (INCLUYE SUMINISTRO E INSTALACIÓN, SOLDADURA) | UN | 106372 | 2022-09-23
Proyecto específico | RHI561 | CABLE AÉREO EN SAN CRISTÓBAL - VÁLVULA EXPULSORA DE AIRE D=1 | UN | 405919 | 2022-09-23 |  | Proyecto específico | Cable aéreo san cristóbal | HAP297 | CABLE AÉREO EN SAN CRISTÓBAL - UNIÓN UNIVERSAL PVC SCH 80 D=1 1/4 (INCLUYE SUMINISTRO E INSTALACION) | UN | 14791 | 2022-09-23
Proyecto específico | RHI463 | CABLE AÉREO EN SAN CRISTÓBAL - VÁLVULA DE BOLA SOLDADA PVC 1 1/2 | UN | 24147 | 2022-09-23 |  | Proyecto específico | Cable aéreo san cristóbal | HAP501 | CABLE AÉREO EN SAN CRISTÓBAL - VÁLVULA DE BOLA SOLDADA 1/2 (INCLUYE SUMINISTRO E INSTALACION) | UN | 13307 | 2022-09-23
Proyecto específico | RHI289 | CABLE AÉREO EN SAN CRISTÓBAL - TEE SENCILLA PVC PRESION D=2 1/2 | UN | 42816 | 2022-09-23 |  | Proyecto específico | Cable aéreo san cristóbal | HAP699 | CABLE AÉREO EN SAN CRISTÓBAL - VÁLVULA EXPULSORA DE AIRE D=1 (INCLUYE SUMINISTRO E INSTALACION) | UN | 415318 | 2022-09-23
Proyecto específico | RHI546 | CABLE AÉREO EN SAN CRISTÓBAL - VÁLVULA MARIPOSA SUPERVISADA 2 | UN | 562267 | 2022-09-23 |  | Proyecto específico | Cable aéreo san cristóbal | HAT007 | CABLE AÉREO EN SAN CRISTÓBAL - TUBERIA PVC-PRESION (PVC-P) D=2 1/2 RDE 21 (INCLUYE SUMINISTRO E INSTALACIÓN) | M | 33198 | 2022-09-23
Proyecto específico | RHI548 | CABLE AÉREO EN SAN CRISTÓBAL - VÁLVULA MARIPOSA SUPERVISADA 4 | UN | 606900 | 2022-09-23 |  | Proyecto específico | Cable aéreo san cristóbal | HAT023 | CABLE AÉREO EN SAN CRISTÓBAL - VÁLVULA DE BOLA SOLDADA 1 1/2 (INCLUYE SUMINISTRO E INSTALACIÓN) | UN | 33595 | 2022-09-23
Proyecto específico | RHI040 | CABLE AÉREO EN SAN CRISTÓBAL - TUBERÍA ACERO NEGRO RANURADO (A.N) D=2 | M | 46490 | 2022-09-23 |  | Proyecto específico | Cable aéreo san cristóbal | HAT050 | CABLE AÉREO EN SAN CRISTÓBAL - TEE SENCILLA PVC PRESION SCH 40 D=2 1/2 (INCLUYE SUMINISTRO E INSTALACIÓN, SOLDADURA) | UN | 53888 | 2022-09-23
Proyecto específico | RHI145 | CABLE AÉREO EN SAN CRISTÓBAL - TEE MECANICA SALIDA RANURADA UL/FM 4 x2 1/2 | UN | 48089 | 2022-09-23 |  | Proyecto específico | Cable aéreo san cristóbal | HEI009 | CABLE AÉREO EN SAN CRISTÓBAL - VÁLVULA MARIPOSA SUPERVISADA 2 (INCLUYE SUMINISTRO E INSTALACIÓN) | UN | 585836 | 2022-09-23
Proyecto específico | RHI148 | CABLE AÉREO EN SAN CRISTÓBAL - TEE MECANICA SALIDA RANURADA UL/FM 6 x2 | UN | 36044 | 2022-09-23 |  | Proyecto específico | Cable aéreo san cristóbal | HEI010 | CABLE AÉREO EN SAN CRISTÓBAL - VÁLVULA MARIPOSA SUPERVISADA 4 (INCLUYE SUMINISTRO E INSTALACIÓN) | UN | 642291 | 2022-09-23
Proyecto específico | RHI519 | CABLE AÉREO EN SAN CRISTÓBAL - TEE RANURADA UL/FM - ACERO AL CARBON D= 2 | UN | 24778 | 2022-09-23 |  | Proyecto específico | Cable aéreo san cristóbal | HEI022 | CABLE AÉREO EN SAN CRISTÓBAL - TUBERÍA ACERO NEGRO RANURADO (A.N) D=2 (INCLUYE SUMINISTRO E INSTALACIÓN) | M | 66068 | 2022-09-23
Proyecto específico | RHI133 | CABLE AÉREO EN SAN CRISTÓBAL - TAPON SOLDADO - COBRE - 1/2" | UN | 1701 | 2022-09-23 |  | Proyecto específico | Cable aéreo san cristóbal | HEI037 | CABLE AÉREO EN SAN CRISTÓBAL - TEE MECANICA SALIDA RANURADA UL/FM 4 x2 1/2 (INCLUYE SUMINISTRO E INSTALACIÓN) | UN | 62183 | 2022-09-23
Proyecto específico | RHI175 | CABLE AÉREO EN SAN CRISTÓBAL - TEE SOLDADA - COBRE - 1/2"X1/2"X1/2" | UN | 4316 | 2022-09-23 |  | Proyecto específico | Cable aéreo san cristóbal | HEI039 | CABLE AÉREO EN SAN CRISTÓBAL - TEE MECANICA SALIDA RANURADA UL/FM 6 x2 (INCLUYE SUMINISTRO E INSTALACIÓN) | UN | 47323 | 2022-09-23
Proyecto específico | RHI013 | CABLE AÉREO EN SAN CRISTÓBAL - VÁLVULA ANGULAR-SALIDA BOMBEROS 2 1/2 | UN | 406489 | 2022-09-23 |  | Proyecto específico | Cable aéreo san cristóbal | HEI042 | CABLE AÉREO EN SAN CRISTÓBAL - TEE RANURADA UL/FM - ACERO AL CARBON D= 2 (INCLUYE SUMINISTRO E INSTALACIÓN) | UN | 40821 | 2022-09-23
Proyecto específico | RHI019 | CABLE AÉREO EN SAN CRISTÓBAL - VÁLVULA DE GLOBO-CIERRE LENTO 1/2 | UN | 41104 | 2022-09-23 |  | Proyecto específico | Cable aéreo san cristóbal | HEI053 | CABLE AÉREO EN SAN CRISTÓBAL - TAPÓN SOLDADO 1/2 COBRE (INCLUYE SUMINISTRO E INSTALACIÓN) | UN | 8625 | 2022-09-23
Proyecto específico | RHI449 | CABLE AÉREO EN SAN CRISTÓBAL - TEE MECANICA SALIDA RANURADA UL/FM 4 x2 | UN | 44698 | 2022-09-23 |  | Proyecto específico | Cable aéreo san cristóbal | HEI055 | CABLE AÉREO EN SAN CRISTÓBAL - TEE SOLDADA 1/2 COBRE (INCLUYE SUMINISTRO E INSTALACIÓN) | UN | 13597 | 2022-09-23
Proyecto específico | RHI552 | CABLE AÉREO EN SAN CRISTÓBAL -VÁLVULA VENTOSA O EXPULSORA DE AIRE 2 | UN | 501034 | 2022-09-23 |  | Proyecto específico | Cable aéreo san cristóbal | HEI066 | CABLE AÉREO EN SAN CRISTÓBAL - VÁLVULA ANGULAR-SALIDA BOMBEROS 2 1/2 (INCLUYE SUMINISTRO E INSTALACIÓN) | UN | 415970 | 2022-09-23
Proyecto específico | RHI049 | CABLE AÉREO EN SAN CRISTÓBAL - TUBERÍA ACERO NEGRO RANURADO (A.N) D=6 | M | 160650 | 2022-09-23 |  | Proyecto específico | Cable aéreo san cristóbal | HEI070 | CABLE AÉREO EN SAN CRISTÓBAL - VÁLVULA DE GLOBO-CIERRE LENTO 1/2 (INCLUYE SUMINISTRO E INSTALACIÓN) | UN | 48156 | 2022-09-23
Proyecto específico | RHI031 | CABLE AÉREO EN SAN CRISTÓBAL - TUBERÍA ACERO NEGRO RANURADO (A.N) D=1 1/2 | M | 41328 | 2022-09-23 |  | Proyecto específico | Cable aéreo san cristóbal | HEI080 | CABLE AÉREO EN SAN CRISTÓBAL - SUMINISTRO E INSTALACIÓN DE TEE MECANICA SALIDA RANURADA UL/FM - ACERO AL CARBON - 4" X 2" (INCLUYE SUMINISTRO E INSTALACIÓN) | UN | 78792 | 2022-09-23
Proyecto específico | RHI037 | CABLE AÉREO EN SAN CRISTÓBAL - TUBERÍA ACERO NEGRO RANURADO (A.N) D=2 1/2 | M | 66202 | 2022-09-23 |  | Proyecto específico | Cable aéreo san cristóbal | HEI181 | CABLE AÉREO EN SAN CRISTÓBAL - VÁLVULA VENTOSA O EXPULSORA DE AIRE 2 (INCLUYE SUMINISTRO E INSTALACIÓN) | UN | 510499 | 2022-09-23
Proyecto específico | RHI043 | CABLE AÉREO EN SAN CRISTÓBAL - TUBERÍA ACERO NEGRO RANURADO (A.N) D=3 | M | 66967 | 2022-09-23 |  | Proyecto específico | Cable aéreo san cristóbal | HEI189 | CABLE AÉREO EN SAN CRISTÓBAL - TUBERÍA ACERO NEGRO RANURADO (A.N) D=6 (INCLUYE SUMINISTRO E INSTALACIÓN) | M | 228543 | 2022-09-23
Proyecto específico | RHI046 | CABLE AÉREO EN SAN CRISTÓBAL - TUBERÍA ACERO NEGRO RANURADO (A.N) D=4 | M | 107721 | 2022-09-23 |  | Proyecto específico | Cable aéreo san cristóbal | HRR001 | CABLE AÉREO EN SAN CRISTÓBAL - TUBERÍA ACERO NEGRO RANURADO (A.N) D=1 1/2 (INCLUYE SUMINISTRO E INSTALACIÓN) | M | 56660 | 2022-09-23
Proyecto específico | RHI701 | CABLE AÉREO EN SAN CRISTÓBAL - TUBERÍA ACERO NEGRO RANURADO (A.N) D=1 | M | 30779 | 2022-09-23 |  | Proyecto específico | Cable aéreo san cristóbal | HRR002 | CABLE AÉREO EN SAN CRISTÓBAL - TUBERÍA ACERO NEGRO RANURADO (A.N) D=2 1/2 (INCLUYE SUMINISTRO E INSTALACIÓN) | M | 92375 | 2022-09-23
Proyecto específico | RHI547 | CABLE AÉREO EN SAN CRISTÓBAL - VÁLVULA MARIPOSA SUPERVISADA 3 | UN | 520385 | 2022-09-23 |  | Proyecto específico | Cable aéreo san cristóbal | HRR003 | CABLE AÉREO EN SAN CRISTÓBAL - TUBERÍA ACERO NEGRO RANURADO (A.N) D=3 (INCLUYE SUMINISTRO E INSTALACIÓN) | M | 99013 | 2022-09-23
Proyecto específico | RHI489 | CABLE AÉREO EN SAN CRISTÓBAL - STRAP UL/FM MECH 1 1/2 x1 | UN | 11937 | 2022-09-23 |  | Proyecto específico | Cable aéreo san cristóbal | HRR004 | CABLE AÉREO EN SAN CRISTÓBAL - TUBERÍA ACERO NEGRO RANURADO (A.N) D=4 (INCLUYE SUMINISTRO E INSTALACIÓN) | M | 157439 | 2022-09-23
Proyecto específico | RHI490 | CABLE AÉREO EN SAN CRISTÓBAL - STRAP UL/FM MECH 2 1/2 x1 | UN | 16453 | 2022-09-23 |  | Proyecto específico | Cable aéreo san cristóbal | HRR005 | CABLE AÉREO EN SAN CRISTÓBAL - TUBERÍA ACERO NEGRO ROSCADO (A.N) D=1 (INCLUYE SUMINISTRO E INSTALACIÓN) | M | 42680 | 2022-09-23
Proyecto específico | RHI491 | CABLE AÉREO EN SAN CRISTÓBAL - STRAP UL/FM MECH 3 x1 | UN | 15233 | 2022-09-23 |  | Proyecto específico | Cable aéreo san cristóbal | HRR010 | CABLE AÉREO EN SAN CRISTÓBAL - VÁLVULA MARIPOSA SUPERVISADA 3 (INCLUYE SUMINISTRO E INSTALACIÓN) | UN | 587942 | 2022-09-23
Proyecto específico | RHI127 | CABLE AÉREO EN SAN CRISTÓBAL - TAPA RANURADA UL/FM 1 1/2 | UN | 3765 | 2022-09-23 |  | Proyecto específico | Cable aéreo san cristóbal | HRR018 | CABLE AÉREO EN SAN CRISTÓBAL - STRAP UL/FM MECH 1 1/2 x1 (INCLUYE SUMINISTRO E INSTALACIÓN) | UN | 17577 | 2022-09-23
Proyecto específico | RHI130 | CABLE AÉREO EN SAN CRISTÓBAL - TAPA RANURADA UL/FM 2 1/2 | UN | 9474 | 2022-09-23 |  | Proyecto específico | Cable aéreo san cristóbal | HRR019 | CABLE AÉREO EN SAN CRISTÓBAL - STRAP UL/FM MECH 2 1/2 x1 (INCLUYE SUMINISTRO E INSTALACIÓN) | UN | 23505 | 2022-09-23
Proyecto específico | RHI142 | CABLE AÉREO EN SAN CRISTÓBAL - TEE MECANICA SALIDA RANURADA UL/FM 2 1/2 x1 1/2 | UN | 25021 | 2022-09-23 |  | Proyecto específico | Cable aéreo san cristóbal | HRR020 | CABLE AÉREO EN SAN CRISTÓBAL - STRAP UL/FM MECH 3 x1 (INCLUYE SUMINISTRO E INSTALACIÓN) | UN | 22285 | 2022-09-23
Proyecto específico | RHI520 | CABLE AÉREO EN SAN CRISTÓBAL - TEE RANURADA UL/FM - ACERO AL CARBON D= 2 1/2 | UN | 18913 | 2022-09-23 |  | Proyecto específico | Cable aéreo san cristóbal | HRR021 | CABLE AÉREO EN SAN CRISTÓBAL - TAPA RANURADA UL/FM 1 1/2 (INCLUYE SUMINISTRO E INSTALACIÓN) | UN | 6991 | 2022-09-23
Proyecto específico | RHI452 | CABLE AÉREO EN SAN CRISTÓBAL - TEE RANURADA - TEE RANURADA REDUCIDA UL/FM - ACERO AL CARBON - 3"X2" 1/2 | UN | 40690 | 2022-09-23 |  | Proyecto específico | Cable aéreo san cristóbal | HRR022 | CABLE AÉREO EN SAN CRISTÓBAL - TAPA RANURADA UL/FM 2 1/2 (INCLUYE SUMINISTRO E INSTALACIÓN) | UN | 14309 | 2022-09-23
Proyecto específico | RHI166 | CABLE AÉREO EN SAN CRISTÓBAL - TEE RANURADA - TEE RANURADA REDUCIDA UL/FM - ACERO AL CARBON - 4"X4"X3" | UN | 48089 | 2022-09-23 |  | Proyecto específico | Cable aéreo san cristóbal | HRR026 | CABLE AÉREO EN SAN CRISTÓBAL - TEE MECANICA SALIDA RANURADA UL/FM 2 1/2 x1 1/2 (INCLUYE SUMINISTRO E INSTALACIÓN) | UN | 32073 | 2022-09-23
Proyecto específico | RHI539 | CABLE AÉREO EN SAN CRISTÓBAL - TUBERÍA ACERO NEGRO ROSCADO (A.N) D=1/2 | M | 13592 | 2022-09-23 |  | Proyecto específico | Cable aéreo san cristóbal | HRR028 | CABLE AÉREO EN SAN CRISTÓBAL - TEE RANURADA UL/FM - ACERO AL CARBON D= 2 1/2 (INCLUYE SUMINISTRO E INSTALACIÓN) | UN | 40002 | 2022-09-23
Proyecto específico | RHI448 | CABLE AÉREO EN SAN CRISTÓBAL - TEE MECANICA SALIDA RANURADA UL/FM 6 x3 | UN | 147938 | 2022-09-23 |  | Proyecto específico | Cable aéreo san cristóbal | HRR029 | CABLE AÉREO EN SAN CRISTÓBAL - TEE RANURADA REDUCIDA UL/FM 3 x2 1/2 (INCLUYE SUMINISTRO E INSTALACIÓN) | UN | 63089 | 2022-09-23
Proyecto específico | ARE006 | CABLE AÉREO EN SAN CRISTÓBAL - COCINA INTEGRAL MILÁN 2.10 METROS INCLUYE MESÓN POCETA DERECHA CON ESTUFA 4 PUESTOS A GAS + CAMPANA | UN | 2748900 | 2022-09-23 |  | Proyecto específico | Cable aéreo san cristóbal | HRR031 | CABLE AÉREO EN SAN CRISTÓBAL - TEE RANURADA REDUCIDA UL/FM - ACERO AL CARBON D= 4 x3 (INCLUYE SUMINISTRO E INSTALACIÓN) | UN | 62183 | 2022-09-23
Proyecto específico | ARE101 | CABLE AÉREO EN SAN CRISTÓBAL - PUERTAS AUTOMATICA RETRÁCTILES REF: TGH800 - TGH810, O SIMILAR EQUIVALENTE | UN | 16432199 | 2022-09-23 |  | Proyecto específico | Cable aéreo san cristóbal | HRR040 | CABLE AÉREO EN SAN CRISTÓBAL - TUBERÍA ACERO NEGRO ROSCADO (A.N) D=1/2 (INCLUYE SUMINISTRO E INSTALACIÓN) | M | 22488 | 2022-09-23
Proyecto específico | ARE012 | CABLE AÉREO EN SAN CRISTÓBAL - NEVERA NO FROST 2 PUERTAS, O SIMILAR EQUIVALENTE. | UN | 2169900 | 2022-09-23 |  | Proyecto específico | Cable aéreo san cristóbal | HRR044 | CABLE AÉREO EN SAN CRISTÓBAL - SUMINISTRO E INSTALACIÓN DE TEE MECANICA SALIDA RANURADA UL/FM - ACERO AL CARBON - 6" X 3" | UN | 183217 | 2022-09-23
Proyecto específico | ARE133 | CABLE AÉREO EN SAN CRISTÓBAL - Lamina súper T formaleta 1200 x 1600 x 15 mm | M2 | 24320 | 2022-09-23 |  | Proyecto específico | Cable aéreo san cristóbal | ARQ1001 | CABLE AÉREO EN SAN CRISTÓBAL - COCINA INTEGRAL MILÁN 2.10 METROS INCLUYE MESÓN POCETA DERECHA CON ESTUFA 4 PUESTOS A GAS + CAMPANA (INCLUYE SUMINISTRO E INSTALACIÓN) | UN | 3004800 | 2022-09-23
Proyecto específico | ARE129 | CABLE AÉREO EN SAN CRISTÓBAL - (SUMINISTRO E INSTALACIÓN, INCLUYE 10 M DE CABLE EN ACERO INOXIDABLE 5/16, 2 PLATOS BASE PARA POSTES, 2 PERNOS DE ANCLAJE EN MARIPOSA, 2 PUNTOS DE IMPERMEABILIZACIÓN, 1 POSTE ABSORBEDOR DE ENERGIA EN ACERO INOXIDABLE 304, 1 POSTE MACIZO EN ACERO INOXIDABLE 304, 2 TERMINALES INICIALES, 1 TENSIONADOR QUIJADA-QUIJADA 6" DE CABLE EN ACERO INOXIDABLE 304, 2 GUARDACABOS Y 4 FERRULES PARA ANCLAJE DEL CABLE DE LA LINEA DE VIDA, MARQUILLA DE IDENTIFICACIÓN) | UN | 6558257 | 2022-09-23 |  | Proyecto específico | Cable aéreo san cristóbal | ARQ1009 | CABLE AÉREO EN SAN CRISTÓBAL - PUERTAS AUTOMATICA RETRÁCTILES REF: TGH800 - TGH810, O SIMILAR EQUIVALENTE. | UN | 16432199 | 2022-09-23
Proyecto específico | ARE130 | CABLE AÉREO EN SAN CRISTÓBAL - LÍNEA DE VIDA - (SUMINISTRO E INSTALACIÓN, INCLUYE 20 M DE CABLE EN ACERO INOXIDABLE 5/16, 3 PLATOS BASE PARA POSTES, 3 PERNOS DE ANCLAJE EN MARIPOSA, 3 PUNTOS DE IMPERMEABILIZACIÓN, 1 POSTE ABSORBEDOR DE ENERGIA EN ACERO INOXIDABLE 304, 2 POSTES MACIZOS EN ACERO INOXIDABLE 304, 1 TERMINAL INTERMEDIO, 2 TERMINALES INICIALES, 1 TENSIONADOR QUIJADA-QUIJADA 6" DE CABLE EN ACERO INOXIDABLE 304, 2 GUARDACABOS Y 4 FERRULES PARA ANCLAJE DEL CABLE DE LA LINEA DE VIDA, MARQUILLA DE IDENTIFICACIÓN) | UN | 10596632 | 2022-09-23 |  | Proyecto específico | Cable aéreo san cristóbal | ARQ1005 | CABLE AÉREO EN SAN CRISTÓBAL - NEVERA NO FROST 2 PUERTAS, O SIMILAR EQUIVALENTE. | UN | 2169900 | 2022-09-23
Proyecto específico | ARE026 | CABLE AÉREO EN SAN CRISTÓBAL - PISO TÉCNICO ELEVADO (≤60CM) PARA ÁREA DE CUARTO DE CONTROL Y POTENCIA. COLOR Y DIMENSIONES ACORDE CON LOS PLANOS Y ESPECIFICACIONES TÉCNICAS DEL PROVEEDOR, O SIMILAR EQUIVALENTE. INCLUYE (COMPONENTES DEL SISTEMA, SUMINISTRO E INSTALACIÓN). | M2 | 674799.02 | 2022-09-23 |  | Proyecto específico | Cable aéreo san cristóbal | ARQ108 | CABLE AÉREO EN SAN CRISTÓBAL- M8 - ZÓCALO EN CONCRETO 0.15 X 0.15, (INCLUYE SUMINISTRO E INSTALACIÓN ) | ML | 23710 | 2022-09-23
Proyecto específico | ARE024 | CABLE AÉREO EN SAN CRISTÓBAL - PISO EN REJILLA METÁLICA TIPO INDUSTRIAL PESADO DE CONFIGURACIÓN 1"X1", PARA PLATAFORMAS Y DESCANSOS DE ESCALERAS DE MANTENIMIENTO, SEGÚN ESPECIFICACIONES Y RECOMEDACIÓN TÉCNICAS DEL PROVEEDOR , INCLUYE (SUMINISTRO, REJILLAS, ESTRUCTURAS DE APOYO , FIJACIONES , ACCESORIOS E INSTALACIÓN), O SIMILAR EQUIVALENTE. | M2 | 487900 | 2022-09-23 |  | Proyecto específico | Cable aéreo san cristóbal | ARQ1203 | CABLE AÉREO EN SAN CRISTÓBAL - PUNTO DE ANCLAJE PARA INSTALACIÓN DE LINEAS DE VIDA TIPO P1048 EN ACERO INOXIDABLE, CON FIJACIÓN ESTRUCTURAL DE DOBLE PERNO, SIMILAR EQUIVALENTE. INCLUYE LÍNEA DE VIDA, SUMINISTRO, INSTALACIÓN, ACCESORIOS, HERRAJES Y DEMAS NECESARIOS PARA SU CORRECTA INSTALACIÓN Y OPERACIÓN. | UN | 6558257 | 2022-09-23
Proyecto específico | ARE035 | CABLE AÉREO EN SAN CRISTÓBAL - P1-A (0.60 X 2.50 MTS) PUERTA EN LÁMINA CR CAL. 18, PINTURA ELECTROSTÁTICA COLOR ALUMINIO ANODIZADO O GRIS RAL 7035., MARCO CR CAL 18, PINTURA ELECTROSTÁTICA COLOR ALUMINIO ANODIZADO O GRIS RAL 7035. (INCLUYE SUMINISTRO E INSTALACIÓN). | UN | 798707 | 2022-09-23 |  | Proyecto específico | Cable aéreo san cristóbal | ARQ1204 | CABLE AÉREO EN SAN CRISTÓBAL - PUNTO DE ANCLAJE PARA INSTALACIÓN DE LINEAS DE VIDA TIPO P1050-DUO EN ACERO INOXIDABLE, CON FIJACIÓN ESTRUCTURAL DE DOBLE PERNO, SIMILAR EQUIVALENTE. INCLUYE LÍNEA DE VIDA HORIZONTAL DE PARED DE ANCLAJE FIJO, TIPO 1226W DE ANCLAJE FIJO – P1009, EN ACERO INOXIDABLE CON DOBLE ABSORBEDOR DISEÑADO PARA INSTALARSE EN CONJUNTO CON LOS DESVÍOS INTERNOS Y EXTERNOS, O SIMILAR EQUIVALENTE. INCLUYE (SUMINISTRO, INSTALACIÓN, ACCESORIOS, HERRAJES, GRAPAS PARA CUBIERTA METÁLICA, CABLE, PUNTOS DE ANCLAJE , CURVAS, TENSORES Y DEMAS NECESARIOS PARA LA INSTALACIÓN Y CORRECTA OPERACIÓN DEL SISTEMA). | ML | 529832 | 2022-09-23
Proyecto específico | ARE036 | CABLE AÉREO EN SAN CRISTÓBAL - P4-B (2.00 X 2.50 MTS.) PUERTA EN LÁMINA CR CAL. 18, COLOR ALUMINIO ANODIZADO O GRIS RAL 7035., MARCO CR CAL 18, COLOR ALUMINIO ANODIZADO O GRIS RAL 7035. | UN | 3118180 | 2022-09-23 |  | Proyecto específico | Cable aéreo san cristóbal | ARQ502 | CABLE AÉREO EN SAN CRISTÓBAL - PISO TÉCNICO ELEVADO (≤60CM) PARA ÁREA DE CUARTO DE CONTROL Y POTENCIA. COLOR Y DIMENSIONES ACORDE CON LOS PLANOS Y ESPECIFICACIONES TÉCNICAS DEL PROVEEDOR, O SIMILAR EQUIVALENTE. INCLUYE (COMPONENTES DEL SISTEMA, SUMINISTRO E INSTALACIÓN). | M2 | 674799 | 2022-09-23
Proyecto específico | ARE037 | CABLE AÉREO EN SAN CRISTÓBAL - P4-C (2.40 X 2.50 MTS.) PUERTA ANTIPÁNICO EN LÁMINA CR CAL. 18, PINTURA ELECTROSTÁTICA COLOR ALUMINIO ANODIZADO O GRIS RAL 7035., MARCO CR CAL 18, PINTURA ELECTROSTÁTICA COLOR ALUMINIO ANODIZADO O GRIS RAL 7035, MÁS BARRA ANTIPÁNICO TIPO PUSH CON MANIJA PARA PUERTAS CORTAFUEGO. | UN | 3897725 | 2022-09-23 |  | Proyecto específico | Cable aéreo san cristóbal | ARQ503 | CABLE AÉREO EN SAN CRISTÓBAL - PISO EN REJILLA METÁLICA TIPO INDUSTRIAL PESADO DE CONFIGURACIÓN 1"X1", PARA PLATAFORMAS Y DESCANSOS DE ESCALERAS DE MANTENIMIENTO, SEGÚN ESPECIFICACIONES Y RECOMEDACIÓN TÉCNICAS DEL PROVEEDOR , INCLUYE (SUMINISTRO, REJILLAS, ESTRUCTURAS DE APOYO , FIJACIONES , ACCESORIOS E INSTALACIÓN), O SIMILAR EQUIVALENTE. | M2 | 540433 | 2022-09-23
Proyecto específico | ARE045 | CABLE AÉREO EN SAN CRISTÓBAL - P8 COMPUERTA DE MANTENIMIENTO, ACCESO A CUBIERTA. TUBERIA ESTRUCTURAL CUADRADA 60 X 60 MM., COLOR ALUMINIO ANODIZADO O GRIS RAL 7035. | UN | 224509 | 2022-09-23 |  | Proyecto específico | Cable aéreo san cristóbal | ARQ504 | CABLE AÉREO EN SAN CRISTÓBAL - ZÓCALO EN CONCRETO DE 3000PSI, FUNDIDO EN SITIO 0,15 M x 0,21 M. INCLUYE ACERO DE REFUERZO. SUMINISTRO E INSTALACIÓN. | ML | 32294 | 2022-09-23
Proyecto específico | ARE046 | CABLE AÉREO EN SAN CRISTÓBAL - P1-B (0.80 X 2.50 MTS.) PUERTA EN LÁMINA CR CAL. 18, PINTURA ELECTROSTÁTICA COLOR ALUMINIO ANODIZADO O GRIS RAL 7035., MARCO CR CAL 18, PINTURA ELECTROSTÁTICA COLOR ALUMINIO ANODIZADO O GRIS RAL 7035 | UN | 1064943 | 2022-09-23 |  | Proyecto específico | Cable aéreo san cristóbal | ARQ505 | CABLE AÉREO EN SAN CRISTÓBAL - ZÓCALO EN CONCRETO DE 3000PSI, FUNDIDO EN SITIO 0,12 M x 0,21 M. INCLUYE ACERO DE REFUERZO. SUMINISTRO E INSTALACIÓN. | ML | 27587 | 2022-09-23
Proyecto específico | ARE050 | CABLE AÉREO EN SAN CRISTÓBAL - P16 (1.00 X 2.50 MTS.) PUERTA ANTIPANICO EN LAMINA CR CAL 18 PINTURA ELECTROSTATICA COLOR ALUMINIO ANODIZADO O GRIS RAL 7035., MARCO CR CAL 18, PINTURA ELECTROSTATICA COLOR ALUMINIO ANODIZADO O GRIS CAL 7035, MAS BARRA ANTIPÁNICO TIPO PUSH CON MANIJA PARA PUERTAS CORTAFUEGO | UN | 1331179 | 2022-09-23 |  | Proyecto específico | Cable aéreo san cristóbal | ARQ509 | CABLE AÉREO EN SAN CRISTÓBAL - PISO EN GRANITO BLANCO HUILA FONDO BLANCO GRANO 1 ESMERILADO, VACIADO Y PULIDO EN SITIO E=1.5CM INCLUYE JUNTAS DE DILATACIÓN, COLOR BLANCO (INCLUYE SUMINISTRO E INSTALACIÓN) PARA ESCALERA. | M2 | 142820 | 2022-09-23
Proyecto específico | ARE051 | CABLE AÉREO EN SAN CRISTÓBAL - CABLE AÉREO EN SAN CRISTÓBAL - P17-A (2.00 X 2.50 MTS.) PUERTA ANTIPANICO EN LAMINA CR CAL 18, PINTURA ELECTROSTATICA COLOR ALUMINIO ANODIZADO O GRIS RAL 7035., MARCO CR CAL 18,PINTURA ELECTROSTATICA COLOR ALUMINIO ANODIZADO O GRIS RAL 7035, MAS BARRA ANTIPÁNICO TIPO PUSH CON MANIJA PARA PUERTAS CORTAFUEGO. (INCLUYE SUMINISTRO E INSTALACIÓN). | UN | 3118180 | 2022-09-23 |  | Proyecto específico | Cable aéreo san cristóbal | ARQ514 | CABLE AÉREO EN SAN CRISTÓBAL - ZÓCALO EN CONCRETO DE 3000PSI, FUNDIDO EN SITIO 0,10 M x 0,15 M. INCLUYE ACERO DE REFUERZO. SUMINISTRO E INSTALACIÓN. | ML | 20603 | 2022-09-23
Proyecto específico | ARE052 | CABLE AÉREO EN SAN CRISTÓBAL - CABLE AÉREO EN SAN CRISTÓBAL - P17-B (2.40 X 2.50 MTS.) PUERTA ANTIPANICO EN LAMINA CR CAL 18, PINTURA ELECTROSTATICA COLOR ALUMINIO ANODIZADO O GRIS RAL 7035., MARCO CR CAL 18,PINTURA ELECTROSTATICA COLOR ALUMINIO ANODIZADO O GRIS RAL 7035, MAS BARRA ANTIPÁNICO TIPO PUSH CON MANIJA PARA PUERTAS CORTAFUEGO. (INCLUYE SUMINISTRO E INSTALACIÓN). | UN | 3741816 | 2022-09-23 |  | Proyecto específico | Cable aéreo san cristóbal | ARQ901-1 | CABLE AÉREO EN SAN CRISTÓBAL - P1-A (0.60 X 2.50 MTS) PUERTA EN LÁMINA CR CAL. 18, PINTURA ELECTROSTÁTICA COLOR ALUMINIO ANODIZADO O GRIS RAL 7035., MARCO CR CAL 18, PINTURA ELECTROSTÁTICA COLOR ALUMINIO ANODIZADO O GRIS RAL 7035 | UN | 798707 | 2022-09-23
Proyecto específico | ARE053 | CABLE AÉREO EN SAN CRISTÓBAL - CABLE AÉREO EN SAN CRISTÓBAL - P17-C (2.40 X 2.50 MTS.) PUERTA ANTIPANICO EN LAMINA CR CAL 18, PINTURA ELECTROSTATICA COLOR ALUMINIO ANODIZADO O GRIS RAL 7035., MARCO CR CAL 18,PINTURA ELECTROSTATICA COLOR ALUMINIO ANODIZADO O GRIS RAL 7035, MAS BARRA ANTIPÁNICO TIPO PUSH CON MANIJA PARA PUERTAS CORTAFUEGO. (INCLUYE SUMINISTRO E INSTALACIÓN). | UN | 3741816 | 2022-09-23 |  | Proyecto específico | Cable aéreo san cristóbal | ARQ901-10 | CABLE AÉREO EN SAN CRISTÓBAL - P4-B (2.00 X 2.50 MTS.) PUERTA EN LÁMINA CR CAL. 18, COLOR ALUMINIO ANODIZADO O GRIS RAL 7035., MARCO CR CAL 18, COLOR ALUMINIO ANODIZADO O GRIS RAL 7035. | UN | 3118180 | 2022-09-23
Proyecto específico | ARE054 | CABLE AÉREO EN SAN CRISTÓBAL - CABLE AÉREO EN SAN CRISTÓBAL - P17-C (3.00 X 2.50 MTS.) PUERTA ANTIPANICO EN LAMINA CR CAL 18, PINTURA ELECTROSTATICA COLOR ALUMINIO ANODIZADO O GRIS RAL 7035., MARCO CR CAL 18,PINTURA ELECTROSTATICA COLOR ALUMINIO ANODIZADO O GRIS RAL 7035, MAS BARRA ANTIPÁNICO TIPO PUSH CON MANIJA PARA PUERTAS CORTAFUEGO. (INCLUYE SUMINISTRO E INSTALACIÓN). | UN | 4677270 | 2022-09-23 |  | Proyecto específico | Cable aéreo san cristóbal | ARQ901-11 | CABLE AÉREO EN SAN CRISTÓBAL - P4-C (2.40 X 2.50 MTS.) PUERTA ANTIPÁNICO EN LÁMINA CR CAL. 18, PINTURA ELECTROSTÁTICA COLOR ALUMINIO ANODIZADO O GRIS RAL 7035., MARCO CR CAL 18, PINTURA ELECTROSTÁTICA COLOR ALUMINIO ANODIZADO O GRIS RAL 7035, MÁS BARRA ANTIPÁNICO TIPO PUSH CON MANIJA PARA PUERTAS CORTAFUEGO. | UN | 3897725 | 2022-09-23
Proyecto específico | ARE056 | CABLE AÉREO EN SAN CRISTÓBAL - CABLE AÉREO EN SAN CRISTÓBAL - P19 (6,00 X 2,67 MTS.) PUERTA CORREDERA EN LAMINA CR CAL 18 PINTURA ELECTROSTATICA COLOR ALUMINIO ANODIZADO O GRIS RAL 7035., MARCO CR CAL 18,PINTURA ELECTROSTATICA COLOR ALUMINIO ANODIZADO O GRIS RAL 7035. (INCLUYE SUMINISTRO E INSTALACIÓN). | UN | 6215323 | 2022-09-23 |  | Proyecto específico | Cable aéreo san cristóbal | ARQ901-19 | CABLE AÉREO EN SAN CRISTÓBAL - P8 COMPUERTA DE MANTENIMIENTO, ACCESO A CUBIERTA. TUBERIA ESTRUCTURAL CUADRADA 60 X 60 MM., COLOR ALUMINIO ANODIZADO O GRIS RAL 7035. | UN | 224509 | 2022-09-23
Proyecto específico | ARE057 | CABLE AÉREO EN SAN CRISTÓBAL - CABLE AÉREO EN SAN CRISTÓBAL - P1-C (0.90 X 2.50 MTS.) PUERTA EN LÁMINA CR CAL. 18, PINTURA ELECTROSTÁTICA COLOR ALUMINIO ANODIZADO O GRIS RAL 7035., MARCO CR CAL 18, PINTURA ELECTROSTÁTICA COLOR ALUMINIO ANODIZADO O GRIS RAL 7035. (INCLUYE SUMINISTRO E INSTALACIÓN). | UN | 1198061 | 2022-09-23 |  | Proyecto específico | Cable aéreo san cristóbal | ARQ901-2 | CABLE AÉREO EN SAN CRISTÓBAL - P1-B (0.80 X 2.50 MTS.) PUERTA EN LÁMINA CR CAL. 18, PINTURA ELECTROSTÁTICA COLOR ALUMINIO ANODIZADO O GRIS RAL 7035., MARCO CR CAL 18, PINTURA ELECTROSTÁTICA COLOR ALUMINIO ANODIZADO O GRIS RAL 7035 | UN | 1064943 | 2022-09-23
Proyecto específico | ARE059 | CABLE AÉREO EN SAN CRISTÓBAL - CABLE AÉREO EN SAN CRISTÓBAL - P22 (5.40 X 2.52 MTS.) PUERTA DE CONTROL INGRESO Y SALIDA DE CABINAS CR CAL 18 PINTURA ELECTROSTATICA COLOR ALUMINIO ANODIZADO O GRIS RAL 7035., MARCO CR CAL 18,PINTURA ELECTROSTATICA COLOR ALUMINIO ANODIZADO O GRIS RAL 7035. (INCLUYE SUMINISTRO E INSTALACIÓN). | UN | 8486439 | 2022-09-23 |  | Proyecto específico | Cable aéreo san cristóbal | ARQ901-23 | CABLE AÉREO EN SAN CRISTÓBAL - P16 (1.00 X 2.50 MTS.) PUERTA ANTIPANICO EN LAMINA CR CAL 18 PINTURA ELECTROSTATICA COLOR ALUMINIO ANODIZADO O GRIS RAL 7035., MARCO CR CAL 18, PINTURA ELECTROSTATICA COLOR ALUMINIO ANODIZADO O GRIS CAL 7035, MAS BARRA ANTIPÁNICO TIPO PUSH CON MANIJA PARA PUERTAS CORTAFUEGO | UN | 1331179 | 2022-09-23
Proyecto específico | ARE060 | CABLE AÉREO EN SAN CRISTÓBAL - CABLE AÉREO EN SAN CRISTÓBAL - P1-D (1.00 X 2.50 MTS.) PUERTA EN LÁMINA CR CAL. 18, PINTURA ELECTROSTÁTICA COLOR ALUMINIO ANODIZADO O GRIS RAL 7035., MARCO CR CAL 18, PINTURA ELECTROSTÁTICA COLOR ALUMINIO ANODIZADO O GRIS RAL 7035. (INCLUYE SUMINISTRO E INSTALACIÓN). | UN | 1331179 | 2022-09-23 |  | Proyecto específico | Cable aéreo san cristóbal | ARQ901-24 | CABLE AÉREO EN SAN CRISTÓBAL - P17-A (2.00 X 2.50 MTS.) PUERTA ANTIPANICO EN LAMINA CR CAL 18, PINTURA ELECTROSTATICA COLOR ALUMINIO ANODIZADO O GRIS RAL 7035., MARCO CR CAL 18,PINTURA ELECTROSTATICA COLOR ALUMINIO ANODIZADO O GRIS RAL 7035, MAS BARRA ANTIPÁNICO TIPO PUSH CON MANIJA PARA PUERTAS CORTAFUEGO | UN | 3118180 | 2022-09-23
Proyecto específico | ARE061 | CABLE AÉREO EN SAN CRISTÓBAL - CABLE AÉREO EN SAN CRISTÓBAL- P2-A (0.80 X 2.50 MTS.) PUERTA EN LÁMINA CR CAL. 18, PINTURA ELECTROSTÁTICA COLOR ALUMINIO ANODIZADO O GRIS RAL 7035., MARCO CR CAL 18, PINTURA ELECTROSTÁTICA COLOR ALUMINIO ANODIZADO O GRIS RAL 7035. (INCLUYE SUMINISTRO E INSTALACIÓN). | UN | 1064943 | 2022-09-23 |  | Proyecto específico | Cable aéreo san cristóbal | ARQ901-25 | CABLE AÉREO EN SAN CRISTÓBAL - P17-B (2.40 X 2.50 MTS.) PUERTA ANTIPANICO EN LAMINA CR CAL 18, PINTURA ELECTROSTATICA COLOR ALUMINIO ANODIZADO O GRIS RAL 7035., MARCO CR CAL 18,PINTURA ELECTROSTATICA COLOR ALUMINIO ANODIZADO O GRIS RAL 7035, MAS BARRA ANTIPÁNICO TIPO PUSH CON MANIJA PARA PUERTAS CORTAFUEGO | UN | 3741816 | 2022-09-23
Proyecto específico | ARE062 | CABLE AÉREO EN SAN CRISTÓBAL - CABLE AÉREO EN SAN CRISTÓBAL - P2-B (0.90 X 2.50 MTS.) PUERTA EN LÁMINA CR CAL. 18, PINTURA ELECTROSTÁTICA COLOR ALUMINIO ANODIZADO O GRIS RAL 7035., MARCO CR CAL 18, PINTURA ELECTROSTÁTICA COLOR ALUMINIO ANODIZADO O GRIS RAL 7035. (INCLUYE SUMINISTRO E INSTALACIÓN). | UN | 1198061 | 2022-09-23 |  | Proyecto específico | Cable aéreo san cristóbal | ARQ901-26 | CABLE AÉREO EN SAN CRISTÓBAL - P17-C (2.40 X 2.50 MTS.) PUERTA ANTIPANICO EN LAMINA CR CAL 18, PINTURA ELECTROSTATICA COLOR ALUMINIO ANODIZADO O GRIS RAL 7035., MARCO CR CAL 18,PINTURA ELECTROSTATICA COLOR ALUMINIO ANODIZADO O GRIS RAL 7035, MAS BARRA ANTIPÁNICO TIPO PUSH CON MANIJA PARA PUERTAS CORTAFUEGO | UN | 3741816 | 2022-09-23
Proyecto específico | ARE063 | CABLE AÉREO EN SAN CRISTÓBAL - CABLE AÉREO EN SAN CRISTÓBAL - P2-C (1.00 X 2.50 MTS.) PUERTA EN LÁMINA CR CAL. 18, PINTURA ELECTROSTÁTICA COLOR ALUMINIO ANODIZADO O GRIS RAL 7035., MARCO CR CAL 18, PINTURA ELECTROSTÁTICA COLOR ALUMINIO ANODIZADO O GRIS RAL 7035. (INCLUYE SUMINISTRO E INSTALACIÓN). | UN | 1331179 | 2022-09-23 |  | Proyecto específico | Cable aéreo san cristóbal | ARQ901-27 | CABLE AÉREO EN SAN CRISTÓBAL - P17-C (3.00 X 2.50 MTS.) PUERTA ANTIPANICO EN LAMINA CR CAL 18, PINTURA ELECTROSTATICA COLOR ALUMINIO ANODIZADO O GRIS RAL 7035., MARCO CR CAL 18,PINTURA ELECTROSTATICA COLOR ALUMINIO ANODIZADO O GRIS RAL 7035, MAS BARRA ANTIPÁNICO TIPO PUSH CON MANIJA PARA PUERTAS CORTAFUEGO | UN | 4677270 | 2022-09-23
Proyecto específico | ARE065 | CABLE AÉREO EN SAN CRISTÓBAL - CABLE AÉREO EN SAN CRISTÓBAL - P4-A (1.50 X 2.50 MTS.) PUERTA EN LÁMINA CR CAL. 18, PINTURA ELECTROSTÁTICA COLOR ALUMINIO ANODIZADO O GRIS RAL 7035., MARCO CR CAL 18, PINTURA ELECTROSTÁTICA COLOR ALUMINIO ANODIZADO O GRIS RAL 7035, MÁS BARRA ANTIPÁNICO TIPO PUSH CON MANIJA PARA PUERTAS CORTAFUEGO. (INCLUYE SUMINISTRO E INSTALACIÓN). | UN | 1782889 | 2022-09-23 |  | Proyecto específico | Cable aéreo san cristóbal | ARQ901-29 | CABLE AÉREO EN SAN CRISTÓBAL - P19 (6,00 X 2,67 MTS.) PUERTA CORREDERA EN LAMINA CR CAL 18 PINTURA ELECTROSTATICA COLOR ALUMINIO ANODIZADO O GRIS RAL 7035., MARCO CR CAL 18,PINTURA ELECTROSTATICA COLOR ALUMINIO ANODIZADO O GRIS RAL 7035 | UN | 6215323 | 2022-09-23
Proyecto específico | ARE135 | CABLE AÉREO EN SAN CRISTÓBAL - M-13-A / BANCA RECTANGULAR / LARGA CON M-11-A ADOSADO. | UN | 3327457 | 2022-09-23 |  | Proyecto específico | Cable aéreo san cristóbal | ARQ901-3 | CABLE AÉREO EN SAN CRISTÓBAL - P1-C (0.90 X 2.50 MTS.) PUERTA EN LÁMINA CR CAL. 18, PINTURA ELECTROSTÁTICA COLOR ALUMINIO ANODIZADO O GRIS RAL 7035., MARCO CR CAL 18, PINTURA ELECTROSTÁTICA COLOR ALUMINIO ANODIZADO O GRIS RAL 7035 | UN | 1198061 | 2022-09-23
Proyecto específico | ARE025 | CABLE AÉREO EN SAN CRISTÓBAL - REJILLA PISO CLÁSICA EN ACERO INOXIDABLE DE 0.10 X 0.10 CM, O SIMILAR EQUIVALENTE. | UN | 40251 | 2022-09-23 |  | Proyecto específico | Cable aéreo san cristóbal | ARQ901-31 | CABLE AÉREO EN SAN CRISTÓBAL - P22 (5.40 X 2.52 MTS.) PUERTA DE CONTROL INGRESO Y SALIDA DE CABINAS CR CAL 18 PINTURA ELECTROSTATICA COLOR ALUMINIO ANODIZADO O GRIS RAL 7035., MARCO CR CAL 18,PINTURA ELECTROSTATICA COLOR ALUMINIO ANODIZADO O GRIS RAL 7035. | UN | 8486439 | 2022-09-23
Proyecto específico | ARE013 | CABLE AÉREO EN SAN CRISTÓBAL - PAPELERA (RECIPIENTE DE DESECHOS PARA MONTAR EN PARED) EN ACERO INOXIDABLE. | UN | 285481 | 2022-09-23 |  | Proyecto específico | Cable aéreo san cristóbal | ARQ901-4 | CABLE AÉREO EN SAN CRISTÓBAL - P1-D (1.00 X 2.50 MTS.) PUERTA EN LÁMINA CR CAL. 18, PINTURA ELECTROSTÁTICA COLOR ALUMINIO ANODIZADO O GRIS RAL 7035., MARCO CR CAL 18, PINTURA ELECTROSTÁTICA COLOR ALUMINIO ANODIZADO O GRIS RAL 7035 | UN | 1331179 | 2022-09-23
Proyecto específico | ARE011 | CABLE AÉREO EN SAN CRISTÓBAL - GRIFERÍA DUCHA MEZCLADOR 8 PULGADAS, SIMILAR O EQUIVALENTE. | UN | 105900 | 2022-09-23 |  | Proyecto específico | Cable aéreo san cristóbal | ARQ901-5 | CABLE AÉREO EN SAN CRISTÓBAL - P2-A (0.80 X 2.50 MTS.) PUERTA EN LÁMINA CR CAL. 18, PINTURA ELECTROSTÁTICA COLOR ALUMINIO ANODIZADO O GRIS RAL 7035., MARCO CR CAL 18, PINTURA ELECTROSTÁTICA COLOR ALUMINIO ANODIZADO O GRIS RAL 7035 | UN | 1064943 | 2022-09-23
Proyecto específico | ARE031 | CABLE AÉREO EN SAN CRISTÓBAL - LOCKER DE 2 PUESTOS EN LÁMINA COLD ROLLED CON ACABADOS EN PINTURA EN POLVO ELECTROSTÁTICA, PERFORACIONES DE VENTILACIÓN EN PUERTAS, O SIMILAR EQUIVALENTE. | UN | 351050 | 2022-09-23 |  | Proyecto específico | Cable aéreo san cristóbal | ARQ901-6 | CABLE AÉREO EN SAN CRISTÓBAL - P2-B (0.90 X 2.50 MTS.) PUERTA EN LÁMINA CR CAL. 18, PINTURA ELECTROSTÁTICA COLOR ALUMINIO ANODIZADO O GRIS RAL 7035., MARCO CR CAL 18, PINTURA ELECTROSTÁTICA COLOR ALUMINIO ANODIZADO O GRIS RAL 7035 | UN | 1198061 | 2022-09-23
Proyecto específico | ARE008 | CABLE AÉREO EN SAN CRISTÓBAL - ESTACIÓN CAMBIADOR DE PAÑAL PLEGABLE DE SOBREPONER ANTIBACTERIAL EN ACERO INOXIDABLE. | UN | 5790000 | 2022-09-23 |  | Proyecto específico | Cable aéreo san cristóbal | ARQ901-7 | CABLE AÉREO EN SAN CRISTÓBAL - P2-C (1.00 X 2.50 MTS.) PUERTA EN LÁMINA CR CAL. 18, PINTURA ELECTROSTÁTICA COLOR ALUMINIO ANODIZADO O GRIS RAL 7035., MARCO CR CAL 18, PINTURA ELECTROSTÁTICA COLOR ALUMINIO ANODIZADO O GRIS RAL 7035 | UN | 1331179 | 2022-09-23
Proyecto específico | ARE002 | CABLE AÉREO EN SAN CRISTÓBAL - BARRA ABATIBLE DE SEGURIDAD EN ACERO INOXIDABLE | UN | 415900 | 2022-09-23 |  | Proyecto específico | Cable aéreo san cristóbal | ARQ901-9 | CABLE AÉREO EN SAN CRISTÓBAL - P4-A (1.50 X 2.50 MTS.) PUERTA EN LÁMINA CR CAL. 18, PINTURA ELECTROSTÁTICA COLOR ALUMINIO ANODIZADO O GRIS RAL 7035., MARCO CR CAL 18, PINTURA ELECTROSTÁTICA COLOR ALUMINIO ANODIZADO O GRIS RAL 7035, MÁS BARRA ANTIPÁNICO TIPO PUSH CON MANIJA PARA PUERTAS CORTAFUEGO. | UN | 1782889 | 2022-09-23
Proyecto específico | ARE122 | CABLE AÉREO EN SAN CRISTÓBAL - LÁMINA DE DRYWALL SUPÉRBORARD 6 MM X 2440 MM X 1220 MM. | M2 | 15732 | 2022-09-23 |  | Proyecto específico | Cable aéreo san cristóbal | GMC007 | CABLE AÉREO EN SAN CRISTÓBAL - BLOQUE ESTRUCTURAL EN CONCRETO 39X19X12. INCLUYE BLOQUE ESTRUCTURAL (39cm x 14cm x 6cm) MORTERO 1:3 HECHO EN OBRA PARA PEGA, CORTADORA, DISCO DIAMANTADO, ANDAMIO, ACERO Y GROUTING. | M2 | 127515 | 2022-09-23
Proyecto específico | ARE123 | CABLE AÉREO EN SAN CRISTÓBAL - TORNILLO PLACA DRYWALL 6X1". | UN | 29 | 2022-09-23 |  | Proyecto específico | Cable aéreo san cristóbal | URB006 | CABLE AÉREO EN SAN CRISTÓBAL - SARDINEL ESPECIAL SEPARADORES 80 X 20 X 50 TIPO A 90 | ML | 45554 | 2022-09-23
Proyecto específico | ARE125 | CABLE AÉREO EN SAN CRISTÓBAL - TORNILLO CHAZO PUNTILLA 1/4". | UN | 119 | 2022-09-23 |  | Proyecto específico | Cable aéreo san cristóbal | URB022 | CABLE AÉREO EN SAN CRISTÓBAL - BANCA RECTANGULAR EN CONCRETO TIPO M-13-A . (INCLUYE SUMINISTRO E INSTALACIÓN) | UN | 3369749 | 2022-09-23
Proyecto específico | ARE127 | CABLE AÉREO EN SAN CRISTÓBAL - OMEGA PARA DRYWALL 2,44 M. | UN | 4048 | 2022-09-23 |  | Proyecto específico | Cable aéreo san cristóbal | ARQ002 | CABLE AÉREO EN SAN CRISTÓBAL - CUBIERTA EN ALUZINC CAL. 24. SUMINISTRO E INSTALACIÓN. PANEL SIN TRASLAPOS LONGITUDINALES. PINTURA PLASTISOL/DURANAR POR 1 CARA. COLOR A ESCOGER (E= 24 MICRONES). CLIPS METALICOS OCULTOS AISLANTE EN FIBRA DE VIDRIO DE 38MM. INCLUYE FLANCHE LATERAL PARA REMATE DE CUBIERTA Y CORTAGOTERA. | M2 | 425132 | 2022-09-23
Proyecto específico | ARE124 | CABLE AÉREO EN SAN CRISTÓBAL - VIGUETA PARA DRYWALL 2.44 M. | UN | 4230 | 2022-09-23 |  | Proyecto específico | Cable aéreo san cristóbal | ARQ1004 | CABLE AÉREO EN SAN CRISTÓBAL - MESÓN INOXIDABLE CON LAVAPLATOS EN ACERO INOXIDABLE DE EMPOTRAR; GRIFERIA DE LAVAPLATOS ARIZONA, O SIMILAR EQUIVALENTE. | M2 | 126317 | 2022-09-23
Proyecto específico | ARE126 | CABLE AÉREO EN SAN CRISTÓBAL - ANGULO PARA DRYWALL 2.44 M. | UN | 2328 | 2022-09-23 |  | Proyecto específico | Cable aéreo san cristóbal | ARQ101 | CABLE AÉREO EN SAN CRISTÓBAL - MAMPOSTERIA EN BLOQUE DE CONCRETO 12X19X39, REVITADO, Y RANURADO CADA 5 HILADAS, INCLUYE MORTERO DE PEGA PREMEZCLADO , TIPO INDURAL O SIMILAR EQUIVALENTE. | M2 | 93353 | 2022-09-23
Proyecto específico | ARE001 | CABLE AÉREO EN SAN CRISTÓBAL - BARRA DOBLE BRAZO DE SEGURIDAD EN ACERO INOXIDABLE | UN | 336849.73 | 2022-09-23 |  | Proyecto específico | Cable aéreo san cristóbal | ARQ1012 | CABLE AÉREO EN SAN CRISTÓBAL - DISPENSADOR DE JABÓN INSTITUCIONAL EXPUESTO CON ACCIONAMIENTO TIPO PUSH, O SIMILAR EQUIVALENTE. | UN | 91578 | 2022-09-23
Proyecto específico | ARE009 | CABLE AÉREO EN SAN CRISTÓBAL - GRIFERIA MEZCLADOR PARA LAVAMANOS DE COLGAR GRIVAL O EQUIVALENTE. | UN | 69990 | 2022-09-23 |  | Proyecto específico | Cable aéreo san cristóbal | ARQ1013 | CABLE AÉREO EN SAN CRISTÓBAL - REJILLA PISO CLÁSICA EN ACERO INOXIDABLE DE 0.10 X 0.10 CM, O SIMILAR EQUIVALENTE. (INCLUYE SUMINISTRO E INSTALACIÓN) | UN | 46881 | 2022-09-23
Proyecto específico | ARE010 | CABLE AÉREO EN SAN CRISTÓBAL - GRIFERIA MEZCLADOR PARA LAVAPLATOS GRIVAL O EQUIVALENTE. | UN | 74899.79 | 2022-09-23 |  | Proyecto específico | Cable aéreo san cristóbal | ARQ1014 | CABLE AÉREO EN SAN CRISTÓBAL - PAPELERA (RECIPIENTE DE DESECHOS PARA MONTAR EN PARED) EN ACERO INOXIDABLE 304 TIPO INSTITUCIONAL O SIMILAR EQUIVALENTE. | UN | 303205 | 2022-09-23
Proyecto específico | ARE102 | CABLE AÉREO EN SAN CRISTÓBAL - TORNIQUETE SENCILLO EN ACERO INOXIDABLE, MECANISMO DE BLOQUEO (CATRAX - DIGICON),O SIMILAR EQUIVALENTE. | UN | 11891068 | 2022-09-23 |  | Proyecto específico | Cable aéreo san cristóbal | ARQ1015 | CABLE AÉREO EN SAN CRISTÓBAL - GRIFERÍA DUCHA MEZCLADOR 8 PULGADAS. INCLUYE SUMINISTRO E INSTALACIÓN). | UN | 127617 | 2022-09-23
Proyecto específico | ARE103 | CABLE AÉREO EN SAN CRISTÓBAL - MESON INTERIOR TAQUILLAS CON ESTRUCTURA METÁLICA DE SOPORTE Y ACABADO EN ACERO INOXIDABLE MATE, CON APOYO PISO, DE a=40cm. (Suministro e instalación) | M | 294153 | 2022-09-23 |  | Proyecto específico | Cable aéreo san cristóbal | ARQ1016 | CABLE AÉREO EN SAN CRISTÓBAL - LOCKER DE 2 PUESTOS EN LÁMINA COLD ROLLED CON ACABADOS EN PINTURA EN POLVO ELECTROSTÁTICA, PERFORACIONES DE VENTILACIÓN EN PUERTAS, O SIMILAR EQUIVALENTE. | UN | 351050 | 2022-09-23
Proyecto específico | ARE033 | CABLE AÉREO EN SAN CRISTÓBAL - MESÓN EN GRANITO NEGRO SAN GABRIEL NACIONAL CON REGRUESE HACIA LA CARA FRONTAL, E=4CM. (SUMINISTRO E INSTALACIÓN), O SIMILAR EQUIVALENTE. | M | 690200 | 2022-09-23 |  | Proyecto específico | Cable aéreo san cristóbal | ARQ1017 | CABLE AÉREO EN SAN CRISTÓBAL - ESTACIÓN CAMBIADOR DE PAÑAL PLEGABLE DE SOBREPONER ANTIBACTERIAL EN ACERO INOXIDABLE, O SIMILAR EQUIVALENTE. (INCLUYE SUMINISTRO E INSTALACIÓN). | UN | 5835260 | 2022-09-23
Proyecto específico | ARE030 | CABLE AÉREO EN SAN CRISTÓBAL - JUNTA METÁLICA CONSTRUCTIVA MULTIPROPÓSITO SERIE 400, TIPO DECODEPOT MODELO J471, O SIMILAR EQUIVALENTE. | M | 924936 | 2022-09-23 |  | Proyecto específico | Cable aéreo san cristóbal | ARQ1019 | CABLE AÉREO EN SAN CRISTÓBAL - BARRA ABATIBLE DE SEGURIDAD EN ACERO INOXIDABLE, PARA PERSONAS EN CONDICIONES DE MOVILIDAD REDUCIDA. (INCLUYE SUMINISTRO E INSTALACIÓN). | UN | 481205 | 2022-09-23
Proyecto específico | ARE007 | CABLE AÉREO EN SAN CRISTÓBAL - CINTA ANTIDESLIZANTE DE ALTO TRAFICO ADHESIVA PARA ESCALERAS; COLOR NEGRO CON BANDA CENTRAL REFLECTIVA QUE ILUMINA AL CONTACTO CON LA LUZ DIRECTA; ADHESIVO RESISTENTE AL ENCOGIMIENTO Y AL DESPRENDIMIENTO. BASE POLIMÉRICA CON CAPA SUPERIOR DE MINERALES ABRASIVOS DE ALTO TRÁFICO. | ML | 12980 | 2022-09-23 |  | Proyecto específico | Cable aéreo san cristóbal | ARQ102 | CABLE AÉREO EN SAN CRISTÓBAL - SUMINISTRO, TRANSPORTE E INSTALACIÓN MURO EN PLACA DE TABLA YESO ½” TIPO DRYWALL, GYPLAC, O SIMILAR EQUIVALENTE, MASILLADO Y PINTADO COLOR BLANCO. INCLUYE: PERFILERÍA GALVANIZADA PARA SOPORTE, CHAZOS, CINTAS DE UNIÓN O ENSAMBLE ENTRE ELEMENTOS, CORTES, FILETES Y TODO LO NECESARIO PARA SU CORRECTA INSTALACIÓN Y ACABADO ESTÉTICO. | M2 | 68049 | 2022-09-23
Proyecto específico | ARE134 | CABLE AÉREO EN SAN CRISTÓBAL - FACHADA FLOTANTE EN PANELES DE GRC. INCLUYE ESTRUCTURA Y ANCLAJES DE SOPORTE EN ACERO GALVANIZADO Y PINTURA ELECTROSTÁTICA EN COLOR OCRE Y PANELES EN GRC DE 150X19X10 CM, CON SEPARACIÓN ENTRE EJES A 30 CM. ACABADO EN CONCRETO GRC. SUMINISTRO E INSTALACIÓN COMPLETA, INCLUYE TRANSPORTE A OBRA Y LOGÍSTICA | M2 | 694394 | 2022-09-23 |  | Proyecto específico | Cable aéreo san cristóbal | ARQ1020 | CABLE AÉREO EN SAN CRISTÓBAL - BARRA DOBLE BRAZO DE SEGURIDAD EN ACERO INOXIDABLE, PARA PERSONAS EN CONDICIONES DE MOVILIDAD REDUCIDA. (INCLUYE SUMINISTRO E INSTALACIÓN). | UN | 402155 | 2022-09-23
Proyecto específico | ARE100 | CABLE AÉREO EN SAN CRISTÓBAL - VENTANAS FIJAS, VENTANAS PROYECTANTES, PUERTAS BATIENTES, CON PERFILERIA INTERIOR EN ALUMINIO TIPO LINEA SUPERIOR SERIE 35 ANODIZADO, COLOR NATURAL Y VIDRIO TRANSPARENTE TEMPLADO DE SEGURIDAD, ESPESOR 6-10MM, O SIMILAR EQUIVALENTE. (INCLUYE SUMINISTRO, ACCESORIOS, HERRAJES, ESTRUCTURA DE APOYO E INSTALACIÓN). | M2 | 667189 | 2022-09-23 |  | Proyecto específico | Cable aéreo san cristóbal | ARQ1021 | CABLE AÉREO EN SAN CRISTÓBAL - SUMINISTRO, TRANSPORTE E INSTALACION DE PORTA ROLLO PARA BAÑOS DE MOVILIDAD REDUCIDA | UN | 14774 | 2022-09-23
Proyecto específico | ARE003 | CABLE AÉREO EN SAN CRISTÓBAL - ELEVADOR PARA 8 PERSONAS (630 KGR Y SIN CASA DE MAQUINAS) CON LAS SIGUIENTES ESPECIFICACIONES: MAQUINARIA TIPO GEARLESS (SIN REDUCTOR), CONTROL REGENERATIVO, SISTEMA DE CONTROL PARA DESGASTES DE BANDAS, PARACAIDAS (SOLIDO Y SEGURO), REGULADOR DE VELOCIDAD, CONTROLADOR ( MICROPROCESADOR PARA EL CONTROL DE FUNCIONAMIENTO DEL ELEVADOR). CONTARA CON LOS SIGUIENTES DISPOSITIVOS; SEGURIDAD DE PUERTAS, INTERCOMUNICADOR, ADELANTADO AUTOMATICO DE CABINA LLENA, OPERACION DE SOBREPESO, APERTURA Y CIERRE DE PUERTAS, OPERACION COLECTIVA, INSPECCION SOBRE TECHO, FASE 1 BOMBEROS, LUZ DE EMERGENCIA, SISTEMA ANTI-MOLESTIAS, SINTETIZADOR DE VOZ, CABINA DE PASAJEROS DE ACUERDO A SOLICITUDES ESPECIFICAS DE ARQUITECTURA. CUMPLIMIENTO DE LA NORMATIVA COLOMBIANA EN ASCENSORES. | UN | 213681802 | 2022-09-23 |  | Proyecto específico | Cable aéreo san cristóbal | ARQ1022 | CABLE AÉREO EN SAN CRISTÓBAL - SUMINISTRO E INSTALACIÓN GRIFERIA ANTIVANDALICA DE MESÓN PARA LAVAMANOS TIPO PUSH CROMADA METÁLICA DOCOL REF. 4-AA-110 O EQUIVALENTE | UN | 109589 | 2022-09-23
Proyecto específico | ARE004 | CABLE AÉREO EN SAN CRISTÓBAL - ELEVADOR PANORAMICO PARA 8 PERSONAS (630 KGR Y SIN CASA DE MAQUINAS) CON LAS SIGUIENTES ESPECIFICACIONES: MAQUINARIA TIPO GEARLESS (SIN REDUCTOR), CONTROL REGENERATIVO, SISTEMA DE CONTROL PARA DESGASTES DE BANDAS, PARACAIDAS (SOLIDO Y SEGURO), REGULADOR DE VELOCIDAD, CONTROLADOR ( MICROPROCESADOR PARA EL CONTROL DE FUNCIONAMIENTO DEL ELEVADOR). CONTARA CON LOS SIGUIENTES DISPOSITIVOS; SEGURIDAD DE PUERTAS, INTERCOMUNICADOR, ADELANTADO AUTOMATICO DE CABINA LLENA, OPERACION DE SOBREPESO, APERTURA Y CIERRE DE PUERTAS, OPERACION COLECTIVA, INSPECCION SOBRE TECHO, FASE 1 BOMBEROS, LUZ DE EMERGENCIA, SISTEMA ANTI-MOLESTIAS, SINTETIZADOR DE VOZ, CABINA DE PASAJEROS DE ACUERDO A SOLICITUDES ESPECIFICAS DE ARQUITECTURA. CUMPLIMIENTO DE LA NORMATIVA COLOMBIANA EN ASCENSORES. | UN | 259969772.86 | 2022-09-23 |  | Proyecto específico | Cable aéreo san cristóbal | ARQ1023 | CABLE AÉREO EN SAN CRISTÓBAL - SUMINISTRO E INSTALACIÓN GRIFERIA MEZCLADOR PARA LAVAMANOS DE COLGAR GRIVAL O EQUIVALENTE. | UN | 91157 | 2022-09-23
Proyecto específico | RHI486 | CABLE AÉREO EN SAN CRISTÓBAL - MAXIVENT - VÁLVULA DE ADMISIÓN DE AIRE (AAV) D=4 | UN | 221760 | 2022-09-23 |  | Proyecto específico | Cable aéreo san cristóbal | ARQ1024 | CABLE AÉREO EN SAN CRISTÓBAL - SUMINISTRO E INSTALACIÓN GRIFERIA MEZCLADOR PARA LAVAPLATOS GRIVAL O EQUIVALENTE. | UN | 84247 | 2022-09-23
Proyecto específico | RHI285 | CABLE AÉREO EN SAN CRISTÓBAL - TEE SENCILLA PVC PRESION D=1 1/4 | UN | 8636 | 2022-09-23 |  | Proyecto específico | Cable aéreo san cristóbal | ARQ1025 | CABLE AÉREO EN SAN CRISTÓBAL - SUMINISTRO, TRANSPORTE E INSTALACION DE LLAVE TERMINAL DE 1/2" METÁLICA | UN | 49431 | 2022-09-23
Proyecto específico | RHI528 | CABLE AÉREO EN SAN CRISTÓBAL - TEE ROSCADA REDUCIDA AC D=1x1/4 - ACERO AL CARBÓN | UN | 5549 | 2022-09-23 |  | Proyecto específico | Cable aéreo san cristóbal | ARQ1027 | CABLE AÉREO EN SAN CRISTÓBAL - TORNIQUETE SENCILLO EN ACERO INOXIDABLE, MECANISMO DE BLOQUEO (CATRAX - DIGICON),O SIMILAR EQUIVALENTE. (INCLUYE SUMINISTRO E INSTALACIÓN). | UN | 11891068 | 2022-09-23
Proyecto específico | RHI704 | CABLE AÉREO EN SAN CRISTÓBAL - REDUCCIÓN BUSHING 1 X ¼ | UN | 3739 | 2022-09-23 |  | Proyecto específico | Cable aéreo san cristóbal | ARQ1028 | CABLE AÉREO EN SAN CRISTÓBAL - LAVAMANOS DE COLGAR , (SUMINISTRO E INSTALACIÓN, INCLUYE GRIFERÍA TIPO PUSH ANTIVANDÁLICO), O SIMILAR EQUIVALENTE. | UN | 348798 | 2022-09-23
Proyecto específico | RHI522 | CABLE AÉREO EN SAN CRISTÓBAL - CABLE AÉREO EN SAN CRISTÓBAL - TEE RANURADA UL/FM - ACERO AL CARBON D= 4 | UN | 84451 | 2022-09-23 |  | Proyecto específico | Cable aéreo san cristóbal | ARQ1050 | CABLE AÉREO EN SAN CRISTÓBAL - MESON INTERIOR TAQUILLAS CON ESTRUCTURA METÁLICA DE SOPORTE Y ACABADO EN ACERO INOXIDABLE MATE, CON APOYO PISO DE A=40CM ( SUMINISTRO E INSTALACIÓN) SEGÚN CARTILLAN DE ESTACIONES TRANMILENIO, O SIMILAR EQUIVALENTE. | M | 294153 | 2022-09-23
Proyecto específico | RHI540 | CABLE AÉREO EN SAN CRISTÓBAL - TUBERÍA ACERO NEGRO ROSCADO (A.N) D=1/4 | ML | 11186 | 2022-09-23 |  | Proyecto específico | Cable aéreo san cristóbal | ARQ150 | CABLE AÉREO EN SAN CRISTÓBAL - MAMPOSTERIA EN BLOQUE DE CONCRETO 15X20X40, REVITADO, Y RANURADO CADA 5 HILADAS, INCLUYE MORTERO DE PEGA PREMEZCLADO , TIPO INDURAL O SIMILAR EQUIVALENTE. | M2 | 63598 | 2022-09-23
Proyecto específico | RHI523 | CABLE AÉREO EN SAN CRISTÓBAL - TEE RANURADA UL/FM - ACERO AL CARBON D= 6 | UN | 163823 | 2022-09-23 |  | Proyecto específico | Cable aéreo san cristóbal | ARQ304 | CABLE AÉREO EN SAN CRISTÓBAL - MESÓN EN GRANITO NEGRO SAN GABRIEL NACIONAL CON REGRUESE HACIA LA CARA FRONTAL, E=4CM. (SUMINISTRO E INSTALACIÓN), O SIMILAR EQUIVALENTE. | ML | 690200 | 2022-09-23
Proyecto específico | RHI545 | CABLE AÉREO EN SAN CRISTÓBAL - VÁLVULA DE PRE-ACCIÓN 3 | UN | 6521200 | 2022-09-23 |  | Proyecto específico | Cable aéreo san cristóbal | ARQ506 | CABLE AÉREO EN SAN CRISTÓBAL - GUARDA ESCOBA EN GRANITO BLANCO HUILA FONDO BLANCO GRANO 1 DE FORMATO 0.10 CM X 0.30 CM (INCLUYE SUMINISTRO E INSTALACIÓN), O SIMILAR EQUIVALENTE. | ML | 30231 | 2022-09-23
Proyecto específico | RHI518 | CABLE AÉREO EN SAN CRISTÓBAL - TEE RANURADA UL/FM - ACERO AL CARBON D= 1 1/2 | UN | 18729 | 2022-09-23 |  | Proyecto específico | Cable aéreo san cristóbal | ARQ507 | CABLE AÉREO EN SAN CRISTÓBAL - JUNTA METÁLICA CONSTRUCTIVA MULTIPROPÓSITO SERIE 400, TIPO DECODEPOT MODELO J471, O SIMILAR EQUIVALENTE. (INCLUYE SUMINISTRO E INSTALACIÓN) | ML | 924937 | 2022-09-23
Proyecto específico | RHI524 | CABLE AÉREO EN SAN CRISTÓBAL - TEE RANURADA UL/FM - ACERO AL CARBON D=3 | UN | 43411 | 2022-09-23 |  | Proyecto específico | Cable aéreo san cristóbal | ARQ510 | CABLE AÉREO EN SAN CRISTÓBAL -CINTA ANTIDESLIZANTE DE ALTO TRAFICO ADHESIVA PARA ESCALERAS; COLOR NEGRO CON BANDA CENTRAL REFLECTIVA QUE ILUMINA AL CONTACTO CON LA LUZ DIRECTA; ADHESIVO RESISTENTE AL ENCOGIMIENTO Y AL DESPRENDIMIENTO. BASE POLIMÉRICA CON CAPA SUPERIOR DE MINERALES ABRASIVOS DE ALTO TRÁFICO. INCLUYE (SUMINISTRO E INSTALACIÓN). | ML | 14700 | 2022-09-23
Proyecto específico | RHI703 | CABLE AÉREO EN SAN CRISTÓBAL - VÁLVULA DE BOLA ROSCADA PVC 1/2 | UN | 19516 | 2022-09-23 |  | Proyecto específico | Cable aéreo san cristóbal | ARQ513 | CABLE AÉREO EN SAN CRISTÓBAL - BOCAPUERTA EN GRANITO BLANCO HUILA ESMERILADO, ANCHO 12CM VACIADO Y PULIDO EN SITIO. (INCLUYE SUMINISTRO, PEGA E INSTALACIÓN). | ML | 36720 | 2022-09-23
Proyecto específico | GN002 | CABLE AÉREO EN SAN CRISTÓBAL - TUBERIA DE POLIETILENO RDE 11 D=3" | ML | 47200.64 | 2022-09-23 |  | Proyecto específico | Cable aéreo san cristóbal | ARQ604 | CABLE AÉREO EN SAN CRISTÓBAL - CANALETA EN LÁMINA GALVANIZADA CALIBRE 18, ANCHO 30CM, GRAFADA, SOLDADA Y PINTADA CON ATICORROSIVO Y COLOR FINAL RAL 7047. INCLUYE SUMINISTRO E INSTALACIÓN. | ML | 87797 | 2022-09-23
Proyecto específico | GN003 | CABLE AÉREO EN SAN CRISTÓBAL - KIT PLANCHA DE TERMOFUSION HASTA 110MM 4PULG | UN | 1237005 | 2022-09-23 |  | Proyecto específico | Cable aéreo san cristóbal | ARQ607 | CABLE AÉREO EN SAN CRISTÓBAL - PANEL DE FIBROCEMENTO MACHIMBRADO TEXTURA MADERA E=14MM. SOBRE CARA INTERIOR Y EXTERIOR DE LA SUBESTRUCTURA METÁLICA DE CUBIERTA, FACHAS Y PARAPETOS, TIPO PLYCEM O SIMILAR EQUIVALENTE. INCLUYE SUMINISTRO, TRASIEGO, INSTALACIÓN, CLIPS DE FIJACIÓN , ACCESORIOS, SELLOS Y REMATES. | M2 | 694394 | 2022-09-23
Proyecto específico | GN001 | CABLE AÉREO EN SAN CRISTÓBAL - TUBO POLIETILENO PARA GAS NATURAL RDE11 D=3/4" | ML | 4242 | 2022-09-23 |  | Proyecto específico | Cable aéreo san cristóbal | ARQ703 | CABLE AÉREO EN SAN CRISTÓBAL - SISTEMA DE JARDÍN VERTICAL FACHADA VERDE TIPO GRO-WALL 4.5, CON PERFORACIONES PARA SISTEMA DE RIEGO, MATERIAL EN POLIPROPILENO RECICLADO, COLOR NEGRO, INCLUYE ESTRUCTURA DE SOPORTE, ACCESORIOS, FIJACIÓN, MONTAJE, E INSTALACIÓN Y DEMÁS NECESARIOS PARA SU OPERACIÓN; O SIMILAR EQUIVALENTE. | M2 | 300000 | 2022-09-23
Proyecto específico | RHI371 | CABLE AÉREO EN SAN CRISTÓBAL - BRIDA 1 1/2 | UN | 27086 | 2022-09-23 |  | Proyecto específico | Cable aéreo san cristóbal | ARQ801 | CABLE AÉREO EN SAN CRISTÓBAL - VENTANAS FIJAS, VENTANAS PROYECTANTES, PUERTAS BATIENTES, CON PERFILERIA INTERIOR EN ALUMINIO TIPO LINEA SUPERIOR SERIE 35 ANODIZADO, COLOR NATURAL Y VIDRIO TRANSPARENTE TEMPLADO DE SEGURIDAD, ESPESOR 6-10MM, O SIMILAR EQUIVALENTE. (INCLUYE SUMINISTRO, ACCESORIOS, HERRAJES, ESTRUCTURA DE APOYO E INSTALACIÓN), | M2 | 667189 | 2022-09-23
Proyecto específico | RHI488 | CABLE AÉREO EN SAN CRISTÓBAL - PRESOSTATO 1/4 | UN | 122400 | 2022-09-23 |  | Proyecto específico | Cable aéreo san cristóbal | ARQ902 | CABLE AÉREO EN SAN CRISTÓBAL - DIVISIONES PARA BAÑOS EN ACERO INOXIDABLE Y ACCESORIOS. | M2 | 541218 | 2022-09-23
Proyecto específico | RHI513 | CABLE AÉREO EN SAN CRISTÓBAL - REDUCCIÓN EXCENTRICA RANURADA UL/FM D=3 x2 - ACERO AL CARBON | UN | 43403 | 2022-09-23 |  | Proyecto específico | Cable aéreo san cristóbal | ELE001 | CABLE AÉREO EN SAN CRISTÓBAL - ELEVADOR PARA 8 PERSONAS (630 KGR Y SIN CASA DE MAQUINAS) CON LAS SIGUIENTES ESPECIFICACIONES: MAQUINARIA TIPO GEARLESS (SIN REDUCTOR), CONTROL REGENERATIVO, SISTEMA DE CONTROL PARA DESGASTES DE BANDAS, PARACAIDAS (SOLIDO Y SEGURO), REGULADOR DE VELOCIDAD, CONTROLADOR ( MICROPROCESADOR PARA EL CONTROL DE FUNCIONAMIENTO DEL ELEVADOR). CONTARA CON LOS SIGUIENTES DISPOSITIVOS; SEGURIDAD DE PUERTAS, INTERCOMUNICADOR, ADELANTADO AUTOMATICO DE CABINA LLENA, OPERACION DE SOBREPESO, APERTURA Y CIERRE DE PUERTAS, OPERACION COLECTIVA, INSPECCION SOBRE TECHO, FASE 1 BOMBEROS, LUZ DE EMERGENCIA, SISTEMA ANTI-MOLESTIAS, SINTETIZADOR DE VOZ, CABINA DE PASAJEROS DE ACUERDO A SOLICITUDES ESPECIFICAS DE ARQUITECTURA. CUMPLIMIENTO DE LA NORMATIVA COLOMBIANA EN ASCENSORES. | UN | 213681802 | 2022-09-23
Proyecto específico | RHI700 | CABLE AÉREO EN SAN CRISTÓBAL - CABEZAL DE DESCARGA 4 x2 1/2 x2 1/2 | UN | 1062075 | 2022-09-23 |  | Proyecto específico | Cable aéreo san cristóbal | ELE002 | CABLE AÉREO EN SAN CRISTÓBAL - ELEVADOR PANORAMICO PARA 8 PERSONAS (630 KGR Y SIN CASA DE MAQUINAS) CON LAS SIGUIENTES ESPECIFICACIONES: MAQUINARIA TIPO GEARLESS (SIN REDUCTOR), CONTROL REGENERATIVO, SISTEMA DE CONTROL PARA DESGASTES DE BANDAS, PARACAIDAS (SOLIDO Y SEGURO), REGULADOR DE VELOCIDAD, CONTROLADOR ( MICROPROCESADOR PARA EL CONTROL DE FUNCIONAMIENTO DEL ELEVADOR). CONTARA CON LOS SIGUIENTES DISPOSITIVOS; SEGURIDAD DE PUERTAS, INTERCOMUNICADOR, ADELANTADO AUTOMATICO DE CABINA LLENA, OPERACION DE SOBREPESO, APERTURA Y CIERRE DE PUERTAS, OPERACION COLECTIVA, INSPECCION SOBRE TECHO, FASE 1 BOMBEROS, LUZ DE EMERGENCIA, SISTEMA ANTI-MOLESTIAS, SINTETIZADOR DE VOZ, CABINA DE PASAJEROS DE ACUERDO A SOLICITUDES ESPECIFICAS DE ARQUITECTURA. CUMPLIMIENTO DE LA NORMATIVA COLOMBIANA EN ASCENSORES. | UN | 218461994 | 2022-09-23
Proyecto específico | RHI010 | CABLE AÉREO EN SAN CRISTÓBAL - CHEQUE ROSCADO - 1/2"X1/2" | UN | 24633 | 2022-09-23 |  | Proyecto específico | Cable aéreo san cristóbal | GMC008 | CABLE AÉREO EN SAN CRISTÓBAL - ALFAJÍA EN CONCRETO A LA VISTA 30 X 10, COLOR GRIS BASALTO, SIMILAR O EQUIVALENTE, PIEZA PREFABRICADA Y/O FUNDIDA EN SITIO, EN CONCRETO DE 28 MPA DE RESISTENCIA A LA COMPRESIÓN A 28 DÍAS, CON ACABADO LISO. SE INSTALA COMO REMATE SUPERIOR DE LOS MUROS ESTRUCTURALES QUE SEPARAN LAS NUEVAS ÁREAS DE ESPACIO PUBLICO CONTRA LAS CULATAS DE LAS CONSTRUCCIONES EXISTENTES, LAS DIMENSIONES PUEDEN VARIAR RESPECTO DEL ALINEAMIENTO PREVISTO EN LOS PLANOS, INCLUYE ANCLAJE CON PERNO, CLAVO O GRAFIL, CADA 50 CM CON ADHESIVO EPÓXICO PARA PEGA DE CONCRETO TIPO EPOTOC, SIMILAR O EQUIVALENTE. EL REFUERZO ES 0.32 M2 POR CADA METRO LINEAL DE ALFAJIA, CON MALLA ELECTROSOLDADA 6X6-6/6 DE FY=5000KG/CM2 | ML | 25174 | 2022-09-23
Proyecto específico | RHI498 | CABLE AÉREO EN SAN CRISTÓBAL - CODO 90 ROSCADO D=1/4 - ACERO AL CARBON | UN | 3754 | 2022-09-23 |  | Proyecto específico | Cable aéreo san cristóbal | HAN028 | CABLE AÉREO EN SAN CRISTÓBAL - MAXIVENT - VÁLVULA DE ADMISIÓN DE AIRE (AAV) D=4 (INCLUYE SUMINISTRO E INSTALACIÓN) | UN | 235985 | 2022-09-23
Proyecto específico | RHI505 | CABLE AÉREO EN SAN CRISTÓBAL - REDUCCIÓN CONCENTRICA RANURADA UL/FM D=3 x1 1/2 - ACERO AL CARBON | UN | 18088 | 2022-09-23 |  | Proyecto específico | Cable aéreo san cristóbal | HAP062 | CABLE AÉREO EN SAN CRISTÓBAL - TEE SENCILLA PVC PRESION SCH 40 D=1 1/4 (INCLUYE SUMINISTRO E INSTALACIÓN, SOLDADURA) | ML | 93081 | 2022-09-23
Proyecto específico | RHI504 | CABLE AÉREO EN SAN CRISTÓBAL - REDUCCIÓN CONCENTRICA RANURADA UL/FM D=2 1/2 x1 - ACERO AL CARBON | UN | 11781 | 2022-09-23 |  | Proyecto específico | Cable aéreo san cristóbal | HAP169 | CABLE AÉREO EN SAN CRISTÓBAL - TEE ROSCADA REDUCIDA AC D=1 x1/4 | UN | 16381 | 2022-09-23
Proyecto específico | RHI507 | CABLE AÉREO EN SAN CRISTÓBAL - REDUCCIÓN CONCENTRICA RANURADA UL/FM D=4 x2 1/2 - ACERO AL CARBON | UN | 25154 | 2022-09-23 |  | Proyecto específico | Cable aéreo san cristóbal | HEI017 | CABLE AÉREO EN SAN CRISTÓBAL - TUBERÍA COBRE (CuL) D=1/2 (INCLUYE SUMINISTRO E INSTALACIÓN) | ML | 32819 | 2022-09-23
Proyecto específico | RHI511 | CABLE AÉREO EN SAN CRISTÓBAL - REDUCCIÓN CONCENTRICA ROSCADA D=2 x1 - ACERO AL CARBON | UN | 8015 | 2022-09-23 |  | Proyecto específico | Cable aéreo san cristóbal | HEI043 | CABLE AÉREO EN SAN CRISTÓBAL - TEE RANURADA UL/FM - ACERO AL CARBON D= 4 (INCLUYE SUMINISTRO E INSTALACIÓN) | UN | 102991 | 2022-09-23
Proyecto específico | RHI702 | CABLE AÉREO EN SAN CRISTÓBAL - MEDIDOR DE AGUA 1 1/2 | UN | 1398488 | 2022-09-23 |  | Proyecto específico | Cable aéreo san cristóbal | HEI065 | CABLE AÉREO EN SAN CRISTÓBAL - TUBERÍA ACERO NEGRO ROSCADO (A.N) D=1/4 | ML | 19502 | 2022-09-23
Proyecto específico | RHI705 | CABLE AÉREO EN SAN CRISTÓBAL - Niples pasa-muros acero inoxidable ranurado 4" de 60cm de longitud | UN | 369785 | 2022-09-23 |  | Proyecto específico | Cable aéreo san cristóbal | HEI300 | CABLE AÉREO EN SAN CRISTÓBAL - TEE RANURADA UL/FM - ACERO AL CARBON D= 6 (INCLUYE SUMINISTRO E INSTALACIÓN) | UN | 179451 | 2022-09-23
Proyecto específico | INE001 | CABLE AÉREO EN SAN CRISTÓBAL - TRÁMITES ANTE OR ENEL PARA MANIOBRA Y LIBRANZA DE REDES | UN | 1190000 | 2022-09-23 |  | Proyecto específico | Cable aéreo san cristóbal | HRR009 | CABLE AÉREO EN SAN CRISTÓBAL - VÁLVULA DE PRE-ACCIÓN 3 | UN | 6662036 | 2022-09-23
Proyecto específico | INE002 | CABLE AÉREO EN SAN CRISTOBAL - AISLADOR DE SUSPENSIÓN POLIMÉRICO 24 KV. GSCC010/01 | UN | 45950 | 2022-09-23 |  | Proyecto específico | Cable aéreo san cristóbal | HRR027 | CABLE AÉREO EN SAN CRISTÓBAL - TEE RANURADA UL/FM - ACERO AL CARBON D= 1 1/2 (INCLUYE SUMINISTRO E INSTALACIÓN) | UN | 27267 | 2022-09-23
Proyecto específico | INE003 | CABLE AÉREO EN SAN CRISTOBAL - CRUCETA METÁLICA DE 2 1/2" x 1 1/4" x 2,5 M | UN | 143000 | 2022-09-23 |  | Proyecto específico | Cable aéreo san cristóbal | HRR030 | CABLE AÉREO EN SAN CRISTÓBAL - TEE RANURADA UL/FM - ACERO AL CARBON D=3 (INCLUYE SUMINISTRO E INSTALACIÓN) | UN | 55657 | 2022-09-23
Proyecto específico | INE004 | CABLE AÉREO EN SAN CRISTOBAL - DIAGONAL RECTA EN ÁNGULO 1 1/2" X 3/16" X 1.10 METROS | UN | 33664 | 2022-09-23 |  | Proyecto específico | Cable aéreo san cristóbal | HAP022 | CABLE AÉREO EN SAN CRISTÓBAL - VÁLVULA DE BOLA ROSCADA PVC 1/2 (INCLUYE SUMINISTRO E INSTALACIÓN) | UN | 26574 | 2022-09-23
Proyecto específico | INE005 | CABLE AÉREO EN SAN CRISTOBAL - GRAPA DE RETENCIÓN TIPO RECTO ALUMINIO 6 2/0 AWG 2 UES 1/2" | UN | 25426 | 2022-09-23 |  | Proyecto específico | Cable aéreo san cristóbal | HEI005 | CABLE AÉREO EN SAN CRISTÓBAL - VÁLVULA SIAMESA 4 (INCLUYE SUMINISTRO E INSTALACIÓN) | UN | 1398151 | 2022-09-23
Proyecto específico | INE006 | CABLE AÉREO EN SAN CRISTOBAL - CONJUNTO RETENCIÓN SENCILLO RED MT AÉREA AISLADA | UN | 142265 | 2022-09-23 |  | Proyecto específico | Cable aéreo san cristóbal | GNA001 | CABLE AÉREO EN SAN CRISTÓBAL - TUBERIA DE POLIETILENO RDE 11 D=3" (INCLUYE SUMINISTRO E INSTALACIÓN) | ML | 54049 | 2022-09-23
Proyecto específico | INE007 | CABLE AÉREO EN SAN CRISTOBAL - SECCIONADOR MONOPOLAR 400 A – 15 KV | UN | 499294 | 2022-09-23 |  | Proyecto específico | Cable aéreo san cristóbal | GNA002 | CABLE AÉREO EN SAN CRISTÓBAL - SUMINISTRO E INSTALACIÓN DE TUBERIA DE POLIETILENO RDE 11 D=3/4" | UN | 7933 | 2022-09-23
Proyecto específico | INE008 | CABLE AÉREO EN SAN CRISTOBAL - PERNO DE OJO 5/8” X 22" | UN | 10142 | 2022-09-23 |  | Proyecto específico | Cable aéreo san cristóbal | HAP010 | CABLE AÉREO EN SAN CRISTÓBAL - BRIDA 1 1/2 (INCLUYE SUMINISTRO E INSTALACIÓN) | UN | 35365 | 2022-09-23
Proyecto específico | INE009 | CABLE AÉREO EN SAN CRISTOBAL - PARARAYO POLIMERICO 12 KV , 10 KA | UN | 117000 | 2022-09-23 |  | Proyecto específico | Cable aéreo san cristóbal | HAP015 | CABLE AÉREO EN SAN CRISTÓBAL - PRESOSTATO 1/4 (INCLUYE SUMINISTRO E INSTALACIÓN) | UN | 131210 | 2022-09-23
Proyecto específico | INE010 | CABLE AÉREO EN SAN CRISTOBAL - CONECTOR BIMETALICO TERMINAL DE COMPRESIÓN TIPO PALA1 HUECO, 1/0AWG | UN | 8579 | 2022-09-23 |  | Proyecto específico | Cable aéreo san cristóbal | HAP122 | CABLE AÉREO EN SAN CRISTÓBAL - REDUCCIÓN EXCENTRICA RANURADA UL/FM D=3x2 - ACERO AL CARBON (INCLUYE SUMINISTRO E INSTALACIÓN) | UN | 58952 | 2022-09-23
Proyecto específico | INE011 | CABLE AÉREO EN SAN CRISTOBAL - CONECTOR BIMETALICO TERMINAL DE COMPRESIÓN TIPO PALA1 HUECO, 2/0AWG | UN | 10353 | 2022-09-23 |  | Proyecto específico | Cable aéreo san cristóbal | HEI004 | CABLE AÉREO EN SAN CRISTÓBAL - CABEZAL DE DESCARGA 4 x2 1/2 x2 1/2 (INCLUYE SUMINISTRO E INSTALACIÓN) | UN | 1097335 | 2022-09-23
Proyecto específico | INE012 | CABLE AÉREO EN SAN CRISTOBAL - CONECTOR TIPO CUÑA P=120 D120MM² O 4/0-4/0AWG | UN | 16556 | 2022-09-23 |  | Proyecto específico | Cable aéreo san cristóbal | HEI067 | CABLE AÉREO EN SAN CRISTÓBAL - CHEQUE ROSCADO 1/2 (INCLUYE SUMINISTRO E INSTALACIÓN) | UN | 31701 | 2022-09-23
Proyecto específico | INE013 | CABLE AÉREO EN SAN CRISTOBAL - TORNILLO DE CARRUAJE 15,9 MM (5/8”) X 38,1MM (1 ½”) | UN | 1900 | 2022-09-23 |  | Proyecto específico | Cable aéreo san cristóbal | HEI074 | CABLE AÉREO EN SAN CRISTÓBAL - CODO 90 ROSCADO D=1/4 - ACERO AL CARBON (INCLUYE SUMINISTRO E INSTALACIÓN) | UN | 10814 | 2022-09-23
Proyecto específico | INE014 | CABLE AÉREO EN SAN CRISTOBAL - PERNO DE MÁQUINA DE 1/2” X 3” | UN | 1349 | 2022-09-23 |  | Proyecto específico | Cable aéreo san cristóbal | HEI077 | CABLE AÉREO EN SAN CRISTÓBAL - REDUCCIÓN CONCENTRICA RANURADA UL/FM D=3 x1 1/2 - ACERO AL CARBON (INCLUYE SUMINISTRO E INSTALACIÓN) | UN | 33637 | 2022-09-23
Proyecto específico | INE015 | CABLE AÉREO EN SAN CRISTOBAL - KIT DE PUESTA A TIERRA PARA NEUTRO EN EL SECUNDARIO 10MM | UN | 192878 | 2022-09-23 |  | Proyecto específico | Cable aéreo san cristóbal | HEI180 | CABLE AÉREO EN SAN CRISTÓBAL - REDUCCIÓN CONCENTRICA RANURADA UL/FM D=2 1/2 x1 - ACERO AL CARBON (INCLUYE SUMINISTRO E INSTALACIÓN) | UN | 29320 | 2022-09-23
Proyecto específico | INE016 | CABLE AÉREO EN SAN CRISTOBAL - TERMINAL CONTRAIBLE EN FRIO USO EXTERIOR 15 KV CONECTOR TIPO PALA CU/AL 95-240 MM². GSC005/2 | UN | 697600 | 2022-09-23 |  | Proyecto específico | Cable aéreo san cristóbal | HEI210 | CABLE AÉREO EN SAN CRISTÓBAL - REDUCCIÓN CONCENTRICA RANURADA UL/FM D=4 x2 1/2 - ACERO AL CARBON . INCLUYE SUMINISTRO E INSTALACIÓN | UN | 50134 | 2022-09-23
Proyecto específico | INE017 | CABLE AÉREO EN SAN CRISTOBAL - ABRAZADERA DE UNA SALIDA TIPO 3, 180 MM (5) | UN | 18601 | 2022-09-23 |  | Proyecto específico | Cable aéreo san cristóbal | HEI295 | CABLE AÉREO EN SAN CRISTÓBAL - REDUCCIÓN CONCENTRICA ROSCADA D=2 x1 - ACERO AL CARBON . INCLUYE SUMINISTRO E INSTALACIÓN | UN | 17480 | 2022-09-23
Proyecto específico | INE018 | CABLE AÉREO EN SAN CRISTOBAL - ABRAZADERA DE DOS SALIDAS TIPO 3, 180 MM (5) | UN | 21790 | 2022-09-23 |  | Proyecto específico | Cable aéreo san cristóbal | HAN017 | CABLE AÉREO EN SAN CRISTÓBAL - PUNTO SANITARIO 3" PARA SIFONES DE PISO (INCLUYE SUMINISTRO E INSTALACIÓN. INCLUYE CODO 45°, TUBERIA PVC SANITARIA, UNION, SOLDADURA Y CINTA TEFLON). | UN | 48347 | 2022-09-23
Proyecto específico | INE019 | CABLE AÉREO EN SAN CRISTOBAL - ELEMENTOS DE SUJECIÓN DE CABLE MT AISLADO MONOPOLAR A CRUCETA METÁLICA (NORMA ENEL ET494) | UN | 145775 | 2022-09-23 |  | Proyecto específico | Cable aéreo san cristóbal | HAP105 | CABLE AÉREO EN SAN CRISTÓBAL - MEDIDOR DE AGUA 1 1/2 (INCLUYE SUMINISTRO E INSTALACIÓN) | UN | 1421977 | 2022-09-23
Proyecto específico | INE021 | CABLE AÉREO EN SAN CRISTOBAL - CONJUNTO SUSPENSIÓN RED MT AÉREA AISLADA (NORMA ENEL ET488) | UN | 137564 | 2022-09-23 |  | Proyecto específico | Cable aéreo san cristóbal | HAP994 | CABLE AÉREO EN SAN CRISTÓBAL - NIPLE PASA MURO ROSCADO D=4 ACERO INOXIDABLE | UN | 404779 | 2022-09-23
Proyecto específico | INE020 | CABLE AÉREO EN SAN CRISTOBAL - CABLE ALUMINIO XLPE 15KV CUADRUPLEX 3 X 150MM2 + 50MM2 | ML | 194084 | 2022-09-23 |  | Proyecto específico | Cable aéreo san cristóbal | REC001 | CABLE AÉREO EN SAN CRISTÓBAL - TRAMITES PARA MANIOBRA Y LIBRANZA DE REDES 11,4kV ANTE OPERADOR DE RED ENEL | UN | 1190000 | 2022-09-23
Proyecto específico | INE022 | CABLE AÉREO EN SAN CRISTOBAL - POSTE EN CONCRETO LA, H=12M, CR=1350 KG | UN | 1980160 | 2022-09-23 |  | Proyecto específico | Cable aéreo san cristóbal | REC002 | CABLE AÉREO EN SAN CRISTOBAL - DESMONTE Y ENTREGA DE RED AÉREA TRIFÁSICA 11,kV DIFERENTES CALIBRES | ML | 2647 | 2022-09-23
Proyecto específico | INE029 | CABLE AÉREO EN SAN CRISTOBAL - AISLADOR TIPO TENSOR DE 6 3/4 ANSI 54-4 | UN | 14061 | 2022-09-23 |  | Proyecto específico | Cable aéreo san cristóbal | REC003 | CABLE AÉREO EN SAN CRISTOBAL - DESMONTE Y ENTREGA ESTRUCTURA 11,4kV (CRUCETAS, AISLADORES, HERRAJES) NO INCLUYE POSTE | UN | 62227 | 2022-09-23
Proyecto específico | INE030 | CABLE AÉREO EN SAN CRISTOBAL - VARILLA DE ANCLAJE 5/8" x 1,8M | UN | 29750 | 2022-09-23 |  | Proyecto específico | Cable aéreo san cristóbal | REC004 | CABLE AÉREO EN SAN CRISTOBAL - LA655 RED AISLADA - TRANSICIÓN DE RED AISLADA A RED DESNUDA 11,4 kV o 13,2 kV -SIN POSTE. SUMINISTRO E INSTALACIÓN. | UN | 6846108 | 2022-09-23
Proyecto específico | INE031 | CABLE AÉREO EN SAN CRISTOBAL - GRAPA PRENSADORA DE TRES TORNILLOS | UN | 10900 | 2022-09-23 |  | Proyecto específico | Cable aéreo san cristóbal | REC005 | CABLE AÉREO EN SAN CRISTOBAL - LA653 RED AISLADA - SUSPENSIÓN 11,4 kV o 13,2 Kv - SIN POSTE. SUMINISTRO E INSTALACIÓN. | UN | 298276 | 2022-09-23
Proyecto específico | INE032 | CABLE AÉREO EN SAN CRISTOBAL - GUARDACABO 3/8" | UN | 1718 | 2022-09-23 |  | Proyecto específico | Cable aéreo san cristóbal | REC006 | CABLE AÉREO EN SAN CRISTOBAL - SUMINISTRO E INSTALACIÓN DE CABLE CUADRUPLEX - XLPE 15kV ALUMINIO 3x150mm2 + 50mm2 | ML | 238597 | 2022-09-23
Proyecto específico | INE033 | CABLE AÉREO EN SAN CRISTOBAL - CABLE DE ACERO GALVANIZADO DE 3/8" | ML | 5850 | 2022-09-23 |  | Proyecto específico | Cable aéreo san cristóbal | REC007 | CABLE AÉREO EN SAN CRISTOBAL - TRASLADO TRANSFORMADOR TRIFÁSICO 11,4kV EN POSTE DIFERENTES POTENCIAS - INCLUYE TRASLADO MACROMEDIDOR | UN | 2792274 | 2022-09-23
Proyecto específico | INE034 | CABLE AÉREO EN SAN CRISTOBAL - VIGUETA CONCRETO PÍRAMIDAL | UN | 5100 | 2022-09-23 |  | Proyecto específico | Cable aéreo san cristóbal | REC008 | CABLE AÉREO EN SAN CRISTOBAL - TRASLADO INTERRUPTOR O SECCIONALIZADOR TRIFÁSICO 11,4kV EN POSTE | UN | 1296292 | 2022-09-23
Proyecto específico | INE035 | CABLE AÉREO EN SAN CRISTOBAL - ABRAZADERA LISA DE 7 A 8 PULGADAS | UN | 14000 | 2022-09-23 |  | Proyecto específico | Cable aéreo san cristóbal | REC009 | CABLE AÉREO EN SAN CRISTOBAL - POSTE EN CONCRETO LA, H=12M, CR=1350 KG (INC. SUMINISTRO, IZAJE, HINCADO, APLOMADO Y CIMENTACIÓN SEGÚN NORMA LA009).SUMINISTRO E INSTALACIÓN. | UN | 2843886 | 2022-09-23
Proyecto específico | INE028 | CABLE AÉREO EN SAN CRISTOBAL - CONJUNTO RETENCIÓN DOBLE RED MT AÉREA AISLADA (NORMA ENEL ET488) | UN | 161840 | 2022-09-23 |  | Proyecto específico | Cable aéreo san cristóbal | REC010 | CABLE AÉREO EN SAN CRISTOBAL - LAR412 RETENIDA POSTE A VARILLA DE ANCLAJE TERMINAL O EN ANGULO.SUMINISTRO E INSTALACIÓN. | UN | 358441 | 2022-09-23
Proyecto específico | INE036 | CABLE AÉREO EN SAN CRISTOBAL - ELEMENTOS DE SUJECIÓN DE CABLE MT AISLADO TRIPOLAR A POSTE(NORMA ENEL ET495) | UN | 196350 | 2022-09-23 |  | Proyecto específico | Cable aéreo san cristóbal | REC011 | CABLE AÉREO EN SAN CRISTOBAL - LA654 RED AISLADA - RETENCIÓN 11,4 kV o 13,2 Kv - SIN POSTE. SUMINISTRO E INSTALACIÓN. | UN | 578502 | 2022-09-23
Proyecto específico | INE037 | CABLE AÉREO EN SAN CRISTOBAL - CABLE SEMIAISLADO 100MM2 15KV | ML | 11507 | 2022-09-23 |  | Proyecto específico | Cable aéreo san cristóbal | REC012 | CABLE AÉREO EN SAN CRISTOBAL - LA657 RED AISLADA - TRANSICIÓN DE RED AISLADA A RED SUBTERRANEA 11,4 kV o 13,2 kV -SIN POSTE. SUMINISTRO E INSTALACIÓN. | UN | 11300029 | 2022-09-23
Proyecto específico | INE038 | CABLE AÉREO EN SAN CRISTOBAL - CINTA DE ACERO INOXIDABLE DE 5/8”x 0,03” | ML | 2400 | 2022-09-23 |  | Proyecto específico | Cable aéreo san cristóbal | REC013 | CABLE AÉREO EN SAN CRISTOBAL - POSTE METALICO AP, H=6M NORMA ENEL AP813 TIPO M130 CON BRAZO SENCILLO (INC. SUMIN., IZAJE, APLOMADO, INST., BASE) NO INCLUYE LUMINARIA. SUMINISTRO E INSTALACIÓN. | UN | 1130608 | 2022-09-23
Proyecto específico | INE039 | CABLE AÉREO EN SAN CRISTOBAL - HEBILLA DE ACERO INOXIDABLE 5/8” | UN | 583 | 2022-09-23 |  | Proyecto específico | Cable aéreo san cristóbal | REC014 | CABLE AÉREO EN SAN CRISTOBAL - POSTE METALICO AP, H=6M NORMA ENEL AP813 TIPO M130 CON BRAZO DOBLE DOBLE (INC. SUMIN., IZAJE, APLOMADO, INST., BASE) NO INCLUYE LUMINARIAS. SUMINISTRO E INSTALACIÓN. | UN | 1259718 | 2022-09-23
Proyecto específico | INE040 | CABLE AÉREO EN SAN CRISTOBAL - CONECTOR BIMETALICO TERMINAL DE COMPRESIÓN TIPO PALA1 HUECO, 4/0AWG | UN | 15092 | 2022-09-23 |  | Proyecto específico | Cable aéreo san cristóbal | REC015 | CABLE AÉREO EN SAN CRISTOBAL - 4 DUCTOS D=6" PVC-TDP (INCLUYE SUMINISTRO E INSTALACIÓN. INCLUYE RELLENOS). NORMA CS217. SUMINISTRO E INSTALACIÓN. | ML | 357706 | 2022-09-23
Proyecto específico | INE041 | CABLE AÉREO EN SAN CRISTOBAL - TUBO GALVANIZADO DE 6" | ML | 458333 | 2022-09-23 |  | Proyecto específico | Cable aéreo san cristóbal | REC016 | CABLE AÉREO EN SAN CRISTOBAL - 4 DUCTOS D=4" PVC-TDP (INCLUYE SUMINISTRO E INSTALACIÓN. INCLUYE RELLENOS) NORMA CS209. SUMINISTRO E INSTALACIÓN. | ML | 263299 | 2022-09-23
Proyecto específico | INE042 | CABLE AÉREO EN SAN CRISTOBAL - JUEGO DE BOQUILLA GALVANIZADA DE 6" | UN | 71850 | 2022-09-23 |  | Proyecto específico | Cable aéreo san cristóbal | REC017 | CABLE AÉREO EN SAN CRISTOBAL - 2 DUCTOS D=3" PVC-TDP (INCLUYE SUMINISTRO E INSTALACIÓN. INCLUYE RELLENOS) NORMA CS207. SUMINISTRO E INSTALACIÓN. | ML | 164703 | 2022-09-23
Proyecto específico | INE080 | CABLE AÉREO EN SAN CRISTOBAL - BANDA PLÁSTICA DE INDICACIÓN DE DUCTOS ELÉCTRICOS INSTALADOS NORMA ENEL C273 | ML | 170 | 2022-09-23 |  | Proyecto específico | Cable aéreo san cristóbal | REC018 | CABLE AÉREO EN SAN CRISTOBAL - LA221 CIRCUITO PRIMARIO SENCILLO SALIDA SUBESTACION O SUBTERRANIZACION CIRCUITO PRINCIPAL - NO INCLUYE POSTE - NO INCLUYE TEMPLETE. SUMINISTRO E INSTALACIÓN. | UN | 5740102 | 2022-09-23
Proyecto específico | INE043 | CABLE AÉREO EN SAN CRISTOBAL - AISLADOR DE SUSPENSION POLIMERICO 15KV | UN | 45950 | 2022-09-23 |  | Proyecto específico | Cable aéreo san cristóbal | REC019 | CABLE AÉREO EN SAN CRISTOBAL - ET492 SISTEMA DE PUESTA A TIERRA EN ACERO INOXIDABLE. SUMINISTRO E INSTALACIÓN. | UN | 288447 | 2022-09-23
Proyecto específico | INE126 | CABLE AÉREO EN SAN CRISTOBAL - BOTA PREMOLDEADA TERMOENCOGIBLE CON SALIDAS MULTIPLES | UN | 241050 | 2022-09-23 |  | Proyecto específico | Cable aéreo san cristóbal | REC021 | CABLE AÉREO EN SAN CRISTOBAL - ALIMENTADOR CABLE DE ALUMINIO 3No. 4 AWG THHN (NO INCLUYE DUCTO). SUMINISTRO E INSTALACIÓN. | ML | 15821 | 2022-09-23
Proyecto específico | INE045 | CABLE AÉREO EN SAN CRISTOBAL - CONECTOR TIPO CUÑA P=95 D=70MM² O 4/0-2/0AWG | UN | 13165 | 2022-09-23 |  | Proyecto específico | Cable aéreo san cristóbal | REC022 | CABLE AÉREO EN SAN CRISTOBAL - ALIMENTADOR CABLE DE ALUMINIO 4No. 6 AWG THHN (NO INCLUYE DUCTO). SUMINISTRO E INSTALACIÓN. | ML | 15481 | 2022-09-23
Proyecto específico | INE046 | CABLE AÉREO EN SAN CRISTOBAL - ESPARRAGO 5/8" X 12" | UN | 6750 | 2022-09-23 |  | Proyecto específico | Cable aéreo san cristóbal | REC023 | CABLE AÉREO EN SAN CRISTOBAL - RED B.T. SUBTERRANEA EN CABLE DE ALUMINIO 4No.2/0 AWG THHN (NO INCLUYE DUCTO). SUMINISTRO E INSTALACIÓN. | ML | 46449 | 2022-09-23
Proyecto específico | INE047 | CABLE AÉREO EN SAN CRISTOBAL - TORNILLO DE ACERO GALVANIZADO 5/8” X 2” | UN | 2400 | 2022-09-23 |  | Proyecto específico | Cable aéreo san cristóbal | REC024 | CABLE AÉREO EN SAN CRISTOBAL - BARRAJE SUMERGIBLE 6 PUESTOS NORMA CS 340. SUMINISTRO E INSTALACIÓN. | UN | 842886 | 2022-09-23
Proyecto específico | INE048 | CABLE AÉREO EN SAN CRISTOBAL - TUBO GALVANIZADO DE 4" | ML | 161613 | 2022-09-23 |  | Proyecto específico | Cable aéreo san cristóbal | REC025 | CABLE AÉREO EN SAN CRISTOBAL - BARRAJE SUMERGIBLE 8 PUESTOS NORMA CS 340. SUMINISTRO E INSTALACIÓN. | UN | 1131286 | 2022-09-23
Proyecto específico | INE049 | CABLE AÉREO EN SAN CRISTOBAL - JUEGO DE BOQUILLA GALVANIZADA DE 4" | UN | 18600 | 2022-09-23 |  | Proyecto específico | Cable aéreo san cristóbal | REC026 | CABLE AÉREO EN SAN CRISTOBAL - TRANSICIÓN RED BT AEREA TRENZADA A RED BT SUBTERRANEA EN DUCTO IMC4" (NO INCLUYE EXCAVACIÓN NI RELLENOS). SUMINISTRO E INSTALACIÓN. | UN | 994354 | 2022-09-23
Proyecto específico | INE083 | CABLE AÉREO EN SAN CRISTOBAL - ELEMENTOS DE SUJECION CABLE MT AISLADO TRIPOLAR A POSTE (NORMA ENEL ET495) | UN | 196350 | 2022-09-23 |  | Proyecto específico | Cable aéreo san cristóbal | REC027 | CABLE AÉREO EN SAN CRISTOBAL - DESMONTE Y REINSTALACION LUMINARIA LED 66W | UN | 66606 | 2022-09-23
Proyecto específico | INE130 | CABLE AÉREO EN SAN CRISTOBAL - CABLE DE ALUMINIO AISLADO No 4 AWG SERIE 8000 THHN | ML | 3145 | 2022-09-23 |  | Proyecto específico | Cable aéreo san cristóbal | REC028 | CABLE AÉREO EN SAN CRISTOBAL - ACOMETIDA A USUARIOS 1X8+8 AWG CONCENTRICO (15mXUSUARIO) DESDE RED BT SUBTERRÁNEA (INCLUYE DUCTOS PVC 2" - IMC 2"). SUMINISTRO E INSTALACIÓN. | UN | 363854 | 2022-09-23
Proyecto específico | INE131 | CABLE AÉREO EN SAN CRISTOBAL - CABLE DE ALUMINIO AISLADO No 6 AWG SERIE 8000 THHN | ML | 2297 | 2022-09-23 |  | Proyecto específico | Cable aéreo san cristóbal | REC029 | CABLE AÉREO EN SAN CRISTOBAL - ACOMETIDA A USUARIOS 3X8+8 AWG CONCENTRICO (15mXUSUARIO) DESDE RED BT SUBTERRÁNEA (INCLUYE DUCTOS PVC 1" - IMC 1"). SUMINISTRO E INSTALACIÓN. | UN | 799185 | 2022-09-23
Proyecto específico | INE134 | CABLE AÉREO EN SAN CRISTOBAL - CABLE DE ALUMINIO AISLADO No 2/0 AWG SERIE 8000 THHN | ML | 9350 | 2022-09-23 |  | Proyecto específico | Cable aéreo san cristóbal | REC030 | CABLE AÉREO EN SAN CRISTOBAL - TRANSICIÓN RED A.P AEREA A RED A.P. SUBTERRANEA EN DUCTO IMC 3" (NO INCLUYE EXCAVACIÓN NI RELLENOS). SUMINISTRO E INSTALACIÓN. | UN | 737481 | 2022-09-23
Proyecto específico | INE135 | CABLE AÉREO EN SAN CRISTOBAL - BARRAJE PREMOLDEADO PARA BAJA TENSIÓN SUMERGIBLE 500A-6 PUERTOS GPRTR-350 -JUEGO X 1 | UN | 182700 | 2022-09-23 |  | Proyecto específico | Cable aéreo san cristóbal | REC031 | CABLE AÉREO EN SAN CRISTOBAL - CABLE CUADRUPLEX AUTOSOPORTADO 90° 600V XLPE AAC 3X70 + 50 MM2 (SUMINISTRO E INSTALACIÓN) | UN | 38036 | 2022-09-23
Proyecto específico | INE133 | CABLE AÉREO EN SAN CRISTOBAL - SOPORTE PARA BARRAJE JUEGO POR 2 UNIDADES | UN | 7300 | 2022-09-23 |  | Proyecto específico | Cable aéreo san cristóbal | REC050 | CABLE AÉREO EN SAN CRISTOBAL - POSTE METÁLICO AP, H=6M NORMA ENEL AP813 CON BRAZO SENCILLO (INC. SUMIN., IZAJE, APLOMADO, INSTALACIÓN) INCLUYE UNA LUMINARIA REF. SLCS V07 NW 16 o 24 LEDS 20,2W 3,081 Lm MARCA GDS CON KIT DE PROTECCIONES ELÉCTRICAS QUE INCLUYE DPS DE 10 KA, DRIVER Y CERTIFICADO RETILAP | UN | 2026626 | 2022-09-23
Proyecto específico | INE079 | CABLE AÉREO EN SAN CRISTOBAL - CHAZO ANCLAJE HEMBRA MULTIUSO 3/8" X 40 MM METÁLICO EXPANSIVO | UN | 793 | 2022-09-23 |  | Proyecto específico | Cable aéreo san cristóbal | REC051 | CABLE AÉREO EN SAN CRISTOBAL - POSTE METÁLICO AP, H=6M NORMA ENEL AP813 CON BRAZO SENCILLO (INC. SUMIN., IZAJE, APLOMADO, INSTALACIÓN) INCLUYE UNA LUMINARIA REF. SLCS V07 NW 16 o 24 LEDS 24,7W 3,737 Lm MARCA GDS CON KIT DE PROTECCIONES ELÉCTRICAS QUE INCLUYE DPS DE 10 KA, DRIVER Y CERTIFICADO RETILAP | UN | 2026626 | 2022-09-23
Proyecto específico | INE122 | CABLE AÉREO EN SAN CRISTOBAL - TORNILLO 2" X 3/8" | UN | 468 | 2022-09-23 |  | Proyecto específico | Cable aéreo san cristóbal | REC052 | CABLE AÉREO EN SAN CRISTOBAL - POSTE METÁLICO AP, H=6M NORMA ENEL AP813 CON BRAZO SENCILLO (INC. SUMIN., IZAJE, APLOMADO, INSTALACIÓN) INCLUYE UNA LUMINARIA REF. SLCS V07 NW 16 o 24 LEDS 32,1W 4746Lm MARCA GDS CON KIT DE PROTECCIONES ELÉCTRICAS QUE INCLUYE DPS DE 10 KA, DRIVER Y CERTIFICADO RETILAP | UN | 2026626 | 2022-09-23
Proyecto específico | INE132 | CABLE AÉREO EN SAN CRISTOBAL - BARRAJE PREMOLDEADO PARA BAJA TENSIÓN SUMERGIBLE 500A-8 PUERTOS JUEGO X 1 | UN | 254800 | 2022-09-23 |  | Proyecto específico | Cable aéreo san cristóbal | REC053 | CABLE AÉREO EN SAN CRISTOBAL - POSTE METÁLICO AP, H=6M NORMA ENEL AP813 CON BRAZO SENCILLO (INC. SUMIN., IZAJE, APLOMADO, INSTALACIÓN) INCLUYE UNA LUMINARIA REF. SLCS V07 NW 24 o 32 LEDS 46,3W 6847Lm MARCA GDS CON KIT DE PROTECCIONES ELÉCTRICAS QUE INCLUYE DPS DE 10 KA, DRIVER Y CERTIFICADO RETILAP | UN | 2026626 | 2022-09-23
Proyecto específico | INE136 | CABLE AÉREO EN SAN CRISTOBAL - JUEGO DE BOQUILLA DE 3" | UN | 11850 | 2022-09-23 |  | Proyecto específico | Cable aéreo san cristóbal | REC054 | CABLE AÉREO EN SAN CRISTOBAL - POSTE METÁLICO AP, H=6M NORMA ENEL AP813 CON BRAZO SENCILLO (INC. SUMIN., IZAJE, APLOMADO, INSTALACIÓN) INCLUYE UNA LUMINARIA REF. SLCS V07 NW 24 o 32 LEDS 51,6W 7559Lm MARCA GDS CON KIT DE PROTECCIONES ELÉCTRICAS QUE INCLUYE DPS DE 10 KA, DRIVER Y CERTIFICADO RETILAP | UN | 2026626 | 2022-09-23
Proyecto específico | INE137 | CABLE AÉREO EN SAN CRISTOBAL - CAPACETE ROSCADO PARA TUBERÍA IMC 3" | UN | 40650 | 2022-09-23 |  | Proyecto específico | Cable aéreo san cristóbal | REC055 | CABLE AÉREO EN SAN CRISTOBAL - TUBERIA CONDUIT GALVANIZADA IMC D=4" (INCLUYE SUMINISTRO E INSTALACIÓN, ACCESORIOS DE FIJACIÓN). | ML | 224586 | 2022-09-23
Proyecto específico | INE325 | CABLE AÉREO EN SAN CRISTOBAL - CURVA PVC 4" | UN | 31900 | 2022-09-23 |  | Proyecto específico | Cable aéreo san cristóbal | REC056 | CABLE AÉREO EN SAN CRISTOBAL - SUMINISTRO E INSTALACIÓN DE MEDIDOR DE ENERGÍA TRIFILAR 120/208V - 5/100A INCLUYE CAJA NORMA CODENSA AE303 Y ACCESORIOS DE MONTAJE | UN | 462317 | 2022-09-23
Proyecto específico | INE139 | CABLE AÉREO EN SAN CRISTOBAL - CABLE CON NEUTRO CONCENTRICO 1X8 +8 | ML | 11986 | 2022-09-23 |  | Proyecto específico | Cable aéreo san cristóbal | REC057 | CABLE AÉREO EN SAN CRISTOBAL - SUMINISTRO E INSTALACIÓN DE GABINETE TIPO INTEMPERIE 80X50X30CM PARA INSTALAR EQUIPOS EN PARTE SUPERIOR DE PILONAS. INCLUYE DOS PROTECCIONES ELÉCTRICAS DE 1X30A Y 2X30A Y ACCESORIOS DE MONTAJE. | UN | 1139404 | 2022-09-23
Proyecto específico | INE322 | CABLE AÉREO EN SAN CRISTOBAL - CURVA PVC 1" | UN | 1140 | 2022-09-23 |  | Proyecto específico | Cable aéreo san cristóbal | REC058 | CABLE AÉREO EN SAN CRISTOBAL - POSTE METÁLICO AP, H=6M NORMA ENEL AP813 CON BRAZO DOBLE (INC. SUMIN., IZAJE, APLOMADO, INSTALACIÓN) INCLUYE DOS LUMINARIAS REF. SLCS V07 NW 16 o 24 LEDS 20,2W 3,081 Lm MARCA GDS CON KIT DE PROTECCIONES ELÉCTRICAS QUE INCLUYE DPS DE 10 KA, DRIVER Y CERTIFICADO RETILAP | UN | 3315960 | 2022-09-23
Proyecto específico | INE323 | CABLE AÉREO EN SAN CRISTOBAL - CAPACETE PARA IMC 1" | UN | 3124 | 2022-09-23 |  | Proyecto específico | Cable aéreo san cristóbal | REC059 | CABLE AÉREO EN SAN CRISTOBAL - POSTE METÁLICO AP, H=6M NORMA ENEL AP813 CON BRAZO DOBLE (INC. SUMIN., IZAJE, APLOMADO, INSTALACIÓN) INCLUYE DOS LUMINARIAS REF. SLCS V07 NW 16 o 24 LEDS 24,7W 3,737 Lm MARCA GDS CON KIT DE PROTECCIONES ELÉCTRICAS QUE INCLUYE DPS DE 10 KA, DRIVER Y CERTIFICADO RETILAP | UN | 3315960 | 2022-09-23
Proyecto específico | INE324 | CABLE AÉREO EN SAN CRISTOBAL - GRAPA METÁLICA ALETA DOBLE 1" | UN | 410 | 2022-09-23 |  | Proyecto específico | Cable aéreo san cristóbal | REC060 | CABLE AÉREO EN SAN CRISTOBAL - POSTE METÁLICO AP, H=6M NORMA ENEL AP813 CON BRAZO DOBLE (INC. SUMIN., IZAJE, APLOMADO, INSTALACIÓN) INCLUYE DOS LUMINARIAS REF. SLCS V07 NW 16 o 24 LEDS 32,1W 4746Lm MARCA GDS CON KIT DE PROTECCIONES ELÉCTRICAS QUE INCLUYE DPS DE 10 KA, DRIVER Y CERTIFICADO RETILAP | UN | 3315960 | 2022-09-23
Proyecto específico | INE140 | CABLE AÉREO EN SAN CRISTOBAL - CABLE CON NEUTRO CONCENTRICO 3X8 +8 | ML | 30009 | 2022-09-23 |  | Proyecto específico | Cable aéreo san cristóbal | REC061 | CABLE AÉREO EN SAN CRISTOBAL - POSTE METÁLICO AP, H=6M NORMA ENEL AP813 CON BRAZO DOBLE (INC. SUMIN., IZAJE, APLOMADO, INSTALACIÓN) INCLUYE DOS LUMINARIAS REF. SLCS V07 NW 24 o 32 LEDS 46,3W 6847Lm MARCA GDS CON KIT DE PROTECCIONES ELÉCTRICAS QUE INCLUYE DPS DE 10 KA, DRIVER Y CERTIFICADO RETILAP | UN | 3315960 | 2022-09-23
Proyecto específico | INE326 | CABLE AÉREO EN SAN CRISTOBAL - CURVA PVC 2" | UN | 4700 | 2022-09-23 |  | Proyecto específico | Cable aéreo san cristóbal | REC062 | CABLE AÉREO EN SAN CRISTOBAL - POSTE METÁLICO AP, H=6M NORMA ENEL AP813 CON BRAZO DOBLE (INC. SUMIN., IZAJE, APLOMADO, INSTALACIÓN) INCLUYE UNA LUMINARIA REF. SLCS V07 NW 16 o 24 LEDS 32,1W 4746Lm Y UNA LUMINARIA REF. SLCS V07 NW 16 o 24 LEDS 20,2W 3,081 Lm MARCA GDS CON KIT DE PROTECCIONES ELÉCTRICAS QUE INCLUYE DPS DE 10 KA, DRIVER Y CERTIFICADO RETILAP | UN | 3315960 | 2022-09-23
Proyecto específico | INE327 | CABLE AÉREO EN SAN CRISTOBAL - CAPACETE PARA IMC 2" | UN | 12300 | 2022-09-23 |  | Proyecto específico | Cable aéreo san cristóbal | REC063 | CABLE AÉREO EN SAN CRISTOBAL - POSTE METÁLICO AP, H=6M NORMA ENEL AP813 CON BRAZO DOBLE (INC. SUMIN., IZAJE, APLOMADO, INSTALACIÓN) INCLUYE UNA LUMINARIA REF. SLCS V07 NW 24o 32 LEDS 46,3W 6847Lm Y UNA LUMINARIA REF. SLCS V07 NW 16 o 24 LEDS 20,2W 3,081 Lm MARCA GDS CON KIT DE PROTECCIONES ELÉCTRICAS QUE INCLUYE DPS DE 10 KA, DRIVER Y CERTIFICADO RETILAP | UN | 3315960 | 2022-09-23
Proyecto específico | INE328 | CABLE AÉREO EN SAN CRISTOBAL - GRAPA METÁLICA ALETA DOBLE 2" | UN | 800 | 2022-09-23 |  | Proyecto específico | Cable aéreo san cristóbal | REC064 | CABLE AÉREO EN SAN CRISTOBAL - POSTE METÁLICO AP, H=9M NORMA ENEL AP802 CON BRAZO TRIPLE (INC. SUMIN., IZAJE, APLOMADO, INSTALACIÓN) INCLUYE TRES LUMINARIAS REF. SLCS V07 NW 24o 32 LEDS 46,3W 6847Lm MARCA GDS CON KIT DE PROTECCIONES ELÉCTRICAS QUE INCLUYE DPS DE 10 KA, DRIVER Y CERTIFICADO RETILAP | UN | 6056687 | 2022-09-23
Proyecto específico | INE138 | CABLE AÉREO EN SAN CRISTOBAL - CURVA PVC 3" | UN | 14950 | 2022-09-23 |  | Proyecto específico | Cable aéreo san cristóbal | REC065 | CABLE AÉREO EN SAN CRISTOBAL - BASE CONCRETO PARA POSTE ILUMINACIÓN 4" x 6m NORMA CODENSA AP813.SUMINISTRO E INSTALACIÓN. | UN | 216312 | 2022-09-23
Proyecto específico | INE143 | CABLE AÉREO EN SAN CRISTOBAL - CABLE CUADRUPLEX AUTOSOPORTADO 90° 600V XLPE AAC 3X70 + 50 MM2 | ML | 31550 | 2022-09-23 |  | Proyecto específico | Cable aéreo san cristóbal | REC066 | CABLE AÉREO EN SAN CRISTOBAL - POSTE METÁLICO AP, H=6M NORMA ENEL AP813 CON BRAZO SENCILLO (INC. SUMIN., IZAJE, APLOMADO, INSTALACIÓN) INCLUYE UNA LUMINARIA REF. SLCS V07 NW 24 o 32 LEDS 63,2W 8937Lm MARCA GDS CON KIT DE PROTECCIONES ELÉCTRICAS QUE INCLUYE DPS DE 10 KA, DRIVER Y CERTIFICADO RETILAP | UN | 2020626 | 2022-09-23
Proyecto específico | INE350 | CABLE AÉREO EN SAN CRISTOBAL - LUMINARIA REF. SLCS V07 NW 16 o 24 LEDS 20,2W 3,081 Lm MARCA GDS CON KIT DE PROTECCIONES ELÉCTRICAS QUE INCLUYE DPS DE 10 KA, DRIVER. CERTIFICADA RETILAP | UN | 911540 | 2022-09-23 |  | Proyecto específico | Cable aéreo san cristóbal | REC067 | CABLE AÉREO EN SAN CRISTOBAL - POSTE METÁLICO AP, H=9M NORMA ENEL AP802 CON BRAZO SENCILLO (INC. SUMIN., IZAJE, APLOMADO, INSTALACIÓN) INCLUYE UNA LUMINARIA SLCS V07 NW 16 o 24 LEDS 32,1W 4746Lm MARCA GDS CON KIT DE PROTECCIONES ELÉCTRICAS QUE INCLUYE DPS DE 10 KA, DRIVER Y CERTIFICADO RETILAP | UN | 3453908 | 2022-09-23
Proyecto específico | INE121 | CABLE AÉREO EN SAN CRISTOBAL - EMPALME DE DERIVACIÓN EN GEL GHFC-1. ENTRADA 6 -2 DERIVACIÓN 14-8 | UN | 32500 | 2022-09-23 |  | Proyecto específico | Cable aéreo san cristóbal | REC068 | CABLE AÉREO EN SAN CRISTOBAL - POSTE DE CONCRETO H=10M NORMA ENEL AP801 CON BRAZO SENCILLO DE 1,5M (INC. SUMIN., IZAJE, APLOMADO, INSTALACIÓN) INCLUYE TRASLADO DE UNA LUMINARIA LED 66W . | UN | 1387265 | 2022-09-23
Proyecto específico | INE351 | CABLE AÉREO EN SAN CRISTOBAL - LUMINARIA REF. SLCS V07 NW 16 o 24 LEDS 24,7W 3,737 Lm MARCA GDS CON KIT DE PROTECCIONES ELÉCTRICAS QUE INCLUYE DPS DE 10 KA, DRIVER. CERTIFICADA RETILAP | UN | 911540 | 2022-09-23 |  | Proyecto específico | Cable aéreo san cristóbal | REC069 | CABLE AÉREO EN SAN CRISTOBAL - POSTE METÁLICO AP, H=6M NORMA ENEL AP813 CON BRAZO DOBLE (INC. SUMIN., IZAJE, APLOMADO, INSTALACIÓN) INCLUYE DOS LUMINARIAS REF. SLCS V07 NW 24 o 32 LEDS 63,2W 8937Lm MARCA GDS CON KIT DE PROTECCIONES ELÉCTRICAS QUE INCLUYE DPS DE 10 KA, DRIVER Y CERTIFICADO RETILAP | UN | 3315960 | 2022-09-23
Proyecto específico | INE352 | CABLE AÉREO EN SAN CRISTOBAL - LUMINARIA REF. SLCS V07 NW 16 o 24 LEDS 32,1W 4746Lm MARCA GDS CON KIT DE PROTECCIONES ELÉCTRICAS QUE INCLUYE DPS DE 10 KA, DRIVER. CERTIFICADA RETILAP | UN | 911540 | 2022-09-23 |  | Proyecto específico | Cable aéreo san cristóbal | REC070 | CABLE AÉREO EN SAN CRISTOBAL - POSTE METÁLICO AP, H=6M NORMA ENEL AP813 CON BRAZO DOBLE (INC. SUMIN., IZAJE, APLOMADO, INSTALACIÓN) INCLUYE UNA LUMINARIA SLCS V07 NW 16 o 24 LEDS 32,1W 4746Lm Y UNA LUMINARIA SLCS V07 NW 24o 32 LEDS 46,3W 6847Lm MARCA GDS CON KIT DE PROTECCIONES ELÉCTRICAS QUE INCLUYE DPS DE 10 KA, DRIVER Y CERTIFICADO RETILAP | UN | 3315960 | 2022-09-23
Proyecto específico | INE353 | CABLE AÉREO EN SAN CRISTOBAL - LUMINARIA REF. SLCS V07 NW 24o 32 LEDS 46,3W 6847Lm MARCA GDS CON KIT DE PROTECCIONES ELÉCTRICAS QUE INCLUYE DPS DE 10 KA, DRIVER. CERTIFICADA RETILAP | UN | 911540 | 2022-09-23 |  | Proyecto específico | Cable aéreo san cristóbal | RCE001 | CABLE AÉREO EN SAN CRISTOBAL - RETIRO DE POSTES TELEFÓNICO (INCLUYE TRASLADO A SITIO DE ACOPIO, RETIRO DE POSTE, RETENIDAS, ESTRUCTURAS DE AMARRE Y SOPORTE DE RED TELEFÓNICA AÉREA). | UN | 298097 | 2022-09-23
Proyecto específico | INE354 | CABLE AÉREO EN SAN CRISTOBAL - LUMINARIA REF. SLCS V07 NW 24o 32 LEDS 51,6W 7559Lm MARCA GDS CON KIT DE PROTECCIONES ELÉCTRICAS QUE INCLUYE DPS DE 10 KA, DRIVER. CERTIFICADA RETILAP | UN | 911540 | 2022-09-23 |  | Proyecto específico | Cable aéreo san cristóbal | RCE002 | CABLE AÉREO EN SAN CRISTOBAL - 1 DUCTO D=4" PVC-TDP (INCLUYE SUMINISTRO E INSTALACIÓN. NO INCLUYE RELLENOS). NORMA CS208. | UN | 21207 | 2022-09-23
Proyecto específico | INE314 | CABLE AÉREO EN SAN CRISTOBAL - TUBO IMC 4" | ML | 161613 | 2022-09-23 |  | Proyecto específico | Cable aéreo san cristóbal | REI001 | CABLE AÉREO EN SAN CRISTÓBAL - SALIDA DE TOMACORRIENTE GENERAL 15A EN TUBERÍA EMT 3/4" Y CABLE CU CALIBRE 12 AWG LIBRE DE HALÓGENOS (1F+1N+1T) SUMINISTRO E INSTALACIÓN. | UN | 294129 | 2022-09-23
Proyecto específico | INE315 | CABLE AÉREO EN SAN CRISTOBAL - UNIÓN IMC 4" | UN | 23195 | 2022-09-23 |  | Proyecto específico | Cable aéreo san cristóbal | REI002 | CABLE AÉREO EN SAN CRISTÓBAL - SALIDA DE TOMACORRIENTE GFCI 20A EN TUBERÍA EMT 3/4" Y CABLE CU CALIBRE 12 AWG LIBRE DE HALÓGENOS (1F+1N+1T). SUMINISTRO E INSTALACIÓN. | UN | 321201 | 2022-09-23
Proyecto específico | INE316 | CABLE AÉREO EN SAN CRISTOBAL - CURVA IMC 4" | UN | 183400 | 2022-09-23 |  | Proyecto específico | Cable aéreo san cristóbal | REI003 | CABLE AÉREO EN SAN CRISTÓBAL - SALIDA DE TOMACORRIENTE REGULADO 15A EN TUBERÍA EMT 3/4" Y CABLE CU CALIBRE 12 AWG LIBRE DE HALÓGENOS (1F+1N+1T). SUMINISTRO E INSTALACIÓN. | UN | 367088 | 2022-09-23
Proyecto específico | INE107 | CABLE AÉREO EN SAN CRISTOBAL - PERFIL UNISTRUCT MEDIO RANURADO 2X4CM GALVANIZADO EN CALIENTE | ML | 13635 | 2022-09-23 |  | Proyecto específico | Cable aéreo san cristóbal | REI005 | CABLE AÉREO EN SAN CRISTÓBAL - SALIDA DE ILUMINACIÓN 15A EN TUBERÍA EMT 3/4" Y CABLE CU CALIBRE 12 AWG LIBRE DE HALÓGENOS (1F+1N+1T). SUMINISTRO E INSTALACIÓN. | UN | 238821 | 2022-09-23
Proyecto específico | INE108 | CABLE AÉREO EN SAN CRISTOBAL - ABRAZADERA AJUSTABLE UNISTRUT 4" GALVANIZADA EN CALIENTE | UN | 4050 | 2022-09-23 |  | Proyecto específico | Cable aéreo san cristóbal | REI006 | CABLE AÉREO EN SAN CRISTÓBAL - SALIDA DE ILUMINACIÓN SEÑALETICA 15A EN TUBERÍA EMT 3/4" Y CABLE CU CALIBRE 12 AWG LIBRE DE HALÓGENOS (1F+1N+1T). SUMINISTRO E INSTALACIÓN. | UN | 349437 | 2022-09-23
Proyecto específico | INE317 | CABLE AÉREO EN SAN CRISTOBAL - MEDIDOR DE ENERGÍA 120-208V 5/100A CALIBRADO | UN | 176942 | 2022-09-23 |  | Proyecto específico | Cable aéreo san cristóbal | REI007 | CABLE AÉREO EN SAN CRISTÓBAL - SALIDA DE PUNTO INTERRUPTOR SENCILLO EN TUBERÍA EMT 3/4" Y CABLE Y CABLE CU CALIBRE 12 AWG LIBRE DE HALÓGENOS (1F+1R+1T). SUMINISTRO E INSTALACIÓN. | UN | 246133 | 2022-09-23
Proyecto específico | INE318 | CABLE AÉREO EN SAN CRISTOBAL - CAJA PARA MEDIDOR DE ENERGÍA NORMA CODENSA AE303 | UN | 234650 | 2022-09-23 |  | Proyecto específico | Cable aéreo san cristóbal | REI009 | CABLE AÉREO EN SAN CRISTÓBAL - SALIDA DE PUNTO INTERRUPTOR CONMUTABLE SENCILLO EN TUBERÍA EMT 3/4" Y CABLE Y CABLE CU CALIBRE 12 AWG LIBRE DE HALÓGENOS (1F+2R+1T). SUMINISTRO E INSTALACIÓN. | UN | 279065 | 2022-09-23
Proyecto específico | INE319 | CABLE AÉREO EN SAN CRISTOBAL - GABINETE TIPO INTEMPERIE 80X50X30CM | UN | 928300 | 2022-09-23 |  | Proyecto específico | Cable aéreo san cristóbal | REI014 | CABLE AÉREO EN SAN CRISTÓBAL - SALIDA DE DATOS SENCILLO EN TUBERÍA EMT 3/4" Y CABLE FUTP CAT 6A LIBRE DE HALÓGENOS (INCLUYE FACEPLATE, JACK Y PONCHADO). SUMINISTRO E INSTALACIÓN. | UN | 564523 | 2022-09-23
Proyecto específico | INE320 | CABLE AÉREO EN SAN CRISTOBAL - INTERRUPTOR AUTOMÁTICO 1X32A 10KA | UN | 17053 | 2022-09-23 |  | Proyecto específico | Cable aéreo san cristóbal | REI015 | CABLE AÉREO EN SAN CRISTÓBAL - SALIDA DE DATOS DOBLE EN TUBERÍA EMT 3/4" Y CABLE FUTP CAT 6A LIBRE DE HALÓGENOS (INCLUYE FACEPLATE, JACK Y PONCHADO).SUMINISTRO E INSTALACIÓN. | UN | 1452144 | 2022-09-23
Proyecto específico | INE321 | CABLE AÉREO EN SAN CRISTOBAL - INTERRUPTOR AUTOMÁTICO 2X32A 10 KA PARA MONTAJE EN RIEL OMEGA | UN | 32690 | 2022-09-23 |  | Proyecto específico | Cable aéreo san cristóbal | REI016 | CABLE AÉREO EN SAN CRISTÓBAL - SALIDA DE DATOS SENCILLO EN TUBERÍA EMT 3/4" Y CABLE FUTP CAT 6A LIBRE DE HALÓGENOS (INCLUYE FACEPLATE, JACK Y PONCHADO) PARA CAMARAS DE SEGURIDAD Y PIP.SUMINISTRO E INSTALACIÓN. | UN | 564523 | 2022-09-23
Proyecto específico | INE091 | CABLE AÉREO EN SAN CRISTOBAL - BRAZO PARA SOPORTE LUMINARIA HORIZONTAL 1 1/2" x 1,0 M HASTA 1,5M CON COLLARIN 5-6 DE CODENSA | UN | 92350 | 2022-09-23 |  | Proyecto específico | Cable aéreo san cristóbal | REI017 | CABLE AÉREO EN SAN CRISTÓBAL - SALIDA DE TOMACORRIENTE GENERAL 15A EN CABLE CU CALIBRE 12 AWG LIBRE DE HALÓGENOS (1F+1N+1T) MAS TOMACORRIENTE REGULADO 15A EN CABLE CU CALIBRE 12 AWG LIBRE DE HALÓGENOS NO (1F+1N+1T) EN TUBERÍA EMT 3/4" MAS DATOS DOBLE EN TUBERÍA EMT 3/4" Y CABLE FUTP CAT 6A LIBRE DE HALÓGENOS (INCLUYE FACEPLATE, JACK Y PONCHADO) EN CAJA DE PISO WIREMOLD.SUMINISTRO E INSTALACIÓN. | UN | 2781898 | 2022-09-23
Proyecto específico | INE355 | CABLE AÉREO EN SAN CRISTOBAL - LUMINARIA SLCS V07 NW 24o 32 LEDS 63,2W 8937Lm MARCA GDS CON KIT DE PROTECCIONES ELÉCTRICAS QUE INCLUYE DPS DE 10 KA, DRIVER. CERTIFICADA RETILAP | UN | 911540 | 2022-09-23 |  | Proyecto específico | Cable aéreo san cristóbal | REI019 | CABLE AÉREO EN SAN CRISTÓBAL - SALIDA DE SENSOR DE HUMO OPTICO EN TUBERÍA EMT 3/4" Y CABLE FPLP CALIBRE 18 AWG (INCLUYE SENSOR Y BASE).SUMINISTRO E INSTALACIÓN. | UN | 410585 | 2022-09-23
Proyecto específico | INE075 | CABLE AÉREO EN SAN CRISTÓBAL - CABLE FUTP CAT 6A LIBRE DE HALÓGENOS | ML | 2854 | 2022-09-23 |  | Proyecto específico | Cable aéreo san cristóbal | REI020 | CABLE AÉREO EN SAN CRISTÓBAL - SALIDA DE SIRENA DE PARED EN TUBERÍA EMT 3/4" Y CABLE FPLP CALIBRE 18 AWG (INCLUYE SENSOR Y BASE).SUMINISTRO E INSTALACIÓN. | UN | 366469 | 2022-09-23
Proyecto específico | INE052 | CABLE AÉREO EN SAN CRISTÓBAL - PATCH CORD CAT 6A LONGITUD 7 FT | UN | 17000 | 2022-09-23 |  | Proyecto específico | Cable aéreo san cristóbal | REI021 | CABLE AÉREO EN SAN CRISTÓBAL - SALIDA DE ESTACIÓN MANUAL EN TUBERÍA EMT 3/4" Y CABLE FPLP CALIBRE 18 AWG (INCLUYE SENSOR Y BASE).SUMINISTRO E INSTALACIÓN. | UN | 611801 | 2022-09-23
Proyecto específico | INE053 | CABLE AÉREO EN SAN CRISTÓBAL - CAJA TIPO WIREMOLD 3 SALIDAS | UN | 1552950 | 2022-09-23 |  | Proyecto específico | Cable aéreo san cristóbal | REI023 | CABLE AÉREO EN SAN CRISTÓBAL - SUMINISTRO E INSTALACIÓN DE TABLERO TRIFÁSICO 5 HILOS DE 30 CIRCUITOS PARA ILUMINACION INCLUYE PROTECCIONES Y ELEMENTOS DE FIJACIÓN | UN | 1007291 | 2022-09-23
Proyecto específico | INE054 | CABLE AÉREO EN SAN CRISTÓBAL - TABLERO TRIFASICO 36 CIRCUITOS CON PUERTA ESPACIO PARA TOTALIZADOR | UN | 473350 | 2022-09-23 |  | Proyecto específico | Cable aéreo san cristóbal | REI024 | CABLE AÉREO EN SAN CRISTÓBAL - SUMINISTRO E INSTALACIÓN DE TABLERO TRIFÁSICO 5 HILOS DE 42 CIRCUITOS PARA TOMACORRIENTES GENERALES INCLUYE PROTECCIONES Y ELEMENTOS DE FIJACIÓN | UN | 1243313 | 2022-09-23
Proyecto específico | INE104 | CABLE AÉREO EN SAN CRISTÓBAL - TOTALIZADOR TRIFÁSICO INDUSTRIAL TIPO CAJA MOLDEADA HASTA 100A | UN | 163150 | 2022-09-23 |  | Proyecto específico | Cable aéreo san cristóbal | REI025 | CABLE AÉREO EN SAN CRISTÓBAL - SUMINISTRO E INSTALACIÓN DE TABLERO TRIFÁSICO 24 CIRCUITOS INCLUYE PROTECCIONES Y ELEMENTOS DE FIJACIÓN | UN | 1021805 | 2022-09-23
Proyecto específico | INE076 | CABLE AÉREO EN SAN CRISTÓBAL - BREAKER ENCHUFABLE 1 x 20 A | UN | 11055 | 2022-09-23 |  | Proyecto específico | Cable aéreo san cristóbal | REI044 | CABLE AÉREO EN SAN CRISTÓBAL - LUMINARIA HERMETICA DE 1.26 X 0.12M, SOBREPONER 2LED 26W , DE ACUERDO A DISEÑO FOTOMETRICO (INCLUYE ACCESORIOS FIJACION, CONECTORES ELECTRICOS, CORDON EN CABLE ENCAUCHETADO, CLAVIJA E INSTALACION) | UN | 303555 | 2022-09-23
Proyecto específico | INE063 | CABLE AÉREO EN SAN CRISTÓBAL - LUMINARIA LED DE SOBREPONER O COLGAR, TIPO HERMETICA 36W | UN | 245930 | 2022-09-23 |  | Proyecto específico | Cable aéreo san cristóbal | REI045 | CABLE AÉREO EN SAN CRISTÓBAL - LUMINARIA TIPO BALA 13W Y 23W INCRUSTAR, DE ACUERDO A DISEÑO FOTOMETRICO (INLCLUYE ACCESORIOS FIJACION, CONECTORES ELECTRICOS, CORDON EN CABLE ENCAUCHETADO, CALVIJA E INSTALACION) | UN | 221852 | 2022-09-23
Proyecto específico | INE213 | CABLE AÉREO EN SAN CRISTÓBAL - CABLE DE COBRE ENCAUCHETADO 3 X 14 AWG | ML | 5900 | 2022-09-23 |  | Proyecto específico | Cable aéreo san cristóbal | REI046 | CABLE AÉREO EN SANCRISTOBAL - LUMINARIA TIPO CILINDRO 23 W SOBREPONER, DE ACUERDO A DISEÑO FOTOMETRICO (INLCUYE ACCESORIOS FIJACION, CONECTORES ELECTRICOS, CORDON EN CABLE ENCAUCHETADO, CALVIJA E INSTALACION) | UN | 299970 | 2022-09-23
Proyecto específico | INE214 | CABLE AÉREO EN SAN CRISTÓBAL - CLAVIJA POLO A TIERRA 15 AMP | UN | 4560 | 2022-09-23 |  | Proyecto específico | Cable aéreo san cristóbal | REI047 | CABLE AÉREO EN SANCRISTOBAL - LUMINARIA RECTANGULAR 1.20 X 0.30 M INCRUSTAR 2LED 31W , DE ACUERDO A DISEÑO FOTOMETRICO (INCLUYE ACCESORIOS FIJACION, CONECTORES ELECTRICOS, CORDON EN CABLE ENCAUCHETADO, CALVIJA E INSTALACION) | UN | 460095 | 2022-09-23
Proyecto específico | INE064 | CABLE AÉREO EN SAN CRISTÓBAL - LUMINARIA BALA SATURNO 13W Y 23W INCRUSTAR MARCA ILTEC O SIMILARES ESPECIFICACIONES | UN | 164227 | 2022-09-23 |  | Proyecto específico | Cable aéreo san cristóbal | REI048 | CABLE AÉREO EN SANCRISTOBAL- LUMINARIA CUADRADA 0.60 X 0.60 M INCRUSTAR 2LED 31W DE ACUERDO A DISEÑO FOTOMETRICO (INCLUYE ACCESORIOS FIJACION, CONECTORES ELECTRICOS, CORDON EN CABLE ENCAUCHETADO, CALVIJA E INSTALACION) | UN | 665007 | 2022-09-23
Proyecto específico | INE065 | CABLE AÉREO EN SAN CRISTÓBAL - LUMINARIA LED DE SOBREPONER TIPO CILINDRO, LED 23 W | UN | 242345 | 2022-09-23 |  | Proyecto específico | Cable aéreo san cristóbal | REI049 | CABLE AÉREO EN SANCRISTOBAL- LUMINARIA RECTANGULAR 0.40 X 0.60 M SOBREPONER 182 W DE ACUERDO A DISEÑO FOTOMETRICO (INLCUYE ACCESORIOS FIJACION, CONECTORES ELECTRICOS, CORDON EN CABLE ENCAUCHETADO, CALVIJA E INSTALACION) | UN | 684241 | 2022-09-23
Proyecto específico | INE066 | CABLE AÉREO EN SAN CRISTÓBAL - LUMINARIA RECTANGULAR 1.20 X 0.30 M INCRUSTAR 2LED 31W | UN | 402470 | 2022-09-23 |  | Proyecto específico | Cable aéreo san cristóbal | REI050 | CABLE AÉREO EN SANCRISTOBAL- LUMINARIA CUADRADA 0.60 X 0.60 M SOBREPONER 2LED 31W DE ACUERDO A DISEÑO FOTOMETRICO (INLCUYE ACCESORIOS FIJACION, CONECTORES ELECTRICOS, CORDON EN CABLE ENCAUCHETADO, CALVIJA E INSTALACION) | UN | 709390 | 2022-09-23
Proyecto específico | INE067 | CABLE AÉREO EN SAN CRISTÓBAL - LUMINARIA LED DE INCRUSTAR, CON MARCO, 605x605x60mms, 31W | UN | 607382 | 2022-09-23 |  | Proyecto específico | Cable aéreo san cristóbal | REI051 | CABLE AÉREO EN SANCRISTOBAL - LUMINARIA RECTANGULAR 1.20 X 0.30 M SOBREPONER 2LED31W , DE ACUERDO A DISEÑO FOTOMETRICO (INLCUYE ACCESORIOS FIJACION, CONECTORES ELECTRICOS, CORDON EN CABLE ENCAUCHETADO, CALVIJA E INSTALACION) | UN | 564496 | 2022-09-23
Proyecto específico | INE068 | CABLE AÉREO EN SAN CRISTÓBAL - LUMINARIA TIPO HIGH BAY FORTE 0.40 X 0.60 M SOBREPONER LED 182 W | UN | 626616 | 2022-09-23 |  | Proyecto específico | Cable aéreo san cristóbal | REI054 | CABLE AÉREO EN SANCRISTOBAL- SALIDA DE PUNTO INTERRUPTOR TRIPLE EN TUBERÍA EMT 3/4" Y CABLE Y CABLE CU CALIBRE 12 AWG LIBRE DE HALÓGENOS NO (1F+3R+1T). SUMINISTRO E INSTALACIÓN. | UN | 284029 | 2022-09-23
Proyecto específico | INE069 | CABLE AÉREO EN SAN CRISTÓBAL - LUMINARIA CUADRADA 0,6 X 0.6 M SOBREPONER 2LED 31W | UN | 651765 | 2022-09-23 |  | Proyecto específico | Cable aéreo san cristóbal | REI058 | CABLE AÉREO EN SANCRISTOBAL-SALIDA DE SENSOR DE HUMO OPTICO Y TERMICO EN TUBERÍA EMT 3/4" Y CABLE FPLP CALIBRE 18 AWG (INCLUYE SENSOR Y BASE). SUMINISTRO E INSTALACIÓN. | UN | 375105 | 2022-09-23
Proyecto específico | INE070 | CABLE AÉREO EN SAN CRISTÓBAL - LUMINARIA RECTANGULAR 1.20 X 0.30 M SOBREPONER 2LED 31W | UN | 506871 | 2022-09-23 |  | Proyecto específico | Cable aéreo san cristóbal | REI059 | CABLE AÉREO EN SANCRISTOBAL-SALIDA DE MODULO AISLADOR EN TUBERIA EN TUBERÍA EMT 3/4" Y CABLE FPLP CALIBRE 18 AWG (INCLUYE MODULO AISLADOR). SUMINISTRO E INSTALACIÓN. | UN | 327186 | 2022-09-23
Proyecto específico | INE073 | CABLE AÉREO EN SAN CRISTÓBAL - INTERRUPTOR TRIPLE PARA CONTROL DE ALUMBRADO INTERIOR | UN | 4950 | 2022-09-23 |  | Proyecto específico | Cable aéreo san cristóbal | REI070 | CABLE AÉREO EN SANCRISTOBAL - SUMINISTRO E INSTALACIÓN DE TABLERO TRIFÁSICO 12 CIRCUITOS TOMACORRIENTES REGULADOS RECAUDO INCLUYE TOTALIZADOR INDUSTRIAL CAJA MOLDEADA 3X40 AMP, 4 INTERRUPTOR AUTOMÁTICO ENCHUFABLE 1X20, Y ELEMENTOS DE FIJACIÓN | UN | 650940 | 2022-09-23
Proyecto específico | INE093 | CABLE AÉREO EN SANCRISTOBAL-SENSOR DE HUMO ÓPTICO Y TÉRMICO | UN | 144493 | 2022-09-23 |  | Proyecto específico | Cable aéreo san cristóbal | REI071 | CABLE AÉREO EN SANCRISTOBAL - SUMINISTRO E INSTALACIÓN DE TABLERO TRIFÁSICO 12 CIRCUITOS TOMACORRIENTES E ILUMINACIÓN POLICIA INCLUYE TOTALIZADOR INDUSTRIAL CAJA MOLDEADA 3X40 AMP, 1 INTERRUPTOR AUTOMÁTICO ENCHUFABLE 1X15 AMP, 3 INTERRUPTOR AUTOMÁTICO ENCHUFABLE 1X20, 1 INTERRUPTOR AUTOMÁTICO ENCHUFABLE 1X30 Y ELEMENTOS DE FIJACIÓN | UN | 660270 | 2022-09-23
Proyecto específico | INE094 | CABLE AÉREO EN SANCRISTOBAL-MODULO AISLADOR PARA SISTEMA DE DETECCIÓN TEMPRANA DE INCENDIO | UN | 163708 | 2022-09-23 |  | Proyecto específico | Cable aéreo san cristóbal | REI072 | CABLE AÉREO EN SANCRISTOBAL - SUMINISTRO E INSTALACIÓN DE TABLERO TRIFÁSICO 12 CIRCUITOS TOMACORRIENTES E ILUMINACION RECAUDO INCLUYE TOTALIZADOR INDUSTRIAL CAJA MOLDEADA 3X40 AMP, 2 INTERRUPTOR AUTOMÁTICO ENCHUFABLE 1X15 AMP, 3 INTERRUPTOR AUTOMÁTICO ENCHUFABLE 1X20, 1 INTERRUPTOR AUTOMÁTICO ENCHUFABLE 1X30 Y ELEMENTOS DE FIJACIÓN | UN | 668729 | 2022-09-23
Proyecto específico | INE103 | CABLE AÉREO EN SAN CRISTÓBAL - TABLERO TRIFASICO DE 12 CIRCUITOS CON ESPACIO PARA TOTALIZADOR | UN | 292553 | 2022-09-23 |  | Proyecto específico | Cable aéreo san cristóbal | REI073 | CABLE AÉREO EN SANCRISTOBAL - SALIDA RED NORMAL EMT 2" Y EMT3/4" DE ACUERDO A PLANO (EN TORNIQUETES DE ACCESO) DESDE TABLERO RECUADO HASTA EL SITIO DE LA SALIDA EN EL PISO DEL TORNIQUETE CON CAJA DE PASO DE 20X20 CM. SUMINISTRO E INSTALACIÓN. | UN | 3574 | 2022-09-23
Proyecto específico | INE074 | CABLE AÉREO EN SAN CRISTÓBAL - CABLE DE COBRE HFFFR CALIBRE No.10 AWG | ML | 3574 | 2022-09-23 |  | Proyecto específico | Cable aéreo san cristóbal | REI074 | CABLE AÉREO EN SANCRISTOBAL - LUMINARIA HERMETICA 1.26 X 0.12M SOBREPONER 2LED DE ACUERDO A DISEÑO FOTOMETRICO (INCLUYE ACCESORIOS FIJACION, CONECTORES ELECTRICOS, CORDON EN CABLE ENCAUCHETADO, CALVIJA E INSTALACION) CON DRIVER DE EMERGENCIA INSTALADO EN LUMINARIA, INCLUYE LA HERRAMIENTA MENOR Y LA MANO DE OBRA PARA LA INSTALACION DE LA LUMINARIA LED DE SOBREPONER, EL CABLE DE COBRE 3X14AWG Y LA CLAVIJA POLO A TIERRA 15AMP. | UN | 805166 | 2022-09-23
Proyecto específico | INE101 | CABLE AÉREO EN SAN CRISTÓBAL - CAJA DE PASO METÁLICA DE 20X20X10 CM. | UN | 22902 | 2022-09-23 |  | Proyecto específico | Cable aéreo san cristóbal | REI075 | CABLE AÉREO EN SANCRISTOBAL -LUMINARIA TIPO BALA 13W Y 23W INCRUSTAR DE ACUERDO A DISEÑO FOTOMETRICO (INLCUYE ACCESORIOS FIJACION, CONECTORES ELECTRICOS, CORDON EN CABLE ENCAUCHETADO, CALVIJA E INSTALACION) CON DRIVER DE EMERGENCIA INSTALADO EN LUMINARIA, INCLUYE LA HERRAMIENTA MENOR Y LA MANO DE OBRA PARA LA INSTALACION DE LA LUMINARIA LED TIPO BAL, EL CABLE DE COBRE 3X14AWG Y LA CLAVIJA POLO A TIERRA 15AMP. | UN | 723463 | 2022-09-23
Proyecto específico | INE190 | CABLE AÉREO EN SAN CRISTÓBAL - TUBO IMC DE 6" | UN | 458333 | 2022-09-23 |  | Proyecto específico | Cable aéreo san cristóbal | REI076 | CABLE AÉREO EN SANCRISTOBAL - LUMINARIA TIPO CILINDRO 23 W SOBREPONER DE ACUERDO A DISEÑO FOTOMETRICO (INLCUYE ACCESORIOS FIJACION, CONECTORES ELECTRICOS, CORDON EN CABLE ENCAUCHETADO, CALVIJA E INSTALACION) CON DRIVER DE EMERGENCIA INSTALADO EN LUMINARIA, INCLUYE LA HERRAMIENTA MENOR Y LA MANO DE OBRA PARA LA INSTALACION DE LA LUMINARIA LED TIPO CILINDRO, EL CABLE DE COBRE 3X14AWG Y LA CLAVIJA POLO A TIERRA 15AMP. | UN | 801581 | 2022-09-23
Proyecto específico | INE078 | CABLE AÉREO EN SAN CRISTÓBAL - PERFIL MEDIO RANURADO 2X4CM | ML | 13635 | 2022-09-23 |  | Proyecto específico | Cable aéreo san cristóbal | REI077 | CABLE AÉREO EN SANCRISTOBAL - LUMINARIA RECTANGULAR 1.20 X 0.30 M INCRUSTAR 2LED 31W DE ACUERDO A DISEÑO FOTOMETRICO (INCLUYE ACCESORIOS FIJACION, CONECTORES ELECTRICOS, CORDON EN CABLE ENCAUCHETADO, CALVIJA E INSTALACION) CON DRIVER DE EMERGENCIA INSTALADO EN LUMINARIA, INCLUYE LA HERRAMIENTA MENOR Y LA MANO DE OBRA IPARA LA INSTALACION DE LA LUMINARIA LED , EL CABLE DE COBRE 3X14AWG Y LA CLAVIJA POLO A TIERRA 15AMP. | UN | 961706 | 2022-09-23
Proyecto específico | INE125 | CABLE AÉREO EN SAN CRISTÓBAL - ABRAZADERA AJUSTABLE UNISTRUT 6" ZINCADA | UN | 6522 | 2022-09-23 |  | Proyecto específico | Cable aéreo san cristóbal | REI078 | CABLE AÉREO EN SANCRISTOBAL - LUMINARIA CUADRADA 0.60 X 0.60 M INCRUSTAR 2LED 31W DE ACUERDO A DISEÑO FOTOMETRICO (INCLUYE ACCESORIOS FIJACION, CONECTORES ELECTRICOS, CORDON EN CABLE ENCAUCHETADO, CALVIJA E INSTALACION) CON DRIVER DE EMERGENCIA INSTALADO EN LUMINARIA, INCLUYE LA HERRAMIENTA MENOR Y LA MANO DE OBRA PARA LA INSTALACION DE LA LUMINARIA LED DE INCRUSTAR, EL CABLE DE COBRE 3X14AWG Y LA CLAVIJA POLO A TIERRA 15AMP. | UN | 1166618 | 2022-09-23
Proyecto específico | INE087 | CABLE AÉREO EN SAN CRISTÓBAL - ABRAZADERA AJUSTABLE UNISTRUT 1" ZINCADA | UN | 1205 | 2022-09-23 |  | Proyecto específico | Cable aéreo san cristóbal | REI079 | CABLE AÉREO EN SANCRISTOBAL - LUMINARIA TIPO HIGH BAY RECTANGUALR 0.40 X 0.60 M SOBREPONER 182 W DE ACUERDO A DISEÑO FOTOMETRICO (INLCUYE ACCESORIOS FIJACION, CONECTORES ELECTRICOS, CORDON EN CABLE ENCAUCHETADO, CALVIJA E INSTALACION) CON DRIVER DE EMERGENCIA INSTALADO EN LUMINARIA, INCLUYE LA HERRAMIENTA MENOR Y LA MANO DE OBRA PARA LA INSTALACION DE LA LUMINARIA LED TIPO HIGH BAY DE SOBREPONER, EL CABLE DE COBRE 3X14AWG Y LA CLAVIJA POLO A TIERRA 15AMP. | UN | 1185852 | 2022-09-23
Proyecto específico | INE312 | CABLE AÉREO EN SAN CRISTÓBAL - CABLE SOLAR FOTOVOLTAICO 12 AWG | ML | 3850 | 2022-09-23 |  | Proyecto específico | Cable aéreo san cristóbal | REI080 | CABLE AÉREO EN SANCRISTOBAL - LUMINARIA CUADRADA 0.60 X 0.60 M SOBREPONER 2LED31W DE ACUERDO A DISEÑO FOTOMETRICO (INLCUYE ACCESORIOS FIJACION, CONECTORES ELECTRICOS, CORDON EN CABLE ENCAUCHETADO, CALVIJA E INSTALACION) CON DRIVER DE EMERGENCIA INSTALADO EN LUMINARIA, INCLUYE LA HERRAMIENTA MENOR Y LA MANO DE OBRA PARA LA INSTALACION DE LA LUMINARIA LED DE SOBREPONER, EL CABLE DE COBRE 3X14AWG Y LA CLAVIJA POLO A TIERRA 15AMP. | UN | 1211001 | 2022-09-23
Proyecto específico | INE055 | CABLE AÉREO EN SAN CRISTÓBAL - BANDEJA PORTACABLE TIPO DUCTO CERRADO 400*80MM CON SEPARADOR 1/3 | ML | 125902 | 2022-09-23 |  | Proyecto específico | Cable aéreo san cristóbal | REI081 | CABLE AÉREO EN SANCRISTOBAL - LUMINARIA RECTANGULAR 1.20 X 0.30 M SOBREPONER 2LED 31W DE ACUERDO A DISEÑO FOTOMETRICO (INLCUYE ACCESORIOS FIJACION, CONECTORES ELECTRICOS, CORDON EN CABLE ENCAUCHETADO, CALVIJA E INSTALACION) CON DRIVER DE EMERGENCIA INSTALADO EN LUMINARIA, INCLUYE LA HERRAMIENTA MENOR Y LA MANO DE OBRA PARA LA INSTALACION DE LA LUMINARIA LED DE SOBREPONER, EL CABLE DE COBRE 3X14AWG Y LA CLAVIJA POLO A TIERRA 15AMP. | UN | 1066107 | 2022-09-23
Proyecto específico | INE077 | CABLE AÉREO EN SAN CRISTOBAL - VARILLA ROSCADA 3/8" | ML | 4099 | 2022-09-23 |  | Proyecto específico | Cable aéreo san cristóbal | REI187 | CABLE AÉREO EN SANCRISTOBAL - SUMINISTRO E INSTALACION DE TUBERIA IMC DE 6" DESDE CAMARA SUBTERRANEA DE INGRESO MEDIA TENSION HASTA CARCAMO EN SUBESTACION. | ML | 500816 | 2022-09-23
Proyecto específico | INE113 | CABLE AÉREO EN SAN CRISTOBAL - BORNA /GRAPA PARA PUESTA A TIERRA DE BANDEJA TIPO MALLA O DUCTO | UN | 11222 | 2022-09-23 |  | Proyecto específico | Cable aéreo san cristóbal | REI314 | CABLE AÉREO EN SANCRISTOBAL - SUMINISTRO E INSTALACION DE TUBERÍA IMC DE 1" Y CABLE SOLAR FOTOVOLTAICO 12 AWG PARA CONEXIÓN DE STRINGS SSFV A INVERSORES. | ML | 58163 | 2022-09-23
Proyecto específico | INE056 | CABLE AÉREO EN SAN CRISTÓBAL - BANDEJA PORTACABLE TIPO MALLA 400*80MM | ML | 38378 | 2022-09-23 |  | Proyecto específico | Cable aéreo san cristóbal | REI010 | CABLE AÉREO EN SAN CRISTÓBAL - SENSOR DE MOVIMIENTO 360° PARA CONTROL DE ILUMINACIÓN. SUMINISTRO E INSTALACIÓN, INCLUYE TUBERIA METALICA EMT 3/4", CABLE MONOPOLAR HERRAMIENTA MENOR Y MANO DE OBRA PARA LA INSTALACIÓN DE CAJA RADWELD CONDULETA DE 2"X4". INCLUYE ANDAMIO CERTIFICADO MULTIDIRECCIONAL. | UN | 203586 | 2022-09-23
Proyecto específico | INE114 | CABLE AÉREO EN SAN CRISTOBAL - CABLE CU 1/0 AWG LIBRE HALÓGENOS 90°C 600V FR LS CT NEGRO | ML | 34642 | 2022-09-23 |  | Proyecto específico | Cable aéreo san cristóbal | REI011 | CABLE AÉREO EN SAN CRISTÓBAL - LINEA DE CONEXIÓN DE ILUMINACION DE EMERGENCIA EN CABLE CU CALIBRE 12 AWG LIBRE DE HALÓGENOS (1F). SUMINISTRO E INSTALACIÓN,INCLUYE ANDAMIO CERTIFICADO MULTIDIRECCIONAL. | UN | 4151 | 2022-09-23
Proyecto específico | INE115 | CABLE AÉREO EN SAN CRISTOBAL - CABLE CU 4 AWG LIBRE HALÓGENOS 90°C 600V FR LS CT NEGRO | ML | 13670 | 2022-09-23 |  | Proyecto específico | Cable aéreo san cristóbal | REI026 | CABLE AÉREO EN SAN CRISTÓBAL - BANDEJA PORTACABLE TIPO DUCTO 0,4 M DE ANCHO PARA DISTRIBUCIÓN DE CIRCUITOS DENTRO DE LA ESTACIÓN. INCLUYE ACCESORIOS DE FIJACIÓN Y CABLE DE PUESTA A TIERRA No. 4 AWG DESNUDO CON GRAPAS DE FIJACIÓN.SUMINISTRO E INSTALACIÓN. | ML | 186939 | 2022-09-23
Proyecto específico | INE116 | CABLE AÉREO EN SAN CRISTOBAL - CABLE CU 8 AWG LIBRE HALÓGENOS 90°C 600V FR LS CT NEGRO | ML | 5664 | 2022-09-23 |  | Proyecto específico | Cable aéreo san cristóbal | REI027 | CABLE AÉREO EN SAN CRISTÓBAL - BANDEJA PORTACABLE TIPO MALLA 0,4 M DE ANCHO CUARTO DE COMUNICACIONES. INCLUYE ACCESORIOS DE FIJACIÓN Y CABLE DE PUESTA A TIERRA No.4 AWG DESNUDO CON GRAPAS DE FIJACIÓN.SUMINISTRO E INSTALACIÓN. | ML | 100085 | 2022-09-23
Proyecto específico | INE117 | CABLE AÉREO EN SAN CRISTOBAL - CABLE CU 10 AWG LIBRE HALÓGENOS 90°C 600V FR LS CT NEGRO | ML | 3574 | 2022-09-23 |  | Proyecto específico | Cable aéreo san cristóbal | REI028 | CABLE AÉREO EN SAN CRISTÓBAL - ALIMENTADOR PARA BCI EN TUBERÍA IMC 3" Y CABLE DE COBRE LIBRE DE HALOGENOS 2(3F1/0)+1T4 AWG.SUMINISTRO E INSTALACIÓN, INCLUYE LA HERRAMIENTA MENOR Y LA MANO DE OBRA PARA LA INSTALACION DE LOS CABLES DE COBRE Nos. 1/0 Y 4 AWG | ML | 321789 | 2022-09-23
Proyecto específico | INE100 | CABLE AÉREO EN SAN CRISTOBAL - CABLE CU 2 AWG LIBRE HALÓGENOS 90°C 600V FR LS CT NEGRO | ML | 21201 | 2022-09-23 |  | Proyecto específico | Cable aéreo san cristóbal | REI029 | CABLE AÉREO EN SAN CRISTÓBAL - ALIMENTADOR PARA EQUIPO DE PRESIÓN CONSTANTE EN TUBERÍA EMT 2" Y CABLE DE COBRE LIBRE DE HALOGENOS 3(F) No.4+1(T) No.8 AWG.SUMINISTRO E INSTALACIÓN, INCLUYE LA HERRAMIENTA MENOR Y LA MANO DE OBRA PARA LA INSTALACION DE LOS CABLES DE COBRE Nos. 4 Y 8 AWG | ML | 90357 | 2022-09-23
Proyecto específico | INE120 | CABLE AÉREO EN SAN CRISTOBAL - ABRAZADERA AJUSTABLE UNISTRUT 3" ZINCADA | UN | 2588 | 2022-09-23 |  | Proyecto específico | Cable aéreo san cristóbal | REI030 | CABLE AÉREO EN SAN CRISTÓBAL - ALIMENTADOR PARA ASCENSOR EN TUBERÍA EMT 1" Y CABLE DE COBRE LIBRE DE HALÓGENOS CALIBRE 3(F) No. 8+1(T) No.10 AWG.SUMINISTRO E INSTALACIÓN, INCLUYE LA HERRAMIENTA MENOR Y LA MANO DE OBRA PARA LA INSTALACION DE LOS CABLES DE COBRE Nos. 8 Y 10 AWG | ML | 43471 | 2022-09-23
Proyecto específico | INE329 | CABLE AÉREO EN SAN CRISTOBAL - CABLE ALUMINIO XLPE 15 KV No. 350 (185 mm) Hilos 100% | ML | 51336 | 2022-09-23 |  | Proyecto específico | Cable aéreo san cristóbal | REI031 | CABLE AÉREO EN SAN CRISTÓBAL - ALIMENTADOR CUARTO RECAUDO EN TUBERÍA EMT 1" Y CABLE DE COBRE CALIBRE 3(F) No.8+1(N) No.8+1(T)No.10.SUMINISTRO E INSTALACIÓN, INCLUYE LA HERRAMIENTA MENOR Y LA MANO DE OBRA PARA LA INSTALACION DE LOS CABLES DE COBRE Nos. 8 Y 10 AWG | ML | 43471 | 2022-09-23
Proyecto específico | INE061 | CABLE AÉREO EN SAN CRISTOBAL - TERMINALES PREMOLDEADAS PARA 15 KV - JUEGOX3 -CALIBRES DE CABLE ENTRE 2 - 4/0 - JUEGO X 3 UNIDADES | UN | 423949 | 2022-09-23 |  | Proyecto específico | Cable aéreo san cristóbal | REI032 | CABLE AÉREO EN SAN CRISTÓBAL - ALIMENTADOR PARA CUARTO CONTROL ELECTROMECÁNICA EN TUBERÍA EMT 2" Y CABLE DE COBRE LIBRE DE HALÓGENOS CALIBRE 3(F) No. 2+1(N) No. 2+1T( No.)8 AWG.SUMINISTRO E INSTALACIÓN, INCLUYE LA HERRAMIENTA MENOR Y LA MANO DE OBRA PARA LA INSTALACION DE LOS CABLES DE COBRE Nos. 2 Y 8 AWG | ML | 111312 | 2022-09-23
Proyecto específico | INE072 | CABLE AÉREO EN SAN CRISTOBAL - AVISO DE SALIDA DE EMERGENCIA, LED, 2W (PARED O CIELO , IZQUIERDA O DERECHA) INCLUYE BASE DE FIJACIÓN | UN | 88675 | 2022-09-23 |  | Proyecto específico | Cable aéreo san cristóbal | REI033 | CABLE AÉREO EN SAN CRISTÓBAL - ALIMENTADOR PARA CUARTO POLICÍA EN TUBERÍA EMT 1" Y CABLE DE COBRE LIBRE DE HALOGENOS 3F8+1N8+1T10. SUMINISTRO E INSTALACIÓN, INCLUYE LA HERRAMIENTA MENOR Y LA MANO DE OBRA PARA LA INSTALACION DE LOS CABLES DE COBRE Nos. 8 Y 10 AWG | ML | 47860 | 2022-09-23
Proyecto específico | INE096 | CABLE AÉREO EN SAN CRISTÓBAL - ORGANIZADOR HORIZONTAL PARA RACK, DE 19" x 2 RU(8cm x 8cm)RANURADO, COLOR NEGRO . SUMINISTRO E INSTALACIÓN. | UN | 54145 | 2022-09-23 |  | Proyecto específico | Cable aéreo san cristóbal | REI034 | CABLE AÉREO EN SAN CRISTÓBAL - TUBERÍA RESERVA ENTRE CUARTO DE VIGILANCIA Y CUARTO DE COMUNICACIONES EN TUBERÍA EMT DE 2" INCLUYE CAJA DE PASO DE 20X20 CM. SUMINISTRO E INSTALACIÓN, INCLUYE LA HERRAMIENTA MENOR Y LA MANO DE OBRA PARA LA INSTALACION DE LA CAJA DE PASO DE 20X20 CMS. | ML | 34625 | 2022-09-23
Proyecto específico | INE097 | CABLE AÉREO EN SAN CRISTOBAL - ORGANIZADOR VERTICAL 6" POR 84" | UN | 205741 | 2022-09-23 |  | Proyecto específico | Cable aéreo san cristóbal | REI035 | CABLE AÉREO EN SAN CRISTÓBAL - TUBERÍA DE COMUNICACIONES ENTRE CÁMARA SUBTERRÁNEA DE COMUNICACIONES EXTERIOR A LA ESTACIÓN Y CUARTO DE COMUNICACIONES EN TUBERÍA EMT DE 2 DE 3". SUMINISTRO E INSTALACIÓN. | ML | 108483 | 2022-09-23
Proyecto específico | INE098 | CABLE AÉREO EN SAN CRISTOBAL - HERRAJE PATCH PANEL ANGULADO 24 PUERTOS CATEGORIA 6A NO INCLUYE JACKS | UN | 287871 | 2022-09-23 |  | Proyecto específico | Cable aéreo san cristóbal | REI040 | CABLE AÉREO EN SAN CRISTÓBAL - BANCO DE DUCTOS 6 DUCTOS D=6" PVC-TDP NORMA CS212. SUMINISTRO E INSTALACIÓN, INCLUYE CORTE DE PAVIMENTO, DEMOLICION, EXCAVACION, SUBBASE, BASE GRANULAR, ARENA, CONCRETO 3000psi, ADAPTADORES TERMINALES TIPO CAMPANA, INCLUYE LA HERRAMIENTA MENOR Y LA MANO DE OBRA PARA LA INSTALACION DE LA SUBBASE GRANULAR PEA, LA ARENA DE PEÑA, LA BANDA PLASTICA DE INDICACION DE DUCTOS Y EL ADAPTADOR TERMINAL CAMPANA PVC DE 6". | ML | 461658 | 2022-09-23
Proyecto específico | INE099 | CABLE AÉREO EN SAN CRISTOBAL - RACK ABIERTO 45 RU | UN | 470400 | 2022-09-23 |  | Proyecto específico | Cable aéreo san cristóbal | REI041 | CABLE AÉREO EN SAN CRISTÓBAL - SUMINISTRO E INSTALACION DE ACOMETIDA EN MEDIA TENSION EN CABLE MONOPOLAR ALUMINIO 15KV XLPE 3No. 185 MM2 | ML | 173027 | 2022-09-23
Proyecto específico | INE102 | CABLE AÉREO EN SAN CRISTOBAL - RACK DE PARED 12 UR CON VISOR | UN | 380472 | 2022-09-23 |  | Proyecto específico | Cable aéreo san cristóbal | REI042 | CABLE AÉREO EN SAN CRISTÓBAL - SUMINISTRO E INSTALACION DE JUEGO DE 3 TERMINALES PREMOLDEADOS TIPO INTERIOR, PARA CABLE XLPE, 15kV No. 2 A 4/0AWG. | UN | 581326 | 2022-09-23
Proyecto específico | INE142 | CABLE AÉREO EN SAN CRISTOBAL - CABLE CU 6 AWG LIBRE HALÓGENOS 90°C 600V FR LS CT NEGRO | ML | 8725 | 2022-09-23 |  | Proyecto específico | Cable aéreo san cristóbal | REI053 | CABLE AÉREO EN SAN CRISTÓBAL - LUMINARIA DE EMERGENCIA AVISO DE "SALIDA" LED (INCLUYE ACCESORIOS FIJACION E INSTALACION), INCLUYE CABLE DE COBRE ENCAUCHETADO 3X14AWG Y CLAVIJA POLO A TIERRA. INCLUYE HERRAMIENTAS MENORES, EQUIPOS Y ANDAMIOS PARA INSTALACION. | UN | 146300 | 2022-09-23
Proyecto específico | INE105 | CABLE AÉREO EN SAN CRISTOBAL - UNION IMC 4" | UN | 23195 | 2022-09-23 |  | Proyecto específico | Cable aéreo san cristóbal | REI061 | CABLE AÉREO EN SAN CRISTÓBAL - ORGANIZADOR HORIZONTAL PARA RACK, DE 19" x 2 RU(8cm x 8cm)RANURADO, COLOR NEGRO . SUMINISTRO E INSTALACIÓN. | UN | 73939 | 2022-09-23
Proyecto específico | INE106 | CABLE AÉREO EN SAN CRISTOBAL - CABLE DE COBRE 350 MCM THHN | ML | 106806 | 2022-09-23 |  | Proyecto específico | Cable aéreo san cristóbal | REI062 | CABLE AÉREO EN SAN CRISTÓBAL - ORGANIZADOR VERTICAL 6" POR 84" PARA RACK .SUMINISTRO E INSTALACIÓN. | UN | 253690 | 2022-09-23
Proyecto específico | INE172 | CABLE AÉREO EN SAN CRISTÓBAL - UPS 30kVA TRIFÁSICO 208/120V ON LINE | UN | $ 36.653.587 | 2022-09-23 |  | Proyecto específico | Cable aéreo san cristóbal | REI063 | CABLE AÉREO EN SAN CRISTÓBAL - PATCH PANEL ANGULADO 24 PUERTOS CATEGORIA 6A . SUMINISTRO E INSTALACIÓN. | UN | 329028 | 2022-09-23
Proyecto específico | INE088 | CABLE AÉREO EN SAN CRISTÓBAL - SERVICIO DE MONTACARGA PARA DESCARGUE DE EQUIPOS | HR | 120000 | 2022-09-23 |  | Proyecto específico | Cable aéreo san cristóbal | REI064 | CABLE AÉREO EN SAN CRISTÓBAL - RACK ABIERTO 45 RU DOS PARALES. SUMINISTRO E INSTALACIÓN. | UN | 605873 | 2022-09-23
Proyecto específico | INE173 | CABLE AÉREO EN SAN CRISTOBAL - UPS 10KVA TRIFÁSICO 208/120V ON LINE | UN | 17522750 | 2022-09-23 |  | Proyecto específico | Cable aéreo san cristóbal | REI065 | CABLE AÉREO EN SAN CRISTÓBAL - ALIMENTADOR PARA LOCAL COMERCIAL 1 EN TUBERÍA EMT 2" Y CABLE DE COBRE LIBRE DE HALOGENOS 3F2+1N2+1T6 AWG. SUMINISTRO E INSTALACIÓN. | ML | 121688 | 2022-09-23
Proyecto específico | INE185 | CABLE AÉREO EN SAN CRISTÓBAL - TRANSFERENCIA AUTOMATICA 3FASE 4 HILOS, MARCADA Y PROBADA , CERTIFICADA RETIE - TABLERO GENERAL DE DISTRIBUCION 254V/440V - 250 KVA | UN | $ 10.081.680 | 2022-09-23 |  | Proyecto específico | Cable aéreo san cristóbal | REI066 | CABLE AÉREO EN SAN CRISTÓBAL - ALIMENTADOR PARA LOCAL COMERCIAL 2 EN TUBERÍA EMT 2" Y CABLE DE COBRE LIBRE DE HALOGENOS 3F2+1N2+1T6 AWG | ML | 121688 | 2022-09-23
Proyecto específico | INE200 | CABLE AÉREO EN SAN CRISTOBAL - SENSOR PARA SISTEMA DE DETECCION DE TORMENTAS ELECTRICAS REFERENCIA BDT-300 MARCA BIRAL O SIMILAR CON SOFTWARE DE VISUALIZACIÓN Y REGISTRO | UN | 99619643 | 2022-09-23 |  | Proyecto específico | Cable aéreo san cristóbal | REI067 | CABLE AÉREO EN SAN CRISTÓBAL - TUBERÍA RESERVA ENTRE CUARTO DE COMUNICACIONES Y POLICIA EN TUBERÍA EMT DE 1" INCLUYE CAJA DE PASO DE 20X20 CM. SUMINISTRO E INSTALACIÓN. | ML | 25382 | 2022-09-23
Proyecto específico | INE201 | CABLE AÉREO EN SAN CRISTOBAL - MODULO DE SALIDAS RELE PARA SISTEMA DE DETECCION DE TORMENTAS ELECTRICAS REFERENCIA WR MARCA BIRAL O SIMILAR | UN | 3997486 | 2022-09-23 |  | Proyecto específico | Cable aéreo san cristóbal | REI068 | CABLE AÉREO EN SAN CRISTÓBAL - GABINETE DE PARED DE PUERTA CON VISOR DE 12RU RECAUDO. SUMINISTRO E INSTALACIÓN. | UN | 471945 | 2022-09-23
Proyecto específico | INE202 | CABLE AÉREO EN SAN CRISTOBAL - MODULO BUSCADOR DE DIRECCIÓN PARA SISTEMA DE DETECCION DE TORMENTAS ELECTRICAS REFERENCIA WF MARCA BIRAL O SIMILAR | UN | 14027637 | 2022-09-23 |  | Proyecto específico | Cable aéreo san cristóbal | REI088 | CABLE AÉREO EN SAN CRISTÓBAL - SUMINISTRO E INSTALACION DE CAJA DE INSPECCIÓN PARA POTENCIA PUENTE CONEXIÓN (ZVERDE. INCLUYE BASE, MUROS, PAÑETE, MARCO Y TAPA). MEDIDAS EXTERNAS: 0.90 X 0.90M. MEDIDAS INTERNAS: 0.60 X 0.60M. ALTURA: 0.93M. | UN | 663.894 | 2022-09-23
Proyecto específico | INE203 | CABLE AÉREO EN SAN CRISTOBAL - COMPUTADOR DE ESCRITORIO CONFIGURACION MÍNIMA CORE I5 , SSD 256, 8 RAM MONITOR DE 21" | UN | 2795310 | 2022-09-23 |  | Proyecto específico | Cable aéreo san cristóbal | REI089 | CABLE AÉREO EN SAN CRISTÓBAL - SUMINISTRO E INSTALACION DE CAJA DE INSPECCIÓN PARA DATOS PUENTE CONEXIÓN (ZVERDE. INCLUYE BASE, MUROS, PAÑETE, MARCO Y TAPA). MEDIDAS EXTERNAS: 0.90 X 0.90M. MEDIDAS INTERNAS: 0.60 X 0.60M. ALTURA: 0.93M. | UN | 663.894 | 2022-09-23
Proyecto específico | INE208 | CABLE AÉREO EN SAN CRISTOBAL - ALAMBRON DE ALUMINIO DE 8mm PARA APANTALLAMIENTO | ML | 4573 | 2022-09-23 |  | Proyecto específico | Cable aéreo san cristóbal | REI144 | CABLE AÉREO EN SAN CRISTÓBAL - ALIMENTADOR PARA TABLERO DE DISTRIBUCIÓN ILUMINACIÓN EN CABLE DE COBRE CALIBRE 3(F) No.6+1(N) No.6+1(T)No.8 EN TUBERÍA EMT 2" . SUMINISTRO E INSTALACIÓN, INCLUYE LA HERRAMIENTA MENOR Y LA MANO DE OBRA PARA LA INSTALACION DE LOS CABLES DE COBRE Nos. 6 Y 8 AWG. | ML | 80495 | 2022-09-23
Proyecto específico | INE207 | CABLE AÉREO EN SAN CRISTOBAL - SOPORTE SNAP PLASTICO H36 GRAU M6 GRIS LARGO MARCA DHEN O SIMILAR | UN | 3600 | 2022-09-23 |  | Proyecto específico | Cable aéreo san cristóbal | REI145 | CABLE AÉREO EN SAN CRISTÓBAL - ALIMENTADOR PARA TABLERO DE DISTRIBUCIÓN TOMACORRIENTES GENERALES EN CABLE DE COBRE CALIBRE 3(F) No.2+1(N) No.2+1(T)No.8 EN TUBERÍA EMT 2". SUMINISTRO E INSTALACIÓN, INCLUYE LA HERRAMIENTA MENOR Y LA MANO DE OBRA PARA LA INSTALACION DE LOS CABLES DE COBRE Nos. 2 Y 8 AWG. | ML | 132513 | 2022-09-23
Proyecto específico | INE209 | CABLE AÉREO EN SAN CRISTOBAL - CABLE DE COBRE 2/0 AWG DESNUDO | ML | 39671 | 2022-09-23 |  | Proyecto específico | Cable aéreo san cristóbal | REI146 | CABLE AÉREO EN SAN CRISTÓBAL - ALIMENTADOR PARA TABLERO DE DISTRIBUCIÓN TOMACORRIENTES REGULADOS EN CABLE DE COBRE CALIBRE 3(F) No.4+1(N) No.4+1(T)No.8 EN TUBERÍA EMT 2". SUMINISTRO E INSTALACION, INCLUYE LA HERRAMIENTA MENOR Y LA MANO DE OBRA PARA LA INSTALACION DE LOS CABLES DE COBRE Nos. 4 Y 8 AWG. | ML | 101930 | 2022-09-23
Proyecto específico | INE211 | CABLE AÉREO EN SAN CRISTOBAL - CAJA PREFABRICADA PARA CAMARA DE INSPECCION PUESTA A TIERRA 30 x 30 CON TAPA | UN | 77350 | 2022-09-23 |  | Proyecto específico | Cable aéreo san cristóbal | REI147 | CABLE AÉREO EN SAN CRISTÓBAL - ALIMENTADOR PARA TABLERO GENERAL DE DISTRIBUCIÓN TRANSMILENIO DESDE TRANSFORMADOR BAJA-BAJA 112.5 kVA EN TUBERÍA IMC DE 4" Y CABLE DE COBRE THHN/THWN 90°C 3F350+1N350+1T4 AWG . SUMINISTRO E INSTALACIÓN, INCLUYE LA HERRAMIENTA MENOR Y LA MANO DE OBRA PARA LA INSTALACION DE LA UNION IMC DE 4", LOS CABLES DE COBRE Nos. 350MCM Y 4 AWG, LA VARILLA ROSCADA, EL PERFIL MEDIO RANURADO, EL ANCLAJE HEMBRA DE 3/8" Y LA ABRAZADERA AJUSTABLE DE 4" | ML | 600320 | 2022-09-23
Proyecto específico | INE212 | CABLE AÉREO EN SAN CRISTOBAL - PUNTA CAPTADORA 5/8 X0,90 m -Dx Aluminio - 101-ALU-600-DX MARCA OBO O SIMILAR | UN | 50550 | 2022-09-23 |  | Proyecto específico | Cable aéreo san cristóbal | REI172 | CABLE AÉREO EN SAN CRISTÓBAL - SUMINISTRO E INSTALACION DE UPS TRIFASICO 30KVA 208V/120V ON LINE, INCLUYE CONEXIÓN, PRUEBAS INICIALES Y PUESTA EN SERVICIO. | UN | 37637858 | 2022-09-23
Proyecto específico | INE205 | CABLE AÉREO EN SAN CRISTOBAL - BASE PARA PUNTA CAPTADORA 5/8 | UN | 20650 | 2022-09-23 |  | Proyecto específico | Cable aéreo san cristóbal | REI173 | CABLE AÉREO EN SAN CRISTÓBAL - SUMINISTRO E INSTALACION DE UPS TRIFÁSICO 10KVA 208/120V ON LINE, INCLUYE CONEXIÓN, PRUEBAS INCIIALES Y PUESTA EN SERVICIO. | UN | 18120598 | 2022-09-23
Proyecto específico | INE127 | CABLE AÉREO EN SAN CRISTÓBAL - TOMACORRIENTE INDUSTRIAL 220V 32A CON POLO TIERRA | UND | 45398 | 2022-09-23 |  | Proyecto específico | Cable aéreo san cristóbal | REI179 | CABLE AÉREO EN SAN CRISTÓBAL - ALIMENTADOR PARA TABLERO GENERAL DE DISTRIBUCION MEDIDAS DIRECTAS , INCLUYE TUBERÍA IMC 3" Y CABLE DE COBRE LIBRE DE HALOGENOS 90°C 3F2+1N2+1T6AWG. SUMINISTRO E INSTALACIÓN. | UN | 184364 | 2022-09-23
Proyecto específico | INE112 | CABLE AÉREO EN SAN CRISTÓBAL - CAJA RAWELT 4 X 4 | UND | 13138 | 2022-09-23 |  | Proyecto específico | Cable aéreo san cristóbal | REI182 | CABLE AÉREO EN SAN CRISTÓBAL - SUMINISTRO E INSTALACION DE TRANSFERENCIA AUTOMATICA POR INTERRUPTORES DE 400 AMP - 440V SEGÚN DIAGRAMA UNIFILAR ESTACIÓN ALTAMIRA, INCLUYE CONEXIÓN, PRUEBAS INCIALES Y PUESTA EN SERVICIO. | UN | 10819232 | 2022-09-23
Proyecto específico | INE050 | CABLE AÉREO EN SAN CRISTÓBAL - TOMA TRIFASICO 440V 32 A | UND | 35940 | 2022-09-23 |  | Proyecto específico | Cable aéreo san cristóbal | REI196 | CABLE AÉREO EN SAN CRISTÓBAL - ALIMENTADOR PARA TRANSFERENCIA AUTOMATICA RECAUDO DESDE GRUPO ELECTROGENO 16 KVA EN TUBERÍA EMT 1" Y CABLE DE COBRE THHN/THWN 90°C 3F8+1N8+1T10AWG. SUMINISTRO E INSTALACIÓN, INCLUYE LA HERRAMIENTA MENOR Y LA MANO DE OBRA PARA LA INSTALACION DE LOS CABLES DE COBRE Nos. 8 Y 10 AWG. | ML | 47860 | 2022-09-23
Proyecto específico | INE174 | CABLE AÉREO EN SAN CRISTÓBAL - ELECTRODUCTO 800 AMPERIOS | ML | 2150836 | 2022-09-23 |  | Proyecto específico | Cable aéreo san cristóbal | REI200 | CABLE AÉREO EN SAN CRISTÓBAL - SISTEMA DE DETECCION DE TORMENTAS ELECTRICAS - INCLUYE SENSOR REFERENCIA BDT-300 CON MODULO DE SALIDAS RELE REFERENCIA WR Y MODULO BUSCADOR DE DIRECCIÓN REFERENCIA WF (TODO EL SISTEMA DE IGUALES ESPECIFICACIONES O MEJORES QUE EL SISTEMA MARCA BIRAL) INCLUYE SOFTWARE DE VISUALIZACIÓN Y REGISTRO, CABLEADO ELECTRICO Y DE DATOS, DUCTOS, ELEMENTOS DE FIJACIÓN Y COMPUTADOR DE ESCRITORIO CONFIGURACION MÍNIMA CORE I5 , SSD 256, 8 RAM, MONITOR DE 21". SUMINISTRO E INSTALACIÓN. | UN | 127201073 | 2022-09-23
Proyecto específico | INE175 | CABLE AÉREO EN SAN CRISTÓBAL - ELECTRODUCTO 1000 AMPERIOS | UND | 4245920 | 2022-09-23 |  | Proyecto específico | Cable aéreo san cristóbal | REI202 | CABLE AÉREO EN SAN CRISTÓBAL - SUMINISTRO E INSTALACION DE ALAMBRÓN ALUMINIO 8MM PARA ANILLO PERIMETRAL SUPERIOR INCLUYE SOPORTE DE FIJACION TIPO DEHN SNAP PLASTICO CADA 0,8 METROS. | ML | 18152 | 2022-09-23
Proyecto específico | INE176 | CABLE AÉREO EN SAN CRISTÓBAL - ELECTRODUCTO 630 AMPERIOS | ML | 1957326 | 2022-09-23 |  | Proyecto específico | Cable aéreo san cristóbal | REI203 | CABLE AÉREO EN SAN CRISTÓBAL - SUMINISTRO E INSTALACION DE CABLE DE COBRE DESNUDO CALIBRE 2/0AWG EN TUBERIA IMC DE 1" PARA BAJANTES DE APANTALLAMIENTO HASTA ANILLO PERIMETRAL INFERIOR INCLUYE CONECTOR VARIABLE DE DERIVACION BIMETALICO | UN | 72183 | 2022-09-23
Proyecto específico | INE145 | CABLE AÉREO EN SAN CRISTÓBAL - ELECTRODUCTO 500 AMP- 440/254 V | ML | 1814607 | 2022-09-23 |  | Proyecto específico | Cable aéreo san cristóbal | REI205 | CABLE AÉREO EN SAN CRISTÓBAL - SUMINISTRO E INSTALACION DE CÁMARA DE INSPECCIÓN BAJANTE SIPRA | UN | 165210 | 2022-09-23
Proyecto específico | INE 146 | CABLE AÉREO EN SAN CRISTÓBAL - BYPASS PARA RED REGULADA 30 KVA 208V | UND | 10400600 | 2022-09-23 |  | Proyecto específico | Cable aéreo san cristóbal | REI206 | CABLE AÉREO EN SAN CRISTÓBAL - SUMINISTRO E INSTALACION DE PUNTA CAPTADORA 0.90M Ó 1.0M INCLUYE BASE | UN | 114894 | 2022-09-23
Proyecto específico | INE147 | CABLE AÉREO EN SAN CRISTÓBAL - BANCO DE CONDENSADORES 30 KVAR (1,5 M X 0,8 M X 2,0 M) | UN | 7913500 | 2022-09-23 |  | Proyecto específico | Cable aéreo san cristóbal | REI307 | CABLE AÉREO EN SAN CRISTÓBAL - SUMINISTRO E INSTALACION DE ALIMENTADOR INVERSOR DE 50KW INCLUYE CABLE DE COBRE CALIBRE 3(F) No. 4/0+1(T) No. 6 AWG Y CANALIZACION IMC DE 3". Nos. 4/0 Y 6 AWG. | UN | 246577 | 2022-09-23
Proyecto específico | INE148 | CABLE AÉREO EN SAN CRISTÓBAL - BANCO DE CONDENSADORES 150 KVAR (1,5 M X 0,8 M X 2,0 M) | UND | 18480700 | 2022-09-23 |  | Proyecto específico | Cable aéreo san cristóbal | REI315 | CABLE AÉREO EN SAN CRISTÓBAL - SUMINISTRO E INSTALACION DE ALIMENTADOR INVERSORES DE 60KW EN CABLE DE COBRE CALIBRE 3F350+1T2 AWG Y CANALIZACION IMC DE 4" | ML | 501045 | 2022-09-23
Proyecto específico | INE149 | CABLE AÉREO EN SAN CRISTÓBAL - BANCO DE CONDENSADORES 180 KVAR (1,5 M X 0,8 M X 2,0 M) | UND | 23752400 | 2022-09-23 |  | Proyecto específico | Cable aéreo san cristóbal | REI004 | CABLE AÉREO EN SAN CRISTÓBAL - SALIDA DE TOMACORRIENTE 220V 20A EN TUBERÍA EMT 3/4" Y CABLE CU CALIBRE 12 AWG LIBRE DE HALÓGENOS (2F+1T). SUMINISTRO E INSTALACIÓN. | UN | 367088 | 2022-09-23
Proyecto específico | INE155 | CABLE AÉREO EN SAN CRISTÓBAL - SUMINISTRO DE CELDA DE MEDIA TENSIÓN DE ENTRADA/SALIDA HASTA 24KV (0,75 M X 1,4 M X 1,6 M), AIRE A PRESION, 17,5kV-630A- AIR SET | UND | 153227684 | 2022-09-23 |  | Proyecto específico | Cable aéreo san cristóbal | REI012 | CABLE AÉREO EN SAN CRISTÓBAL - SALIDA DE TOMACORRIENTE INDUSTRIAL 220 32A EN TUBERÍA EMT 3/4" Y CABLE CU CALIBRE 10 AWG LIBRE DE HALÓGENOS NO (3F+1T). SUMINISTRO E INSTALACIÓN. | UN | 1404741 | 2022-09-23
Proyecto específico | INE156 | CABLE AÉREO EN SAN CRISTÓBAL - CELDA DE MEDIA TENSIÓN DE SECCIÓN CON FUSIBLES HH DE 26 A/16A (0,375 M X 1,4 M X 1,6 M)AIRE A PRESION, 17,5kV-630A, SEGÚN DIAGRAMA UNIFILAR ESTACIÓN CORRESPONDIENTE | UND | 80803814 | 2022-09-23 |  | Proyecto específico | Cable aéreo san cristóbal | REI013 | CABLE AÉREO EN SAN CRISTÓBAL - SALIDA DE TOMACORRIENTE INDUSTRIAL 440 32A EN TUBERÍA EMT 3/4" Y CABLE CU CALIBRE 10 AWG LIBRE DE HALÓGENOS (3F+1T). SUMINISTRO E INSTALACIÓN. | UN | 1368805 | 2022-09-23
Proyecto específico | INE157 | CABLE AÉREO EN SAN CRISTÓBAL - CELDA DE MEDIA TENSIÓN DE MEDIDA INDIRECTA (0,75 M X 1,4 M X 1,6 M) 3PT'S 11,400/(RAIZ3) V - 120/(RAIZ3)V, 3TC'S 15/5A, SEGÚN DIAGRAMA UNIFILAR ESTACION CORRESPONDIENTE | UND | 28536200 | 2022-09-23 |  | Proyecto específico | Cable aéreo san cristóbal | REI130 | CABLE AÉREO EN SAN CRISTÓBAL - ELECTRODUCTO 800 A ALIMENTADOR PARA TABLERO GENERAL DE DISTRIBUCION MEDIDAS DIRECTAS DESDE TRANSFORMADOR 250 KVA . SUMINISTRO E INSTALACIÓN. | ML | 2296010 | 2022-09-23
Proyecto específico | INE164 | CABLE AÉREO EN SAN CRISTÓBAL - GRUPO ELECTRÓGENO 16KVA 208/120V CABINA INSONORA TIPO INTERIOR, EFECTIVOS A LA ALTURA DE BOGOTA | UN | 62899763 | 2022-09-23 |  | Proyecto específico | Cable aéreo san cristóbal | REI131 | CABLE AÉREO EN SAN CRISTÓBAL - ELECTRODUCTO 800 A ALIMENTADOR PARA GRAN CARGA EQUIPO ELECTROMECANICO TRAMO 1. SUMINISTRO E INSTALACIÓN. | ML | 2291450 | 2022-09-23
Proyecto específico | INE166 | CABLE AÉREO EN SAN CRISTÓBAL - GRUPO ELECTRÓGENO 200KVA 440/254V CABINA INSONORA TIPO INTERIOR, EFECTIVOS A LA ALTURA DE BOGOTA | UN | 136686970 | 2022-09-23 |  | Proyecto específico | Cable aéreo san cristóbal | REI132 | CABLE AÉREO EN SAN CRISTÓBAL - ELECTRODUCTO 1000 A ALIMENTADOR PARA GRAN CARGA EQUIPO ELECTROMECANICO TRAMO 2. SUMINISTRO E INSTALACIÓN. | ML | 4386534 | 2022-09-23
Proyecto específico | INE167 | CABLE AÉREO EN SAN CRISTÓBAL - GRUPO ELECTRÓGENO 630KVA 440/254V CON CABINA INSONORA TIPO INTERIOR, EFECTIVOS A LA ALTURA DE BOGOTA | UN | 338864400 | 2022-09-23 |  | Proyecto específico | Cable aéreo san cristóbal | REI133 | CABLE AÉREO EN SAN CRISTÓBAL - ELECTRODUCTO 630 A ALIMENTADOR PARA TRANSFERENCIA AUTOMATICA - TABLERO GENERAL TRANSMILENIO 160 KVA 208V/120V DESDE TABLERO DE DISTRIBUCION MEDIDAS DIRECTAS | ML | 2097940 | 2022-09-23
Proyecto específico | INE168 | CABLE AÉREO EN SAN CRISTÓBAL - GRUPO ELECTRÓGENO 750KVA 440/254V CON CABINA INSONORA TIPO INTERIOR, EFECTIVOS A LA ALTURA DE BOGOTA | UN | 415822604 | 2022-09-23 |  | Proyecto específico | Cable aéreo san cristóbal | REI134 | CABLE AÉREO EN SAN CRISTÓBAL - ELECTRODUCTO 800 A ALIMENTADOR PARA TRANSFERENCIA AUTOMATICA - TABLERO GENERAL TRANSMILENIO 160 KVA 208V/120V DESDE GRUPO ELECTROGENO. SUMINISTRO E INSTALACIÓN. | ML | 2291450 | 2022-09-23
Proyecto específico | INE181 | CABLE AÉREO EN SAN CRISTÓBAL - BYPASS RED REGULADA 10KVA 208V (0,8 M X 0,5 M X 2,0 M) | UND | 1428000 | 2022-09-23 |  | Proyecto específico | Cable aéreo san cristóbal | REI135 | CABLE AÉREO EN SAN CRISTÓBAL - ELECTRODUCTO 800 A ALIMENTADOR TRANSFERENCIA AUTOMATICA - TABLERO GENERAL DE DISTRIBUCION 500 KVA 440/254 V DESDE TRANSFORMADOR . SUMINISTRO E INSTALACIÓN. | ML | 2291450 | 2022-09-23
Proyecto específico | INE182 | CABLE AÉREO EN SAN CRISTÓBAL - DUCTO DE ESCAPE DE 10" | ML | 856800 | 2022-09-23 |  | Proyecto específico | Cable aéreo san cristóbal | REI136 | CABLE AÉREO EN SAN CRISTÓBAL - ELECTRODUCTO 1000 A ALIMENTADOR TRANSFERENCIA AUTOMATICA - TABLERO GENERAL DE DISTRIBUCION 630 KVA 440/254 V DESDE TRANSFORMADOR . SUMINISTRO E INSTALACIÓN. | ML | 4386534 | 2022-09-23
Proyecto específico | INE123 | CABLE AÉREO EN SAN CRISTÓBAL - HERRAJE EN U No.2 | UND | 20900 | 2022-09-23 |  | Proyecto específico | Cable aéreo san cristóbal | REI137 | CABLE AÉREO EN SAN CRISTÓBAL - ELECTRODUCTO 800 A ALIMENTADOR TRANSFERENCIA AUTOMATICA - TABLERO GENERAL DE DISTRIBUCION 500 KVA 440/254 V DESDE GRUPO ELECTROGENO | ML | 2291449 | 2022-09-23
Proyecto específico | INE183 | CABLE AÉREO EN SAN CRISTÓBAL - ELECTRODUCTO DE 300 A | UN | 1593998 | 2022-09-23 |  | Proyecto específico | Cable aéreo san cristóbal | REI138 | CABLE AÉREO EN SAN CRISTÓBAL - ELECTRODUCTO 1000 A ALIMENTADOR TRANSFERENCIA AUTOMATICA - TABLERO GENERAL DE DISTRIBUCION 630 KVA 440/254 V DESDE GRUPO ELECTROGENO. SUMINISTRO E INSTALACIÓN. | ML | 4386534 | 2022-09-23
Proyecto específico | INE189 | CABLE AÉREO EN SAN CRISTÓBAL - DUCTO DE ESCAPE DE 12" | ML | 773500 | 2022-09-23 |  | Proyecto específico | Cable aéreo san cristóbal | REI149 | CABLE AÉREO EN SAN CRISTÓBAL - ELECTRODUCTO 500 A ALIMENTADOR TRANSFERENCIA AUTOMATICA - BCI 440/254 V DESDE TRANSFORMADOR. SUMINISTRO E INSTALACIÓN. | ML | 1955221 | 2022-09-23
Proyecto específico | INE124 | CABLE AÉREO EN SAN CRISTÓBAL - HERRAJE EN U DE 12" | UND | 27900 | 2022-09-23 |  | Proyecto específico | Cable aéreo san cristóbal | REI150 | CABLE AÉREO EN SAN CRISTÓBAL - ELECTRODUCTO 500 A ALIMENTADOR TRANSFERENCIA AUTOMATICA - BCI 440/254 V DESDE GRUPO ELECTROGENO | ML | 1955221 | 2022-09-23
Proyecto específico | INE191 | CABLE AÉREO EN SAN CRISTÓBAL - CAJA DE PASO PARA RED MEDIA TENSION DE 1 M X 1 M X 0,3 M DE ACUERDO A NORMA ENEL AE287 | UND | 952000 | 2022-09-23 |  | Proyecto específico | Cable aéreo san cristóbal | REI151 | CABLE AÉREO EN SAN CRISTÓBAL - SUMINISTRO E INSTALACION DE BYPASS RED REGULADA 30 KVA 208 V (0,8 M X 0,5 M X 2,0 M). SUMINISTRO E INSTALACIÓN. | UN | 10801780 | 2022-09-23
Proyecto específico | INE151 | CABLE AÉREO EN SAN CRISTÓBAL - CELDA DE MEDIA TENSIÓN DE MEDIDA INDIRECTA (0,75 M X 1,4 M X 1,6 M) 3PT'S 11,400/(RAIZ3) V - 120/(RAIZ3)V, 3TC'S 50/5A | UN | 28536200 | 2022-09-23 |  | Proyecto específico | Cable aéreo san cristóbal | REI152 | CABLE AÉREO EN SAN CRISTÓBAL - SUMINISTRO E INSTALACION DE BANCO DE CONDENSADORES 30 KVAR 208 V(1,5 M X 0,8 M X 2,0 M). SUMINISTRO E INSTALACIÓN. | UN | 8511212 | 2022-09-23
Proyecto específico | INE152 | CABLE AÉREO EN SAN CRISTÓBAL - CELDA DE MEDIA TENSIÓN DE SECCIÓN CON FUIBLES HH DE 50A/40 A/25A (0,375 M X 1,4 M X 1,6 M)AIRE A PRESION, 17,5kV, 630A | UND | 80257907 | 2022-09-23 |  | Proyecto específico | Cable aéreo san cristóbal | REI153 | CABLE AÉREO EN SAN CRISTÓBAL - SUMINISTRO E INSTALACION DE BANCO DE CONDENSADORES 150 KVAR 440V (1,5 M X 0,8 M X 2,0 M). SUMINISTRO E INSTALACIÓN. | UN | 19417533 | 2022-09-23
Proyecto específico | INE197 | CABLE AÉREO EN SAN CRISTÓBAL - CELDA DE MEDIA TENSIÓN DE SECCIÓN CON FUSIBLES HH DE 40 A/16A (0,375 M X 1,4 M X 1,6 M) EN AIRE A PRESIÓN DE ACUERDO A ESPECIFICACIONES TÉCNICAS | UND | 79915041 | 2022-09-23 |  | Proyecto específico | Cable aéreo san cristóbal | REI154 | CABLE AÉREO EN SAN CRISTÓBAL - SUMINISTRO E INSTALACION DE BANCO DE CONDENSADORES 180 KVAR 440 V(1,5 M X 0,8 M X 2,0 M). SUMINISTRO E INSTALACIÓN. | UN | 24864237 | 2022-09-23
Proyecto específico | INE204 | CABLE AÉREO EN SAN CRISTÓBAL - PUNTA CAPTADORA 5/8 X0,60 m -Dx Aluminio - 101-ALU-600-DX MARCA OBO O SIMILAR | UN | 36100 | 2022-09-23 |  | Proyecto específico | Cable aéreo san cristóbal | REI155 | CABLE AÉREO EN SAN CRISTÓBAL - SUMINISTRO E INSTALACION DE CELDA DE MEDIA TENSIÓN DE ENTRADA/SALIDA (0,75 M X 1,4 M X 1,6 M), AIRE A PRESION, 17,5kV-630A. SUMINISTRO E INSTALACIÓN. | UN | 154495945 | 2022-09-23
Proyecto específico | INE301 | CABLE AÉREO EN SAN CRISTÓBAL - INVERSOR CENTRAL CPS 50 KWP | UN | 14078610 | 2022-09-23 |  | Proyecto específico | Cable aéreo san cristóbal | REI156 | CABLE AÉREO EN SAN CRISTÓBAL - SUMINISTRO E INSTALACION DE CELDA DE MEDIA TENSIÓN DE SECCIÓN CON FUSIBLES HH DE 26 A/16A (0,375 M X 1,4 M X 1,6 M), AIRE A PRESION, 17,5kV-630A, SEGÚN DIAGRAMA UNIFILAR ESTACIÓN CORRESPONDIENTE | UN | 82072075 | 2022-09-23
Proyecto específico | INE302 | CABLE AÉREO EN SAN CRISTÓBAL - INVERSOR CENTRAL CPS 60 KWP | UN | 14807176 | 2022-09-23 |  | Proyecto específico | Cable aéreo san cristóbal | REI157 | CABLE AÉREO EN SAN CRISTÓBAL - SUMINISTRO E INSTALACION DE CELDA DE MEDIA TENSIÓN DE MEDIDA INDIRECTA (0,75 M X 1,4 M X 1,6 M) 3PT'S 11,400/(RAIZ3) V - 120/(RAIZ3)V, 3TC'S 15/5A, SEGÚN DIAGRAMA UNIFILAR ESTACION CORRESPONDIENTE | UN | 30856429 | 2022-09-23
Proyecto específico | INE308 | CABLE AÉREO EN SAN CRISTÓBAL - CAJA DE PASO RECTANGULAR HERMETICA DIMENSION 3.50 M DE LARGO POR 0,20 M DE ANCHO Y 0,20 M DE ALTO PARA CONEXIONES AC/DC INVERSORES SSFV | UND | 809200 | 2022-09-23 |  | Proyecto específico | Cable aéreo san cristóbal | REI164 | CABLE AÉREO EN SAN CRISTÓBAL - SUMINISTRO E INSTALACION DE GRUPO ELECTRÓGENO 16KVA 208/120V CABINA INSONORA TIPO INTERIOR | UN | 66414001 | 2022-09-23
Proyecto específico | INE309 | CABLE AÉREO EN SAN CRISTÓBAL - CAJA DE PASO DE 0,4 M POR 0,2 M POR 0,35 M (ANCHO, LARGO, ALTO) ALIMENTADOR SSFV | UND | 214200 | 2022-09-23 |  | Proyecto específico | Cable aéreo san cristóbal | REI166 | CABLE AÉREO EN SAN CRISTÓBAL - SUMINISTRO E INSTALACION DE GRUPO ELECTRÓGENO 200KVA 440/254V CABINA INSONORA, EFECTIVOS A LA ALTURA DE BOGOTA, TIPO INTERIOR | UN | 140425530 | 2022-09-23
Proyecto específico | INE310 | CABLE AÉREO EN SAN CRISTÓBAL - CAJA DE PASO DE 0,2 M POR 0,2 M POR 0,1 M (ANCHO, LARGO, ALTO) PARA STRING PANELES | UND | 116620 | 2022-09-23 |  | Proyecto específico | Cable aéreo san cristóbal | REI167 | CABLE AÉREO EN SAN CRISTÓBAL - SUMINISTRO E INSTALACION DE GRUPO ELECTRÓGENO 630KVA 440/254V CABINA INSONORA, EFECTIVOS A LA ALTURA DE BOGOTA, TIPO INTERIOR | UN | 343420672 | 2022-09-23
Proyecto específico | INE313 | CABLE AÉREO EN SAN CRISTÓBAL - CAJA DE PASO RECTANGULAR HERMETICA DIMENSION 4.50 M DE LARGO POR 0,20 M DE ANCHO Y 0,20 M DE ALTO.PARA CONEXIONES AC/DC INVERSORES SSFV | UND | 928200 | 2022-09-23 |  | Proyecto específico | Cable aéreo san cristóbal | REI168 | CABLE AÉREO EN SAN CRISTÓBAL - SUMINISTRO E INSTALACION DE GRUPO ELECTRÓGENO 750KVA 440/254V CABINA INSONORA, EFECTIVOS A LA ALTURA DE BOGOTATIPO INTERIOR | UN | 420378876 | 2022-09-23
Proyecto específico | ARE028 | CABLE AÉREO EN SAN CRISTÓBAL - TORNIQUETE ANTIEVASIÓN SENCILLO CON ESPECIFICACIÓN DE ACUERDO A PROYECTO | UN | 33040000 | 2022-09-23 |  | Proyecto específico | Cable aéreo san cristóbal | REI175 | CABLE AÉREO EN SAN CRISTÓBAL - SUMINISTRO E INSTALACION DE BYPASS CON SELECTOR CONMUTABLE TRIPOLAR 10KVA 208V RED REGULADA (0,8 M X 0,5 M X 2,0 M) | UN | 1920136 | 2022-09-23
Proyecto específico | ARE027 | CABLE AÉREO EN SAN CRISTÓBAL - TORNIQUETE ANTIEVASIÓN DOBLE T CON ESPECIFICACIÓN DE ACUERDO A PROYECTO | UN | 63300000 | 2022-09-23 |  | Proyecto específico | Cable aéreo san cristóbal | REI176 | CABLE AÉREO EN SAN CRISTÓBAL - SUMINISTRO E INSTALACION DE DUCTO DE ESCAPE DE 10" | ML | 910402 | 2022-09-23
Proyecto específico | ARE136 | CABLE AÉREO EN SAN CRISTÓBAL - ESPEJO EN CRISTAL FLOTADO DE 4MM SIN BISELAR, CON BORDE PULIDO ADHERIDO A MURO | M2 | 95920 | 2022-09-23 |  | Proyecto específico | Cable aéreo san cristóbal | REI177 | CABLE AÉREO EN SAN CRISTÓBAL - SUMINISTRO E INSTALACION DE ELECTRODUCTO DE 300 AMP - 44OV | UN | 1670790 | 2022-09-23
Proyecto específico | ARE137 | CABLE AÉREO EN SAN CRISTÓBAL - SILICONA ANTIHONGOS TRANSPARENTE | UN | 13652 | 2022-09-23 |  | Proyecto específico | Cable aéreo san cristóbal | REI178 | CABLE AÉREO EN SAN CRISTÓBAL - SUMINISTRO E INSTALACION DE ELECTRODUCTO DE 500 AMP- 440V | UN | 1955221 | 2022-09-23
Proyecto específico | ARE138 | CABLE AÉREO EN SAN CRISTÓBAL - TORNILLO CHAZO PUNTILLA 1/4" | UN | 125 | 2022-09-23 |  | Proyecto específico | Cable aéreo san cristóbal | REI186 | CABLE AÉREO EN SAN CRISTÓBAL - SUMINISTRO E INSTALACION DE DUCTO DE ESCAPE DE 12" | ML | 834102 | 2022-09-23
Proyecto específico | ARE105 | CABLE AÉREO EN SAN CRISTÓBAL - PASAMANOS TUBULAR CILINDRICO EN ACERO INOXIDABLE MATE DE D=1 3/4" ESCALERA Y RAMPA DE ACCESO (Suministro e instalación). | M | 483354 | 2022-09-23 |  | Proyecto específico | Cable aéreo san cristóbal | REI188 | CABLE AÉREO EN SAN CRISTÓBAL - SUMINISTRO E INSTALACION DE CAJA DE PASO RED MEDIA TENSION DE 1 M X 1 M X 0,3 M DE ACUERDO A NORMA ENEL AE287 | UND | 1314464 | 2022-09-23
Proyecto específico | ARE104 | CABLE AÉREO EN SAN CRISTÓBAL - PASAMANOS TUBULAR CILINDRICO EN ACERO INOXIDABLE MATE DE D=2" RAMPAS Y ESCALERAS PLATAFORMAS (Incluye suministro e instalación). | M | 543773 | 2022-09-23 |  | Proyecto específico | Cable aéreo san cristóbal | REI189 | CABLE AÉREO EN SAN CRISTÓBAL - SUMINISTRO E INSTALACION DE CELDA DE MEDIA TENSIÓN DE MEDIDA INDIRECTA (0,75 M X 1,4 M X 1,6 M) 3PT'S 11,400/(RAIZ3) V - 120/(RAIZ3)}V, 3TC'S 50/5A | UN | 31999820 | 2022-09-23
Proyecto específico | ARE117 | CABLE AÉREO EN SAN CRISTÓBAL - CERÁMICA COLOR BLANCO DE 30X60 | M2 | 30499.7 | 2022-09-23 |  | Proyecto específico | Cable aéreo san cristóbal | REI190 | CABLE AÉREO EN SAN CRISTÓBAL - SUMINISTRO E INSTALACION DE CELDA DE MEDIA TENSIÓN DE SECCIÓN CON FUSIBLES HH DE 50A/40 A/25A (0,375 M X 1,4 M X 1,6 M)AIRE A PRESION, 17,5kV, 630A | UN | 80894419 | 2022-09-23
Proyecto específico | ARE120 | CABLE AÉREO EN SAN CRISTÓBAL - ALLANADORA DE CONCRETO DE 36" | DIA | 114240 | 2022-09-23 |  | Proyecto específico | Cable aéreo san cristóbal | REI197 | CABLE AÉREO EN SAN CRISTÓBAL - SUMINISTRO E INSTALACION DE CELDA DE MEDIA TENSIÓN DE SECCIÓN CON FUIBLES HH DE 40 A/16A (0,375 M X 1,4 M X 1,6 M) EN AIRE A PRESIÓN SEGÚN ESPECIFICACIONES TÉCNICAS. SUMINISTRO E INSTALACIÓN. | UN | 80549031 | 2022-09-23
Proyecto específico | ARE107 | CABLE AÉREO EN SAN CRISTÓBAL - BALDOSA DE GRANITO 30 x 30 CM BLANCO HUILA | M2 | 61404 | 2022-09-23 |  | Proyecto específico | Cable aéreo san cristóbal | REI201 | CABLE AÉREO EN SAN CRISTÓBAL - SUMINISTRO E INSTALACION DE PUNTA CAPTADORA 0.60M INCLUYE BASE | UND | 99183 | 2022-09-23
Proyecto específico | ARE112 | CABLE AÉREO EN SAN CRISTÓBAL - LAMINA DE POLICARBONATO SUNGLAZE 4mm | M2 | 242760 | 2022-09-23 |  | Proyecto específico | Cable aéreo san cristóbal | REI301 | CABLE AÉREO EN SAN CRISTÓBAL - SUMINISTRO E INSTALACION DE INVERSOR CENTRAL 50KW INCLUYE SOPORTES DE INSTALACION EN CUBIERTA. | UN | 15040509 | 2022-09-23
Proyecto específico | ARE121 | CABLE AÉREO EN SAN CRISTÓBAL - CRISTAL LAMINADO 5MM INC + PVB 0.75 MICRAS + 5MM INCOLORO | M2 | 535500 | 2022-09-23 |  | Proyecto específico | Cable aéreo san cristóbal | REI302 | CABLE AÉREO EN SAN CRISTÓBAL - SUMINISTRO E INSTALACION DE INVERSOR CENTRAL 60KW INCLUYE SOPORTES DE INSTALACION A UNO (1) METRO DE ALTURA EN CUBIERTA. | UN | 15769075 | 2022-09-23
Proyecto específico | ARE116 | CABLE AÉREO EN SAN CRISTÓBAL - REJILLA DE VENTILACIÓN, DIMENSIONES 30 X 30 CM., DE POLIPROPILENO | UN | 21900 | 2022-09-23 |  | Proyecto específico | Cable aéreo san cristóbal | REI308 | CABLE AÉREO EN SAN CRISTÓBAL - SUMINISTRO E INSTALACION DE CAJA DE PASO RECTANGULAR HERMETICA PARA CONEXIONES AC/DC INVERSORES SSFV DE DIMENSION 3.50 M DE LARGO POR 0,20 M DE ANCHO Y 0,20 M DE ALTO. | UND | 1088234 | 2022-09-23
Proyecto específico | ARE038 | CABLE AÉREO EN SAN CRISTÓBAL - P5 (0.90 X 2.20 MTS.) PUERTA EN VIDRIO. PERFIL EN ALUMINIO ALN-A-218 + PISA VIDRIO ALN-A-222+EMPAQUE DE CAUCHO + PIVOTE. VIDRIO TEMPLANO LAMINADO DE 4 MM + 4 MM + PELICULA DE SEGURIDAD DE 75 MICRAS TRANSPARENTE. | UN | 682550 | 2022-09-23 |  | Proyecto específico | Cable aéreo san cristóbal | REI309 | CABLE AÉREO EN SAN CRISTÓBAL - SUMINISTRO E INSTALACION DE CAJA DE PASO ALIMENTADOR SSFV DE 0,4 M POR 0,2 M POR 0,35 M (ANCHO, LARGO, ALTO) | UND | 485668 | 2022-09-23
Proyecto específico | ARE039 | CABLE AÉREO EN SAN CRISTÓBAL - P5 (1.00 X 2.20 MTS.) PUERTA ANTIPÁNICO, MAS BARRA ANTIPÁNICO TIPO PUSH CON MANIJA PARA PUERTAS CORTAFUEGO. PERFIL EN ALUMINIO ALN-A-218 + PISA VIDRIO ALN-A-222+EMPAQUE DE CAUCHO + PIVOTE. VIDRIO TEMPLANO LAMINADO DE 4 MM + 4 MM + PELICULA DE SEGURIDAD DE 75 MICRAS TRANSPARENTE. | UN | 473279 | 2022-09-23 |  | Proyecto específico | Cable aéreo san cristóbal | REI310 | CABLE AÉREO EN SAN CRISTÓBAL - SUMINISTRO E INSTALACION DE CAJA DE PASO STRING PANELES DE 0,2 M POR 0,2 M POR 0,1 M (ANCHO, LARGO, ALTO) | UND | 161977 | 2022-09-23
Proyecto específico | ARE040 | CABLE AÉREO EN SAN CRISTÓBAL - P6 (1.50 X 2.20 MTS.) PUERTA EN VIDRIO. PERFIL EN ALUMINIO ALN-A-218 + PISA VIDRIO ALN-A-222+EMPAQUE DE CAUCHO + PIVOTE. VIDRIO TEMPLANO LAMINADO DE 4 MM + 4 MM + PELICULA DE SEGURIDAD DE 75 MICRAS TRANSPARENTE. | UN | 1137583 | 2022-09-23 |  | Proyecto específico | Cable aéreo san cristóbal | REI313 | CABLE AÉREO EN SAN CRISTÓBAL - SUMINISTRO E INSTALACION DE CAJA DE PASO RECTANGULAR HERMETICA PARA CONEXIONES AC/DC INVERSORES SSFV DE DIMENSION 4.50 M DE LARGO POR 0,20 M DE ANCHO Y 0,20 M DE ALTO. | UND | 1209756 | 2022-09-23
Proyecto específico | ARE041 | CABLE AÉREO EN SAN CRISTÓBAL - P6 (2.00 X 2.50 MTS.) PUERTA ANTIPÁNICO, MAS BARRA ANTIPÁNICO TIPO PUSH CON MANIJA PARA PUERTAS CORTAFUEGO. PERFIL EN ALUMINIO ALN-A-218 + PISA VIDRIO ALN-A-222+EMPAQUE DE CAUCHO + PIVOTE. VIDRIO TEMPLANO LAMINADO DE 4 MM + 4 MM + PELICULA DE SEGURIDAD DE 75 MICRAS TRANSPARENTE. | UN | 1075633 | 2022-09-23 |  | Proyecto específico | Cable aéreo san cristóbal | ARQ1007 | CABLE AÉREO EN SAN CRISTÓBAL - TORNIQUETE ANTIEVASIÓN SENCILLO CON ESPECIFICACIÓN DE ACUERDO A PROYECTO | UN | 33269218 | 2022-09-23
Proyecto específico | ARE042 | CABLE AÉREO EN SAN CRISTÓBAL - P6 (3.00 X 2.50 MTS.) PUERTA ANTIPÁNICO, MAS BARRA ANTIPÁNICO TIPO PUSH CON MANIJA PARA PUERTAS CORTAFUEGO. PERFIL EN ALUMINIO ALN-A-218 + PISA VIDRIO ALN-A-222+EMPAQUE DE CAUCHO + PIVOTE. VIDRIO TEMPLANO LAMINADO DE 4 MM + 4 MM + PELICULA DE SEGURIDAD DE 75 MICRAS TRANSPARENTE. | UN | 1613450 | 2022-09-23 |  | Proyecto específico | Cable aéreo san cristóbal | ARQ1008 | CABLE AÉREO EN SAN CRISTÓBAL - TORNIQUETE ANTIEVASIÓN DOBLE T CON ESPECIFICACIÓN DE ACUERDO A PROYECTO | UN | 63578741 | 2022-09-23
Proyecto específico | ARE043 | CABLE AÉREO EN SAN CRISTÓBAL - P7-A (0.60 X 1.90 MTS.) PUERTA DE ACERO INOXIDABLE MAS HERRAJES EN ACERO INOXIDABLE | UN | 607017 | 2022-09-23 |  | Proyecto específico | Cable aéreo san cristóbal | ARQ1018 | CABLE AÉREO EN SAN CRISTÓBAL - BARRA EN "L " DE SEGURIDAD, EN ACERO INOXIDABLE PARA PERSONAS EN CONDICIONES DE MOVILIDAD REDUCIDA | UN | 373699 | 2022-09-23
Proyecto específico | ARE044 | CABLE AÉREO EN SAN CRISTÓBAL - P7-B (0.90 X 1.90 MTS.) PUERTA DE ACERO INOXIDABLE MAS HERRAJES EN ACERO INOXIDABLE. | UN | 901526 | 2022-09-23 |  | Proyecto específico | Cable aéreo san cristóbal | ARQ1026 | CABLE AÉREO EN SAN CRISTÓBAL - SUMINISTRO, TRANSPORTE E INSTALACION DE ESPEJO EN VIDRIO DE SEGURIDAD LAMINADO 4+4 FLOTADO (Incluye elementos de fijacion) | M2 | 110915 | 2022-09-23
Proyecto específico | ARE047 | CABLE AÉREO EN SAN CRISTÓBAL - P11 (5.00 X 6.80 MTS.) CORTINA EN LAMINA TUBO DE ALUMINIO ANODIZADO, PLATINA DE ALUMINIO DE 3/4" X 1/8" TROQUELADAS. | UN | 61049743 | 2022-09-23 |  | Proyecto específico | Cable aéreo san cristóbal | ARQ1101 | CABLE AÉREO EN SAN CRISTÓBAL - PASAMANOS TUBULAR CILINDRICO EN ACERO INOXIDABLE SATINADO D=1 3/4". INCLUYE VIDRIO TEMPLADO Y LAMINADO DE 10 MM (5+5 CON PVB) H= 0,60 M Y PERFORACIÓN PARA FIJACIÓN A BALAUSTRES. SIMILAR O EQUIVALENTE PARA ESCALERAS, RAMPAS, TERRAZAS, TORNIQUETES. INCLUYE SUMINISTRO E INSTALACIÓN DE HERRAJES, EMPAQUES, ACCESORIOS, FIJACIONES E INSTALACIÓN. | ML | 483354 | 2022-09-23
Proyecto específico | ARE048 | CABLE AÉREO EN SAN CRISTÓBAL - P13 (5.38 X 2.50 MTS.) CORTINA EN LAMINA TUBO DE ALUMINIO ANODIZADO, PLATINA DE ALUMINIO DE 3/4" X 1/8" TROQUELADAS. | UN | 24150560 | 2022-09-23 |  | Proyecto específico | Cable aéreo san cristóbal | ARQ1102 | CABLE AÉREO EN SAN CRISTÓBAL - PASAMANOS TUBULAR CILINDRICO EN ACERO INOXIDABLE SATINADO D=2". INCLUYE VIDRIO TEMPLADO Y LAMINADO DE 10 MM (5+5 CON PVB) H= 0,60 M Y PERFORACIÓN PARA FIJACIÓN A BALAUSTRES. SIMILAR O EQUIVALENTE PARA ESCALERAS, RAMPAS, TERRAZAS, TORNIQUETES. INCLUYE SUMINISTRO E INSTALACIÓN DE HERRAJES, EMPAQUES, ACCESORIOS, FIJACIONES E INSTALACIÓN. | M | 543773 | 2022-09-23
Proyecto específico | ARE049 | CABLE AÉREO EN SAN CRISTÓBAL - P15 (24.00 X 3.58 MTS.) PUERTA CORREDERA EN LAMINA CR CAL 18 PINTURA ELECTROSTATICA COLOR ALUMINIO ANODIZADO O GRIS RAL 7035., MARCO CR CAL 18, PINTURA ELECTROSTÁTICA COLOR ALUMINIO ANODIZADO O GRIS RAL 7035. | UN | 54193681 | 2022-09-23 |  | Proyecto específico | Cable aéreo san cristóbal | ARQ302 | CABLE AÉREO EN SAN CRISTÓBAL - MORTERO IMPERMEABILIZANTE PARA PAREDES ( BAÑOS, COCINAS, ZONAS HUMEDAS, Y VIGAS CANAL ) TIPO SIKATOP SEAL-107 , O SIMILAR EQUIVALENTE. INCLUYE SUMINISTRO E INSTALACIÓN. | M2 | 34269 | 2022-09-23
Proyecto específico | ARE055 | CABLE AÉREO EN SAN CRISTÓBAL - P18 (1.50 X 2.50 MTS.) PUERTA ANTIPÁNICO, MAS BARRA ANTIPÁNICO TIPO PUSH CON MANIJA PARA PUERTAS CORTAFUEGO. PERFIL EN ALUMINIO ALN-A-218 + PISA VIDRIO ALN-A-222+EMPAQUE DE CAUCHO + PIVOTE. VIDRIO TEMPLANO LAMINADO DE 4 MM + 4 MM + PELICULA DE SEGURIDAD DE 75 MICRAS TRANSPARENTE. | UN | 806725 | 2022-09-23 |  | Proyecto específico | Cable aéreo san cristóbal | ARQ303 | CABLE AÉREO EN SAN CRISTÓBAL - ENCHAPE EN CERÁMICA COLOR BLANCO DE 30X60 (INCLUYE SUMINISTRO E INSTALACIÓN HORIZONTAL), O SIMILAR EQUIVALENTE. | M2 | 62736 | 2022-09-23
Proyecto específico | ARE058 | CABLE AÉREO EN SAN CRISTÓBAL - P20 (7,15 X 2,96 MTS.) CORTINA EN LAMINA TUBO DE ALUMINIO ANODIZADO, PLATINA DE ALUMINIO DE 3/4" X 1/8" TROQUELADAS | UN | 36016894 | 2022-09-23 |  | Proyecto específico | Cable aéreo san cristóbal | ARQ401 | CABLE AÉREO EN SAN CRISTÓBAL - PISO EN CONCRETO ESMALTADO Y ENDURECIDO DE F'C=3.000PSI - ESPESOR = 0.06M, PULIDO Y BRILLADO CON HELICÓPTERO, UTILIZAR ENDURECEDOR DE CUARZO SUPERFICIAL EN UNA PROPORCIÓN DE 4.0KG X M2 Y FIBRA DE FLEXA NYLON FIBER EN UNA DOSIS DE 600GRXM3, O SIMILAR EQUIVALENTE (INCLUYE SUMINISTRO E INSTALACIÒN) | M2 | 56532 | 2022-09-23
Proyecto específico | ARE064 | CABLE AÉREO EN SAN CRISTÓBAL - P3-A (0.90 X 2.20 MTS.) PUERTA EN VIDRIO. PERFIL EN ALUMINIO ALN-A-218 + PISA VIDRIO ALN-A-222+EMPAQUE DE CAUCHO + PIVOTE. VIDRIO TEMPLANO LAMINADO DE 4 MM + 4 MM + PELICULA DE SEGURIDAD DE 75 MICRAS TRANSPARENTE. | UN | 682550 | 2022-09-23 |  | Proyecto específico | Cable aéreo san cristóbal | ARQ501 | CABLE AÉREO EN SAN CRISTÓBAL - BALDOSA DE GRANITO DE MÁRMOL TIPO ALFA DE 0.30x0.30M - BLANCO HUILA FONDO BLANCO GRANO 1, QUE CUMPLA CON LAS NORMAS NTC 2849 Y TRÁFICO INTENSO. INSTALACIÓN SEGÚN ESPECIFICACIONES DEL FABRICANTE. INCLUYE MORTERO DE NIVELACIÓN DE ESPESOR MEDIO 0.03M Y MORTERO DE AFINADO, MORTERO DE PEGA, COLOCACIÓN DE PIEZAS, CORTE DE PIEZAS, TRATAMIENTO DE JUNTAS CADA 6x6 PIEZAS, O SIMILAR EQUIVALENTE. INCLUYE SUMINISTRO, TRANSPORTE, INSTALACIÓN , DESTRONQUE, PULIDA Y BRILLADA. | M2 | 73842 | 2022-09-23
Proyecto específico | ARE113 | CABLE AÉREO EN SAN CRISTÓBAL - ACERO ESTRUCTURAL TIPO ASTM A500 Gr. C | KG | 11396.4902 | 2022-09-23 |  | Proyecto específico | Cable aéreo san cristóbal | ARQ601 | CABLE AÉREO EN SAN CRISTÓBAL - SISTEMA DE ACRISTALAMIENTO Y TECHOS DE POLICARBONATO SUNGLAZE, TIPO SUNGLAZE TM 4/600, GROSOR 4 MM, ANCHO 585 MM (SISTEMA DE 600 MM), ALTURA 21 MM, (SUMINISTRO E INSTALACIÓN), O SIMILAR EQUIVALENTE. | M2 | 316885 | 2022-09-23
Proyecto específico | ARE114 | CABLE AÉREO EN SAN CRISTÓBAL - BARRAS LISAS PARA RIOSTRAS TIPO 1020 | KG | 4784.67 | 2022-09-23 |  | Proyecto específico | Cable aéreo san cristóbal | ARQ702 | CABLE AÉREO EN SAN CRISTÓBAL - MODULO DE PERSIANA EN CELOSIA DE ACERO GALVANIZADO CAL 18 Y ESTRUCTURA METÁLICA DE SOPORTE, DE COLOR RAL 7035 ALUMINIO ADONIZADO SEGUN MUESTRA , CON FIJACIONES, ANCLAJES, REMATES, Y ACCESORIOS, O SIMILAR EQUIVALENTE, SEGUN SU UBICACIÓN EN MODELOS BIM, PLANOS Y ESPECIFICACIONES TÉCNICAS. INCLUYE (MONTAJE, SUMINISTRO E INSTALACIÓN). | M2 | 900943 | 2022-09-23
Proyecto específico | ARE115 | CABLE AÉREO EN SAN CRISTÓBAL - BARRAS LISAS PARA RIOSTRAS TIPO 1045 | KG | 3520.6086 | 2022-09-23 |  | Proyecto específico | Cable aéreo san cristóbal | ARQ706 | CABLE AÉREO EN SAN CRISTÓBAL - CORTASOL EN PANEL METALICO EN ALUZINC TIPO QUADROBRISE 25/75, , ACABADO LISO, COLOR ROBLE, Y FIJACIÓN ENTRE EJES 20CM , O SIMILAR EQUIVALENTE. INCLUYE (SUMINISTRO, FIJACIONES, ACCESORIOS, ESTRUCTURA DE APOYO SEGÚN NSR-10, E INSTALACIÓN). | M2 | 130677 | 2022-09-23
Proyecto específico | ARE110 | CABLE AÉREO EN SAN CRISTÓBAL - ESTRUCTURAL CUAD NEGRO 200 X 200 6.0mm | KG | 9530.0201 | 2022-09-23 |  | Proyecto específico | Cable aéreo san cristóbal | ARQ708 | CABLE AÉREO EN SAN CRISTÓBAL - CRISTAL LAMINADO 5MM INC + PVB 0.75 MICRAS + 5MM INCOLORO INCLUYE SUMINISTRO, INSTALACION Y OTROS ELEMENTOS PARA SU INSTALACION | UN | 576737 | 2022-09-23
Proyecto específico | ARE111 | CABLE AÉREO EN SAN CRISTÓBAL - LAMINA COLABORANTE CAL.16 1.50mm | M2 | 128667.6798 | 2022-09-23 |  | Proyecto específico | Cable aéreo san cristóbal | ARQ709 | CABLE AÉREO EN SAN CRISTÓBAL - REJILLA DE VENTILACIÓN, DIMENSIONES 30 X 30 CM., DE POLIPROPILENO. INCLUYE SUMINISTRO E INSTALACION | UN | 30033 | 2022-09-23
Proyecto específico | ARE139 | CABLE AÉREO EN SAN CRISTÓBAL - LOSETA PREFABRICADA A55 TACTIL ALERTA (40x40x6cm) COLOR AMARILLO | M2 | 50606 | 2022-09-23 |  | Proyecto específico | Cable aéreo san cristóbal | ARQ901-12 | CABLE AÉREO EN SAN CRISTÓBAL - P5 (0.90 X 2.20 MTS.) PUERTA EN VIDRIO. PERFIL EN ALUMINIO ALN-A-218 + PISA VIDRIO ALN-A-222+EMPAQUE DE CAUCHO + PIVOTE. VIDRIO TEMPLANO LAMINADO DE 4 MM + 4 MM + PELICULA DE SEGURIDAD DE 75 MICRAS TRANSPARENTE. INCLUYE SUMINISTRO E INSTALACION. | UN | 682550 | 2022-09-23
Proyecto específico | ARE108 | CABLE AÉREO EN SAN CRISTÓBAL - BANCO RURAL, TIPO M-06-A | UN | 1130500 | 2022-09-23 |  | Proyecto específico | Cable aéreo san cristóbal | ARQ901-13 | CABLE AÉREO EN SAN CRISTÓBAL - P5 (1.00 X 2.20 MTS.) PUERTA ANTIPÁNICO, MAS BARRA ANTIPÁNICO TIPO PUSH CON MANIJA PARA PUERTAS CORTAFUEGO. PERFIL EN ALUMINIO ALN-A-218 + PISA VIDRIO ALN-A-222+EMPAQUE DE CAUCHO + PIVOTE. VIDRIO TEMPLANO LAMINADO DE 4 MM + 4 MM + PELICULA DE SEGURIDAD DE 75 MICRAS TRANSPARENTE. INCLUYE SUMINISTRO E INSTALACION. | UN | 473279 | 2022-09-23
Proyecto específico | ARE109 | CABLE AÉREO EN SAN CRISTÓBAL - BOLARDO MEDIANO CON DILATACION PINTADA, TIPO M-15-A | UN | 232050 | 2022-09-23 |  | Proyecto específico | Cable aéreo san cristóbal | ARQ901-14 | CABLE AÉREO EN SAN CRISTÓBAL - P6 (1.50 X 2.20 MTS.) PUERTA EN VIDRIO. PERFIL EN ALUMINIO ALN-A-218 + PISA VIDRIO ALN-A-222+EMPAQUE DE CAUCHO + PIVOTE. VIDRIO TEMPLANO LAMINADO DE 4 MM + 4 MM + PELICULA DE SEGURIDAD DE 75 MICRAS TRANSPARENTE. INCLUYE SUMINISTRO E INSTALACION. | UN | 1137583 | 2022-09-23
Proyecto específico | ARE106 | CABLE AÉREO EN SAN CRISTÓBAL - CALISTEMO H=2.5mt (Incluye siembra, caja, tierra negra, abono, tutor, transporte y disposición final de escombros a 28 km). SUMINISTRO Y PLANTACION. | UN | 262990 | 2022-09-23 |  | Proyecto específico | Cable aéreo san cristóbal | ARQ901-15 | CABLE AÉREO EN SAN CRISTÓBAL - P6 (2.00 X 2.50 MTS.) PUERTA ANTIPÁNICO, MAS BARRA ANTIPÁNICO TIPO PUSH CON MANIJA PARA PUERTAS CORTAFUEGO. PERFIL EN ALUMINIO ALN-A-218 + PISA VIDRIO ALN-A-222+EMPAQUE DE CAUCHO + PIVOTE. VIDRIO TEMPLANO LAMINADO DE 4 MM + 4 MM + PELICULA DE SEGURIDAD DE 75 MICRAS TRANSPARENTE. INCLUYE SUMINISTRO E INSTALACION. | UN | 1075633 | 2022-09-23
Proyecto específico | ARE140 | CABLE AÉREO EN SAN CRISTÓBAL - MURO EN TIERRA ARMADA DE ALTURA MÁXIMA DE 1.8 M INCLUYE: DISEÑO, PREFABRICADOS, REFUERZO GEOSTRAP, EPDM, ECOELEMENTOS PARA ACOPIO, LEVAS DE IZAJE, GEOTEXTIL DE DRENAJE, TODOS LOS ELEMENTOS NECESARIOS PARA EL MONTAJE DEL MURO | M2 | 2464516 | 2022-09-23 |  | Proyecto específico | Cable aéreo san cristóbal | ARQ901-16 | CABLE AÉREO EN SAN CRISTÓBAL - P6 (3.00 X 2.50 MTS.) PUERTA ANTIPÁNICO, MAS BARRA ANTIPÁNICO TIPO PUSH CON MANIJA PARA PUERTAS CORTAFUEGO. PERFIL EN ALUMINIO ALN-A-218 + PISA VIDRIO ALN-A-222+EMPAQUE DE CAUCHO + PIVOTE. VIDRIO TEMPLANO LAMINADO DE 4 MM + 4 MM + PELICULA DE SEGURIDAD DE 75 MICRAS TRANSPARENTE. INCLUYE SUMINISTRO E INSTALACION. | UN | 1613450 | 2022-09-23
Proyecto específico | ARE141 | CABLE AÉREO EN SAN CRISTÓBAL - PUERTA REJA DE PROTECIÓN (5.09 X 3.00 MTS, PERFIL CUADRADO TUBULAR 25 X 25 MM, PERFIL CIRCULAR TUBULAR DIAMETRO DE 3") | UN | 7072732.87 | 2022-09-23 |  | Proyecto específico | Cable aéreo san cristóbal | ARQ901-17 | CABLE AÉREO EN SAN CRISTÓBAL - P7-A (0.60 X 1.90 MTS.) PUERTA DE ACERO INOXIDABLE MAS HERRAJES EN ACERO INOXIDABLE | UN | 607017 | 2022-09-23
Proyecto específico | ARE142 | CABLE AÉREO EN SAN CRISTÓBAL - PUERTA REJA DE PROTECIÓN (7.60 X 3.00 MTS, PERFIL CUADRADO TUBULAR 25 X 25 MM, PERFIL CIRCULAR TUBULAR DIAMETRO DE 3") | UN | $ 9.168.700,10 | 2022-09-23 |  | Proyecto específico | Cable aéreo san cristóbal | ARQ901-18 | CABLE AÉREO EN SAN CRISTÓBAL - P7-B (0.90 X 1.90 MTS.) PUERTA DE ACERO INOXIDABLE MAS HERRAJES EN ACERO INOXIDABLE | UN | 901526 | 2022-09-23
Proyecto específico | INE177 | CABLE AÉREO EN SAN CRISTÓBAL - TABLERO GENERAL DE DISTRIBUCION TRIFASICO 208/120V MEDIDAS DIRECTAS 75KVA SEGÚN DIAGRAMA UNIFILAR ESTACIÓN ALTAMIRA, INCLUYE BANCO DE CONDENSADORES 8kVA(2 PASOS). | UN | 13473180 | 2022-09-23 |  | Proyecto específico | Cable aéreo san cristóbal | ARQ901-20 | CABLE AÉREO EN SAN CRISTÓBAL - P11 (5.00 X 6.80 MTS.) CORTINA EN LAMINA TUBO DE ALUMINIO ANODIZADO, PLATINA DE ALUMINIO DE 3/4" X 1/8" TROQUELADAS | UN | 61049743 | 2022-09-23
Proyecto específico | INE215 | CABLE AÉREO EN SAN CRISTÓBAL - SUMINISTRO DE TABLERO GENERAL DE DISTRIBUCION TRIFASICO 208/120V TRANSMILENIO. DE ACUERDO A DIAGRAMA UNIFILAR ESTACIÓN ALTAMIRA. | UN | 10206875 | 2022-09-23 |  | Proyecto específico | Cable aéreo san cristóbal | ARQ901-21 | CABLE AÉREO EN SAN CRISTÓBAL - P13 (5.38 X 2.50 MTS.) CORTINA EN LAMINA TUBO DE ALUMINIO ANODIZADO, PLATINA DE ALUMINIO DE 3/4" X 1/8" TROQUELADAS | UN | 24150560 | 2022-09-23
Proyecto específico | INE198 | CABLE AÉREO EN SAN CRISTÓBAL - TABLERO GENERAL DE DISTRIBUCION TRIFASICO 208/120V MEDIDAS DIRECTAS 30KVA SEGÚN DIAGRAMA UNIFILAR ESTACIÓN 20 DE JULIO, INCLUYE BANCO DE CONDENSADORES DE 5kVAR(2PASOS) | UN | 12640180 | 2022-09-23 |  | Proyecto específico | Cable aéreo san cristóbal | ARQ901-22 | CABLE AÉREO EN SAN CRISTÓBAL - P15 (24.00 X 3.58 MTS.) PUERTA CORREDERA EN LAMINA CR CAL 18 PINTURA ELECTROSTATICA COLOR ALUMINIO ANODIZADO O GRIS RAL 7035., MARCO CR CAL 18, PINTURA ELECTROSTÁTICA COLOR ALUMINIO ANODIZADO O GRIS RAL 7035. INCLUYE SUMINISTRO E INSTALACION. | UN | 54193681 | 2022-09-23
Proyecto específico | INE199 | CABLE AÉREO EN SAN CRISTÓBAL - TABLERO GENERAL DE DISTRIBUCION TRIFASICO 208/120V TRANSMILENIO SEGÚN DIAGRAMA UNIFILAR ESTACIÓN 20 DE JULIO | UN | 10197872 | 2022-09-23 |  | Proyecto específico | Cable aéreo san cristóbal | ARQ901-28 | CABLE AÉREO EN SAN CRISTÓBAL - P18 (1.50 X 2.50 MTS.) PUERTA ANTIPÁNICO, MAS BARRA ANTIPÁNICO TIPO PUSH CON MANIJA PARA PUERTAS CORTAFUEGO. PERFIL EN ALUMINIO ALN-A-218 + PISA VIDRIO ALN-A-222+EMPAQUE DE CAUCHO + PIVOTE. VIDRIO TEMPLANO LAMINADO DE 4 MM + 4 MM + PELICULA DE SEGURIDAD DE 75 MICRAS TRANSPARENTE. INCLUYE SUMINISTRO E INSTALACION. | UN | 806725 | 2022-09-23
Proyecto específico | INE193 | CABLE AÉREO EN SAN CRISTÓBAL - TABLERO GENERAL DE DISTRIBUCION TRIFASICO 208/120V MEDIDAS DIRECTAS 250KVA SEGÚN DIAGRAMA UNIFILAR ESTACIÓN VICTORIA | UN | 25942000 | 2022-09-23 |  | Proyecto específico | Cable aéreo san cristóbal | ARQ901-30 | CABLE AÉREO EN SAN CRISTÓBAL - P20 (7,15 X 2,96 MTS.) CORTINA EN LAMINA TUBO DE ALUMINIO ANODIZADO, PLATINA DE ALUMINIO DE 3/4" X 1/8" TROQUELADAS | UN | 36016894 | 2022-09-23
Proyecto específico | INE311 | CABLE AÉREO EN SAN CRISTÓBAL - TABLERO DE CONEXIÓN INVERSORES SSFV HERMETICO PARA INSTALACIÓN DE TOTALIZADOR PRINCIPAL DE 250A Y TRES TOTALIZADORES DE 85A PARA CADA UNO DE LOS INVERSORES , CERTIFICADO RETIE. MEDIDAS APROXIMADDAS 0,5 M X 0,3 M X 0,5 M (ANCHO, LARGO, ALTO). INCLUYE SOPORTE DE INSTALACION. | UN | 3167530 | 2022-09-23 |  | Proyecto específico | Cable aéreo san cristóbal | ARQ901-8 | CABLE AÉREO EN SAN CRISTÓBAL - P3-A (0.90 X 2.20 MTS.) PUERTA EN VIDRIO. PERFIL EN ALUMINIO ALN-A-218 + PISA VIDRIO ALN-A-222+EMPAQUE DE CAUCHO + PIVOTE. VIDRIO TEMPLANO LAMINADO DE 4 MM + 4 MM + PELICULA DE SEGURIDAD DE 75 MICRAS TRANSPARENTE. INCLUYE SUMINISTRO E INSTALACION. | UN | 682550 | 2022-09-23
Proyecto específico | INE128 | CABLE AÉREO EN SAN CRISTÓBAL - BREAKER, INTERRUPTOR O TOTALIZADOR TRIFÁSICO INDUSTRIAL TIPO CAJA MOLDEADA 250A | UN | 491200 | 2022-09-23 |  | Proyecto específico | Cable aéreo san cristóbal | KES001 | CABLE AÉREO EN SAN CRISTÓBAL - SUMINISTRO E INSTALACION DE ACERO ESTRUCTURAL TIPO ASTM A500 Gr. C. | KG | 19822 | 2022-09-23
Proyecto específico | INE330 | CABLE AÉREO EN SAN CRISTÓBAL - TABLERO DE CONEXIÓN INVERSORES SSFV HERMETICO PARA INSTALACIÓN DE TOTALIZADOR PRINCIPAL DE 350A Y CUATRO TOTALIZADORES DE 85A PARA CADA UNO DE LOS INVERSORES , CERTIFICADO RETIE. MEDIDAS APROXIMADDAS 0,5 M X 0,3 M X 0,5 M (ANCHO, LARGO, ALTO). INCLUYE SOPORTE DE INSTALACION. | UN | 3841844 | 2022-09-23 |  | Proyecto específico | Cable aéreo san cristóbal | KES005 | CABLE AÉREO EN SAN CRISTÓBAL - SUMINISTRO E INSTALACION DE TENSORES PARA CUBIERTA EN VARILLA LISA DE 1/2" SAE 1020 | KG | 13271 | 2022-09-23
Proyecto específico | INE129 | CABLE AÉREO EN SAN CRISTÓBAL - BREAKER, INTERRUPTOR O TOTALIZADOR TRIFÁSICO INDUSTRIAL TIPO CAJA MOLDEADA 250A | UN | 894850 | 2022-09-23 |  | Proyecto específico | Cable aéreo san cristóbal | KES006 | CABLE AÉREO EN SAN CRISTÓBAL - SUMINISTRO E INSTALACION DE CONTRAVIENTOS PARA CUBIERTA EN BARRA LISA DE 5/8" SAE 1045 | KG | 11969 | 2022-09-23
Proyecto específico | INE401 | CABLE AÉREO EN SAN CRISTÓBAL - CERTIFICACIÓN RETIE PROYECTOS SERIE 1 INTEFERENCIAS MT | UN | 285600 | 2022-09-23 |  | Proyecto específico | Cable aéreo san cristóbal | KES007 | CABLE AÉREO EN SAN CRISTÓBAL - ACERO ASTM A572 GRADO 50. Fy=345MPa, Fu=450MPa. (SUMINISTRO E INSTALACIÓN). | KG | 22526 | 2022-09-23
Proyecto específico | INE402 | CABLE AÉREO EN SAN CRISTÓBAL - CERTIFICACIÓN RETIE PROYECTOS SERIE 1 MOFICACIÓN REDES MT EXTERIOR ESTACIONES | UN | 571200 | 2022-09-23 |  | Proyecto específico | Cable aéreo san cristóbal | KES008 | CABLE AÉREO EN SAN CRISTÓBAL - Lamina colaborante ASTM ASTM A653 Gr50 (INCLUYE TRANSPORTE, FABRICACIÓN Y MONTAJE CON ANTICORROSIVO Y PINTURA DE ACABADO EN EPÓXICO) (INCLUYE MATERIALES, INSUMOS, HERRAMIENTAS Y EQUIPOS, ANDAMIOS, MANO DE OBRA CALIFICADA Y TODO LO NECESARIO PARA DESARROLLAR LA OBRA. | M2 | 149590 | 2022-09-23
Proyecto específico | INE403 | CABLE AÉREO EN SAN CRISTÓBAL - CERTIFICACIÓN RETILAP PROYECTOS SERIE 6 BT URBANISMOS PILONAS DEL SISTEMA DE TRANSPORTE POR CABLE SAN CRISTOBAL | UN | 7735000 | 2022-09-23 |  | Proyecto específico | Cable aéreo san cristóbal | RHE001 | CABLE AÉREO EN SAN CRISTÓBAL - CONSTRUCCIÓN DE SISTEMAS URBANOS DE DRENAJE SOSTENIBLE SUDS- (Inlcuye, concreto, acero de refuerzo, sustrato, protecciónes, angeo, tubería de drenaje y puest en marcha del SUDS( | UN | 5572262 | 2022-09-23
Proyecto específico | INE404 | CABLE AÉREO EN SAN CRISTÓBAL - CERTIFICACIÓN RETIE PROYECTOS SERIE 5 VICTORIA TRASLADO DE DOS TRANSFORMADORES EN SITIOS DE INFLUENCIA DEL SISTEMA DE TRANSPORTE POR CABLE SAN CRISTOBAL | UN | 2856000 | 2022-09-23 |  | Proyecto específico | Cable aéreo san cristóbal | URB004 | CABLE AÉREO EN SAN CRISTÓBAL - TABLETA EN FIBRA DE VIDRIO TÁCTIL ALERTA 40 X 40 SOBREPONER TIPO A60, COLOR OCRE ALBERO | ML | 30104 | 2022-09-23
Proyecto específico | INE405 | CABLE AÉREO EN SAN CRISTÓBAL - CERTIFICACIÓN RETIE PROYECTOS SERIE 4 BT URBANISMOS PILONAS | UN | 119000 | 2022-09-23 |  | Proyecto específico | Cable aéreo san cristóbal | URB005 | CABLE AÉREO EN SAN CRISTÓBAL- TABLETA EN FIBRA DE VIDRIO TÁCTIL GUIA 40 X 40 SOBREPONER TIPO A61, COLOR OCRE ALBERO | ML | 30104 | 2022-09-23
Proyecto específico | INE406 | CABLE AÉREO EN SAN CRISTÓBAL - CERTIFICACIÓN RETIE PROYECTOS SERIE 4 BT URBANISMOS ESTACIONES | UN | 238000 | 2022-09-23 |  | Proyecto específico | Cable aéreo san cristóbal | URB019 | CABLE AÉREO EN SAN CRISTÓBAL- BANCO RURAL, TIPO M-06-A | UN | 1152159 | 2022-09-23
Proyecto específico | INE407 | CABLE AÉREO EN SAN CRISTÓBAL - CERTIFICACIÓN RETIE PROYECTOS SERIE 6 BT URBANISMOS PILONAS | UN | 119000 | 2022-09-23 |  | Proyecto específico | Cable aéreo san cristóbal | URB023 | CABLE AÉREO EN SAN CRISTÓBAL- BOLARDO MEDIANO CON DILATACION PINTADA, TIPO M-15-A | UN | 264858 | 2022-09-23
Proyecto específico | INE408 | CABLE AÉREO EN SAN CRISTÓBAL - CERTIFICACIÓN RETIE PROYECTOS SERIE 6 BT URBANISMOS ESTACION LA VICTORIA DEL SISTEMA DE TRANSPORTE POR CABLE SAN CRISTOBAL | UN | 595000 | 2022-09-23 |  | Proyecto específico | Cable aéreo san cristóbal | URB034 | CABLE AÉREO EN SAN CRISTÓBAL - PLANTACIÓN DE ÁRBOLES, CALISTEMO | UN | 262990 | 2022-09-23
Proyecto específico | INE409 | CABLE AÉREO EN SAN CRISTÓBAL - CERTIFICACIÓN RETILAP PROYECTOS SERIE 6 BT URBANISMOS PILONAS | UN | 2975000 | 2022-09-23 |  | Proyecto específico | Cable aéreo san cristóbal | URB036 | CABLE AÉREO EN SAN CRISTÓBAL - SUMINISTRO Y CONSTRUCCIÓN DE TIERRA ARMADA CON RELLENO DE MATERIAL GRANULAR Y RECUBIERTO CON ESCAMAS DE CONCRETO, SOSTENIDAS CON ARMADURAS METÁLICAS DE ACUERDO A LA GEOMETRÍA, DIMENSIONES Y DISPOSICIÓN DEL PROVEEDOR DEL SISTEMA. LAS JUNTAS VERTICALES DE LAS ESCAMAS DEBERAN TENER EN UNA CINTA DE POLIURETANO Y EN LAS JUNTAS HORIZONTALES SE PODRÁN COLOCAR APOYOS DE NEOPRENO QUE SIRVAN DE APOYO A LA ESCAMA SUPERIOR. | M2 | 2955520 | 2022-09-23
Proyecto específico | INE410 | CABLE AÉREO EN SAN CRISTÓBAL - CERTIFICACIÓN RETILAP PROYECTOS SERIE 6 BT URBANISMOS ESTACIONES | UN | 4760000 | 2022-09-23 |  | Proyecto específico | Cable aéreo san cristóbal | URB037 | CABLE AÉREO EN SAN CRISTÓBAL - PUERTA REJA DE PROTECIÓN (5.09 X 3.00 MTS, PERFIL CUADRADO TUBULAR 25 X 25 MM, PERFIL CIRCULAR TUBULAR DIAMETRO DE 3") | M2 | 7473657 | 2022-09-23
Proyecto específico | INE411 | CABLE AÉREO EN SAN CRISTÓBAL - CERTIFICACIÓN RETIE Y RETILAP DE REDES INTERNAS ESTACIONES - INCLUYE ALIMENTADORES Y USO FINAL | UN | 17850000 | 2022-09-23 |  | Proyecto específico | Cable aéreo san cristóbal | URB038 | CABLE AÉREO EN SAN CRISTÓBAL - PUERTA REJA DE PROTECIÓN (7.60 X 3.00 MTS, PERFIL CUADRADO TUBULAR 25 X 25 MM, PERFIL CIRCULAR TUBULAR DIAMETRO DE 3") | M2 | 9569624 | 2022-09-23
Proyecto específico | INE412 | CABLE AÉREO EN SAN CRISTÓBAL - CERTIFICACION RETIE SISTEMA SOLAR FOTOVOLTAICO INSTALADO EN CUEBIERTAS DE LA ESTACIÓN ALTAMIRA DEL SISTEMA DE TRANSPORTE POR CABLE SAN CRISTOBAL | UN | 6283200 | 2022-09-23 |  | Proyecto específico | Cable aéreo san cristóbal | REI139 | CABLE AÉREO EN SAN CRISTÓBAL - TABLERO GENERAL DE DISTRIBUCION TRIFASICO 208/120V MEDIDAS DIRECTAS 75KVA. DE ACUERDO CON DIAGRAMA UNIFILAR ESTACIÓN ALTAMIRA, INCLUYE BANCO DE CONDENSADORES 8kVA(2 PASOS).SUMINISTRO E INSTALACION | UN | 13662936 | 2022-09-23
Proyecto específico | INE420 | CABLE AÉREO EN SAN CRISTÓBAL - CERTIFICACIÓN SALIDA DE VOZ/DATOS SENCILLA | UN | 14280 | 2022-09-23 |  | Proyecto específico | Cable aéreo san cristóbal | REI148 | CABLE AÉREO EN SAN CRISTÓBAL - TABLERO GENERAL DE DISTRIBUCION TRIFASICO 208/120V TRANSMILENIO. DE ACUERDO A DIAGRAMA UNIFILAR ESTACIÓN ALTAMIRA. SUMINISTRO E INSTALACION. | UN | 10665865 | 2022-09-23
Proyecto específico | INE421 | CABLE AÉREO EN SAN CRISTÓBAL - CERTIFICACIÓN SALIDA DE VOZ/DATOS DOBLE | UN | 23800 | 2022-09-23 |  | Proyecto específico | Cable aéreo san cristóbal | REI180 | CABLE AÉREO EN SAN CRISTÓBAL - TABLERO GENERAL DE DISTRIBUCION TRIFASICO 208/120V MEDIDAS DIRECTAS 30KVA DE ACUERDO A DIAGRAMA UNIFILAR ESTACIÓN 20 JULIO, INCLUYE BANCO DE CONDENSADORES DE 5kVAR(2PASOS). SUMINISTRO E INSTALACION. | UN | 13081604 | 2022-09-23
Proyecto específico | INE095 | CABLE AÉREO EN SAN CRISTÓBAL -ANUNCIADOR REMOTO PARA SISTEMA DE DETECCIÓN TEMPRANA DE INCENDIO | UN | $1.271.000 | 2022-09-23 |  | Proyecto específico | Cable aéreo san cristóbal | REI181 | CABLE AÉREO EN SAN CRISTÓBAL - TABLERO GENERAL DE DISTRIBUCION TRIFASICO 208/120V TRANSMILENIO. DE ACUERDO A DIAGRAMA UNIFILAR ESTACIÓN 20 DE JULIO. SUMINISTRO E INSTALACION. | UN | 10639296 | 2022-09-23
Proyecto específico | INE178 | CABLE AÉREO EN SAN CRISTÓBAL - TANQUE DE COMBUSTIBLE 2,96 M DE LARGO POR 1,00 M DE DIAMETRO | UN | 19793629 | 2022-09-23 |  | Proyecto específico | Cable aéreo san cristóbal | REI193 | CABLE AÉREO EN SAN CRISTÓBAL - TABLERO GENERAL DE DISTRIBUCION TRIFASICO 208/120V MEDIDAS DIRECTAS 250KVA SEGÚN DIAGRAMA UNFILAR ESTACIÓN VICTORIA. SUMINISTRO E INSTALACION. | UN | 26575990 | 2022-09-23
Proyecto específico | INE179 | CABLE AÉREO EN SAN CRISTÓBAL- TRANSFORMADOR 75 KVA SECO CLASE F 11.400V - 208/120 V 60HZ 3∅ (DYN5) | UN | 15050000 | 2022-09-23 |  | Proyecto específico | Cable aéreo san cristóbal | REI311 | CABLE AÉREO EN SAN CRISTÓBAL - SUMINISTRO E INSTALACION DE TABLERO DE CONEXIÓN INVERSORES SSFV, DE ACUERDO A DIAGRAMA UNIFILAR ESTACIÓN 20 DE JULIO, HERMÉTICO. PARA INSTALACIÓN DE TOTALIZADOR PRINCIPAL DE 250A Y TRES TOTALIZADORES DE 85A PARA CADA UNO DE LOS INVERSORES , CERTIFICADO RETIE. MEDIDAS APROXIMADDAS 0,5 M X 0,3 M X 0,5 M (ANCHO, LARGO, ALTO). INCLUYE SOPORTE DE INSTALACION. | UN | 4626028 | 2022-09-23
Proyecto específico | INE150 | CABLE AÉREO EN SAN CRISTÓBAL-CELDA PARA TRANSFORMADOR SECO HASTA 150 KVA 15KV | UN | 4688600 | 2022-09-23 |  | Proyecto específico | Cable aéreo san cristóbal | REI316 | CABLE AÉREO EN SAN CRISTÓBAL - SUMINISTRO E INSTALACION DE TABLERO DE CONEXIÓN INVERSORES SSFV, DE ACUERDO A DIAGRAMA UNIFILAR ESTACIÓN LA VICTORIA, HERMÉTICO. PARA INSTALACIÓN DE TOTALIZADOR PRINCIPAL DE 250A Y TRES TOTALIZADORES DE 85A PARA CADA UNO DE LOS INVERSORES , CERTIFICADO RETIE. MEDIDAS APROXIMADDAS 0,5 M X 0,3 M X 0,5 M (ANCHO, LARGO, ALTO). INCLUYE SOPORTE DE INSTALACION. | UN | 4626028 | 2022-09-23
Proyecto específico | INE159 | CABLE AÉREO EN SAN CRISTÓBAL- TANQUE DE COMBUSTIBLE 2,96 M DE LARGO POR 1,22 M DE DIAMETRO | UN | 20153050 | 2022-09-23 |  | Proyecto específico | Cable aéreo san cristóbal | REI317 | CABLE AÉREO EN SAN CRISTÓBAL - SUMINISTRO E INSTALACION DE TABLERO DE CONEXIÓN INVERSORES SSFV, DE ACUERDO A DIAGRAMA UNIFILAR ESTACIÓN ALTAMIRA, HERMÉTICO. PARA INSTALACIÓN DE TOTALIZADOR PRINCIPAL DE 350A Y CUATRO TOTALIZADORES DE 85A PARA CADA UNO DE LOS INVERSORES , CERTIFICADO RETIE. MEDIDAS APROXIMADAS 0,5 M X 0,3 M X 0,5 M (ANCHO, LARGO, ALTO). INCLUYE SOPORTE DE INSTALACION. | UN | 5867142 | 2022-09-23
Proyecto específico | INE160 | CABLE AÉREO EN SAN CRISTÓBAL- TRANSFORMADOR 250 KVA SECO CLASE F 11.400V - 440/254 V 60HZ 3∅ (DYN5) | UN | 48580000 | 2022-09-23 |  | Proyecto específico | Cable aéreo san cristóbal | REI401 | CABLE AÉREO EN SAN CRISTÓBAL - CERTIFICACIÓN RETIE PROYECTOS SERIE 1 INTERFERENCIAS MT 11,4 KV CON LINEA DEL SISTEMA DE TRANSPORTE POR CABLE SAN CRISTOBAL | UN | 285600 | 2022-09-23
Proyecto específico | INE192 | CABLE AÉREO EN SAN CRISTÓBAL- CELDA PARA TRANSFORMADOR SECO HASTA 750 KVA 15KV | UN | 7092400 | 2022-09-23 |  | Proyecto específico | Cable aéreo san cristóbal | REI402 | CABLE AÉREO EN SAN CRISTÓBAL - CERTIFICACIÓN RETIE PROYECTOS SERIE 1 MOFICACIÓN REDES MT EXTERIOR ESTACIONES DEL SISTEMA DE TRANSPORTE POR CABLE SAN CRISTOBAL | UN | 571200 | 2022-09-23
Proyecto específico | INE161 | CABLE AÉREO EN SAN CRISTÓBAL- TRANSFORMADOR BAJA - BAJA 100 KVA SECO CALSE H 440- 208/120 V 60HZ 3∅ (DYN5) | UN | 22623090 | 2022-09-23 |  | Proyecto específico | Cable aéreo san cristóbal | REI403 | CABLE AÉREO EN SAN CRISTÓBAL - CERTIFICACIÓN RETILAP PROYECTOS SERIE 6 BT URBANISMOS PILONAS DEL SISTEMA DE TRANSPORTE POR CABLE SAN CRISTOBAL | UN | 7735000 | 2022-09-23
Proyecto específico | INE169 | CABLE AÉREO EN SAN CRISTÓBAL- TRANSFORMADOR 500 KVA SECO CLASE F 11.400V - 440/254 V 60HZ 3∅ (DYN5) | UN | 62999999 | 2022-09-23 |  | Proyecto específico | Cable aéreo san cristóbal | REI404 | CABLE AÉREO EN SAN CRISTÓBAL - CERTIFICACIÓN RETIE PROYECTOS SERIE 5 VICTORIA TRASLADO DE DOS TRANSFORMADORES EN SITIOS DE INFLUENCIA DEL SISTEMA DE TRANSPORTE POR CABLE SAN CRISTOBAL | UN | 2856000 | 2022-09-23
Proyecto específico | INE170 | CABLE AÉREO EN SAN CRISTÓBAL-TRANSFORMADOR 630 KVA SECO CLASE F 11.400V - 440/254 V 60HZ 3∅ (DYN5) | UN | 71820000 | 2022-09-23 |  | Proyecto específico | Cable aéreo san cristóbal | REI405 | CABLE AÉREO EN SAN CRISTÓBAL - CERTIFICACIÓN RETIE PROYECTOS SERIE 4 BT URBANISMOS PILONAS DEL SISTEMA DE TRANSPORTE POR CABLE SAN CRISTOBAL | UN | 119000 | 2022-09-23
Proyecto específico | INE171 | CABLE AÉREO EN SAN CRISTÓBAL- TRANSFORMADOR BAJA - BAJA 150 KVA SECO CALSE H 440- 208/120 V 60HZ 3∅ (DYN5) | UN | $29.096.690 | 2022-09-23 |  | Proyecto específico | Cable aéreo san cristóbal | REI406 | CABLE AÉREO EN SAN CRISTÓBAL - CERTIFICACIÓN RETIE PROYECTOS SERIE 4 BT URBANISMOS ESTACIONES DEL SISTEMA DE TRANSPORTE POR CABLE SAN CRISTOBAL | UN | 238000 | 2022-09-23
Proyecto específico | INE186 | CABLE AÉREO EN SAN CRISTÓBAL- TRANSFERENCIA AUTOMATICA BCI 165 HP - 480V CERTIFICADO RETIE | UN | 57120000 | 2022-09-23 |  | Proyecto específico | Cable aéreo san cristóbal | REI407 | CABLE AÉREO EN SAN CRISTÓBAL - CERTIFICACIÓN RETIE PROYECTOS SERIE 6 BT URBANISMOS PILONAS DEL SISTEMA DE TRANSPORTE POR CABLE SAN CRISTOBAL | UN | 119000 | 2022-09-23
Proyecto específico | INE187 | CABLE AÉREO EN SAN CRISTÓBAL- TRANSFORMADOR 30 KVA SECO CLASE F 11.400V - 208/120 V 60HZ 3∅ (DYN5) | UN | $12.028.127 | 2022-09-23 |  | Proyecto específico | Cable aéreo san cristóbal | REI408 | CABLE AÉREO EN SAN CRISTÓBAL - CERTIFICACIÓN RETIE PROYECTOS SERIE 6 BT URBANISMOS ESTACION LA VICTORIA DEL SISTEMA DE TRANSPORTE POR CABLE SAN CRISTOBAL | UN | 595000 | 2022-09-23
Proyecto específico | INE188 | CABLE AÉREO EN SAN CRISTÓBAL-TRANSFORMADOR BAJA - BAJA 112.5 KVA SECO CLASE H 440- 208/120 V 60HZ 3∅ (DYN5) | UN | 24641330 | 2022-09-23 |  | Proyecto específico | Cable aéreo san cristóbal | REI409 | CABLE AÉREO EN SAN CRISTÓBAL - CERTIFICACIÓN RETILAP PROYECTOS SERIE 6 BT URBANISMOS PILONAS DEL SISTEMA DE TRANSPORTE POR CABLE SAN CRISTOBAL | UN | 2975000 | 2022-09-23
Proyecto específico | INE153 | CABLE AÉREO EN SAN CRISTÓBAL- TRANSFERENCIA AUTOMATICA 16 KVA 208/120V | UN | 2465680 | 2022-09-23 |  | Proyecto específico | Cable aéreo san cristóbal | REI410 | CABLE AÉREO EN SAN CRISTÓBAL - CERTIFICACIÓN RETILAP PROYECTOS SERIE 6 BT URBANISMOS ESTACIONES DEL SISTEMA DE TRANSPORTE POR CABLE SAN CRISTOBAL | UN | 4760000 | 2022-09-23
Proyecto específico | INE154 | CABLE AÉREO EN SAN CRISTÓBAL - TRANSFERENCIA AUTOMATICA - TABLERO GENERAL TRANSMILENIO 208V/120V - 160 KVA ESPACIO PARA MEDIDA SEMIDIRECTA. | UN | 15137000 | 2022-09-23 |  | Proyecto específico | Cable aéreo san cristóbal | REI411 | CABLE AÉREO EN SAN CRISTÓBAL - CERTIFICACIÓN RETIE Y RETILAP DE REDES INTERNAS PARA ESTACIÓN DEL SISTEMA DE TRANSPORTE POR CABLE SAN CRISTOBAL - INCLUYE ALIMENTADORES Y USO FINAL | UN | 17850000 | 2022-09-23
Proyecto específico | INE194 | CABLE AÉREO EN SAN CRISTÓBAL - TRANSFERENCIA AUTOMATICA - POR INTERRUPTORES REGULABLES 640-800 AMP PARA TRANSFORMADOR 500 KVA - 440 V TABLERO GENERAL DE DISTRIBUCION SEGÚN DIAGRAMA UNIFILAR ESTACIÓN VICTORIA | UN | 63048855 | 2022-09-23 |  | Proyecto específico | Cable aéreo san cristóbal | REI412 | CABLE AÉREO EN SAN CRISTÓBAL - CERTIFICACION RETIE SISTEMA SOLAR FOTOVOLTAICO INSTALADO EN CUEBIERTAS DE LA ESTACIÓN ALTAMIRA DEL SISTEMA DE TRANSPORTE POR CABLE SAN CRISTOBAL | UN | 6283200 | 2022-09-23
Proyecto específico | INE195 | CABLE AÉREO EN SAN CRISTÓBAL - TRANSFERENCIA AUTOMATICA - POR INTERRUPTORES REGULABLES 640-800 AMP PARA TRANSFORMADOR 750 KVA - 440 V TABLERO GENERAL DE DISTRIBUCION SEGÚN DIAGRAMA UNIFILAR ESTACIÓN VICTORIA | UN | 60435340 | 2022-09-23 |  | Proyecto específico | Cable aéreo san cristóbal | REI420 | CABLE AÉREO EN SAN CRISTÓBAL - CERTIFICACIÓN SALIDA DE VOZ/DATOS SENCILLA EN ESTACIONES DEL SISTEMA DE TRANSPORTE POR CABLE SAN CRISTOBAL | UN | 14280 | 2022-09-23
Proyecto específico | INE210 | CABLE AÉREO EN SAN CRISTÓBAL- CONECTOR BIMETALICO PARA CABLE CABLE 6 - 2/0 | UN | 6950 | 2022-09-23 |  | Proyecto específico | Cable aéreo san cristóbal | REI421 | CABLE AÉREO EN SAN CRISTÓBAL - CERTIFICACIÓN SALIDA DE VOZ/DATOS DOBLE EN ESTACIONES DEL SISTEMA DE TRANSPORTE POR CABLE SAN CRISTOBAL | UN | 23800 | 2022-09-23
Proyecto específico | INE300 | CABLE AÉREO EN SAN CRISTÓBAL- PANEL SOLAR 535 WP INCLUYE SOPORTE DE FIJACION A CUBIERTA | UN | 1080520 | 2022-09-23 |  | Proyecto específico | Cable aéreo san cristóbal | REI060 | CABLE AÉREO EN SAN CRISTÓBAL -SUMINISTRO E INSTALACIÓN DE ANUNCIADOR REMOTO EN TUBERIA EMT 3/4" Y CABLE FPLP CALIBRE 18 AWG, INCLUYE LA HERRAMIENTA MENOR Y LA MANO DE OBRA PARA LA INSTALACION DEL ANUNCIADOR REMOTO, EL CABLE FPLP DE 2X18 Y LA CAJA RADWELD CONDULETA DE 2"X4". | UN | 1679394 | 2022-09-23
Proyecto específico | REI413 | CABLE AÉREO EN SAN CRISTÓBAL - CERTIFICACIÓN RETIE PROYECTOS SERIE 3 MT ESTACION 20 DE JULIO DEL SISTEMA DE TRANSPORTE POR CABLE SAN CRISTOBAL, SEGÚN DISEÑO DE LA ESTACIÓN. | UN | 5117000 | 2022-09-23 |  | Proyecto específico | Cable aéreo san cristóbal | REI090 | CABLE AÉREO EN SAN CRISTÓBAL- CAMARA SUBTERRANEA ENTRADA TELECOMUNICACIONES DE 2X2X1,8 M (ANCHO, LARGO X ALTO) | UN | 3137575 | 2022-09-23
Proyecto específico | REI414 | CABLE AÉREO EN SAN CRISTÓBAL - CERTIFICACIÓN RETIE PROYECTOS SERIE 3 MT ESTACION ALTAMIRA DEL SISTEMA DE TRANSPORTE POR CABLE SAN CRISTOBAL, SEGÚN DISEÑO DE LA ESTACIÓN. | UN | 5712000 | 2022-09-23 |  | Proyecto específico | Cable aéreo san cristóbal | REI140 | CABLE AÉREO EN SAN CRISTÓBAL - SUMINISTRO E INSTALACION DE TANQUE DE COMBUSTIBLE 2,96 M DE LARGO POR 1,00 M DE DIAMETRO. | UN | 21478110 | 2022-09-23
Proyecto específico | INE415 | CABLE AÉREO EN SAN CRISTÓBAL - CERTIFICACIÓN RETIE PROYECTOS SERIE 5 ALTAMIRA TRASLADO DE UN TRANSFORMADOR EN SITIOS DE INFLUENCIA DEL SISTEMA DE TRANSPORTE POR CABLE SAN CRISTOBAL | UN | 1428000 | 2022-09-23 |  | Proyecto específico | Cable aéreo san cristóbal | REI141 | CABLE AÉREO EN SAN CRISTÓBAL - SUMINISTRO E INSTALACION DE TRANSFORMADOR 75 KVA SECO CLASE F 11.400V - 208/120 V 60HZ 3∅ (DYN5) | UN | 20730437 | 2022-09-23
Proyecto específico | INE416 | CABLE AÉREO EN SAN CRISTÓBAL - CERTIFICACIÓN RETIE PROYECTOS SERIE 6 BT URBANISMO ESTACION ALTAMIRA DEL SISTEMA DE TRANSPORTE POR CABLE SAN CRISTOBAL | UN | 238000 | 2022-09-23 |  | Proyecto específico | Cable aéreo san cristóbal | REI159 | CABLE AÉREO EN SAN CRISTÓBAL - SUMINISTRO E INSTALACION DE TANQUE DE COMBUSTIBLE 2,96 M DE LARGO POR 1,22 M DE DIAMETRO. | UN | 22154666 | 2022-09-23
Proyecto específico | INE417 | CABLE AÉREO EN SAN CRISTÓBAL - CERTIFICACION RETIE SISTEMA SOLAR FOTOVOLTAICO INSTALADO EN CUEBIERTAS DE LAS ESTACIÓN 20 DE JULIO DEL SISTEMA DE TRANSPORTE POR CABLE SAN CRISTOBAL | UN | 4046000 | 2022-09-23 |  | Proyecto específico | Cable aéreo san cristóbal | REI160 | CABLE AÉREO EN SAN CRISTÓBAL - SUMINISTRO E INSTALACION DE TRANSFORMADOR 250 KVA SECO CLASE F 11.400V - 440/254 V 60HZ 3∅ (DYN5) | UN | 57108183 | 2022-09-23
Proyecto específico | INE418 | CABLE AÉREO EN SAN CRISTÓBAL - CERTIFICACION RETIE SISTEMA SOLAR FOTOVOLTAICO INSTALADO EN CUEBIERTAS DE LAS ESTACIÓN LA VICTORIA DEL SISTEMA DE TRANSPORTE POR CABLE SAN CRISTOBAL | UN | 4379200 | 2022-09-23 |  | Proyecto específico | Cable aéreo san cristóbal | REI161 | CABLE AÉREO EN SAN CRISTÓBAL - SUMINISTRO E INSTALACION DE TRANSFORMADOR BAJA - BAJA 100 KVA SECO CALSE H 440- 208/120 V 60HZ 3∅ (DYN5) | UN | 23275938 | 2022-09-23
[7 empty] | Proyecto específico | Cable aéreo san cristóbal | REI169 | CABLE AÉREO EN SAN CRISTÓBAL - SUMINISTRO E INSTALACION DE TRANSFORMADOR 500 KVA SECO CLASE F 11.400V - 440/254 V 60HZ 3∅ (DYN5) | UN | 72171030 | 2022-09-23
[7 empty] | Proyecto específico | Cable aéreo san cristóbal | REI170 | CABLE AÉREO EN SAN CRISTÓBAL - SUMINISTRO E INSTALACION DE TRANSFORMADOR 630 KVA SECO CLASE F 11.400V - 440/254 V 60HZ 3∅ (DYN5) | UN | 80991031 | 2022-09-23
[7 empty] | Proyecto específico | Cable aéreo san cristóbal | REI171 | CABLE AÉREO EN SAN CRISTÓBAL - SUMINISTRO E INSTALACION DE TRANSFORMADOR BAJA - BAJA 150 KVA SECO CLASE H 440- 208/120 V 60HZ 3∅ (DYN5) | UN | 29896370 | 2022-09-23
[7 empty] | Proyecto específico | Cable aéreo san cristóbal | REI183 | CABLE AÉREO EN SAN CRISTÓBAL - SUMINISTRO E INSTALACION DE TRANSFERENCIA AUTOMATICA BCI 480V - 165 HP | UN | 57561424 | 2022-09-23
[7 empty] | Proyecto específico | Cable aéreo san cristóbal | REI184 | CABLE AÉREO EN SAN CRISTÓBAL - SUMINISTRO E INSTALACION DE TRANSFORMADOR 30 KVA SECO CLASE F 11.400V - 208/120 V 60HZ 3∅ (DYN5) | UN | 17547141 | 2022-09-23
[7 empty] | Proyecto específico | Cable aéreo san cristóbal | REI185 | CABLE AÉREO EN SAN CRISTÓBAL - SUMINISTRO E INSTALACION DE TRANSFORMADOR BAJA - BAJA 112.5 KVA SECO CALSE H 440- 208/120 V 60HZ 3∅ (DYN5) | UN | 30110344 | 2022-09-23
[7 empty] | Proyecto específico | Cable aéreo san cristóbal | REI191 | CABLE AÉREO EN SAN CRISTÓBAL - SUMINISTRO E INSTALACION DE TRANSFERENCIA AUTOMATICA 16 KVA RECAUDO 208/120V | UN | 2859670 | 2022-09-23
[7 empty] | Proyecto específico | Cable aéreo san cristóbal | REI192 | CABLE AÉREO EN SAN CRISTÓBAL - SUMINISTRO E INSTALACION DE TRANSFERENCIA AUTOMATICA - TABLERO GENERAL TRANSMILENIO 208V/120V - 160 KVA ESPACIO PARA MEDIDA SEMIDIRECTA. | UN | 15650990 | 2022-09-23
[7 empty] | Proyecto específico | Cable aéreo san cristóbal | REI195 | CABLE AÉREO EN SAN CRISTÓBAL - SUMINISTRO E INSTALACION DE TRANSFERENCIA AUTOMATICA POR INTERRUPTORES REGULABLES 640-800 AMP PARA TRANSFORMADOR DE 750KVA - 440 V SEGÚN DIAGRAMA UNIFILAR ESTACIÓN LA VICTORIA | UN | 61069330 | 2022-09-23
[7 empty] | Proyecto específico | Cable aéreo san cristóbal | REI195 | CABLE AÉREO EN SAN CRISTÓBAL - SUMINISTRO E INSTALACION DE TRANSFERENCIA AUTOMATICA POR INTERRUPTORES REGULABLES 640-800 AMP PARA TRANSFORMADOR DE 750KVA - 440 V SEGÚN DIAGRAMA UNIFILAR ESTACIÓN LA VICTORIA | UN | 61069330 | 2022-09-23
[7 empty] | Proyecto específico | Cable aéreo san cristóbal | REI198 | CABLE AÉREO EN SAN CRISTÓBAL - ALIMENTADOR PARA TABLERO GENERAL DE DISTRIBUCION MEDIDAS DIRECTAS DESDE TRANSFORMADOR 75 KVA EN TUBERÍA IMC 3" Y CABLE DE COBRE THHN/THWN 90°C 3F4/0+1N4/0+1T4AWG. SUMINISTRO E INSTALACIÓN. | UN | 260598 | 2022-09-23
[7 empty] | Proyecto específico | Cable aéreo san cristóbal | REI199 | CABLE AÉREO EN SAN CRISTÓBAL - SUMINISTRO E INSTALACION DE MALLA DE PUESTA A TIERRA COMPUESTA POR 13 VARILLAS CU-CU DE 5/8" POR 2,40 METROS CON UNA DIMENSION DE 15 M POR 6 M EN CABLE DE COBRE DESNUDO CALIBRE 2/0 AWG. INCLUYE SOLDADURA EXOTERMICA CABLE VARILLA Y CABLE CABLE. | UN | 25297360 | 2022-09-23
[7 empty] | Proyecto específico | Cable aéreo san cristóbal | REI204 | CABLE AÉREO EN SAN CRISTÓBAL - SUMINISTRO E INSTALACIÓN DE CONECTOR BIMETALICO PARA CABLE CABLE | UN | 17605 | 2022-09-23
[7 empty] | Proyecto específico | Cable aéreo san cristóbal | REI300 | CABLE AÉREO EN SAN CRISTÓBAL - SUMINISTRO E INSTALACION DE PANEL SOLAR 535W INCLUYE SOPORTE | UN | 1374230 | 2022-09-23
[7 empty] | Proyecto específico | Cable aéreo san cristóbal | REI194 | CABLE AÉREO EN SAN CRISTÓBAL - SUMINISTRO E INSTALACION DE TRANSFERENCIA AUTOMATICA POR INTERRUPTORES REGULABLES 640-800 AMP PARA TRANSFORMADOR DE 750KVA - 440 V SEGÚN DIAGRAMA UNIFILAR ESTACIÓN LA VICTORIA | UN | 61069330 | 2022-10-03
[7 empty] | Proyecto específico | Cable aéreo san cristóbal | REI413 | CABLE AÉREO EN SAN CRISTÓBAL - CERTIFICACIÓN RETIE PROYECTOS SERIE 3 MT ESTACION 20 DE JULIO DEL SISTEMA DE TRANSPORTE POR CABLE SAN CRISTOBAL, SEGÚN DISEÑO DE LA ESTACIÓN. | UN | 5117000 | 2022-10-03
[7 empty] | Proyecto específico | Cable aéreo san cristóbal | REI414 | CABLE AÉREO EN SAN CRISTÓBAL - CERTIFICACIÓN RETIE PROYECTOS SERIE 3 MT ESTACION ALTAMIRA DEL SISTEMA DE TRANSPORTE POR CABLE SAN CRISTOBAL, SEGÚN DISEÑO DE LA ESTACIÓN. | UN | 5712000 | 2022-10-03
[7 empty] | Proyecto específico | Cable aéreo san cristóbal | REI415 | CABLE AÉREO EN SAN CRISTÓBAL - CERTIFICACIÓN RETIE PROYECTOS SERIE 5 ALTAMIRA TRASLADO DE UN TRANSFORMADOR EN SITIOS DE INFLUENCIA DEL SISTEMA DE TRANSPORTE POR CABLE SAN CRISTOBAL | UN | 1428000 | 2022-10-03
[7 empty] | Proyecto específico | Cable aéreo san cristóbal | REI416 | CABLE AÉREO EN SAN CRISTÓBAL - CERTIFICACIÓN RETIE PROYECTOS SERIE 6 BT URBANISMO ESTACION ALTAMIRA DEL SISTEMA DE TRANSPORTE POR CABLE SAN CRISTOBAL | UN | 238000 | 2022-10-03
[7 empty] | Proyecto específico | Cable aéreo san cristóbal | REI417 | CABLE AÉREO EN SAN CRISTÓBAL - CERTIFICACION RETIE SISTEMA SOLAR FOTOVOLTAICO INSTALADO EN CUEBIERTAS DE LAS ESTACIÓN 20 DE JULIO DEL SISTEMA DE TRANSPORTE POR CABLE SAN CRISTOBAL | UN | 4046000 | 2022-10-03
[7 empty] | Proyecto específico | Cable aéreo san cristóbal | REI418 | CABLE AÉREO EN SAN CRISTÓBAL - CERTIFICACION RETIE SISTEMA SOLAR FOTOVOLTAICO INSTALADO EN CUEBIERTAS DE LAS ESTACIÓN LA VICTORIA DEL SISTEMA DE TRANSPORTE POR CABLE SAN CRISTOBAL | UN | 4379200 | 2022-10-03
[7 empty] | Proyecto específico | Cable aéreo san cristóbal | RCE003 | CABLE AÉREO EN SAN CRISTOBAL - POSTE TELEFONICO 10M X 510 KGS. SUMINISTRO E INSTALACION- INCLUYE GRUA | UN | 869113 | 2022-10-06
[7 empty] | Proyecto específico | Cable aéreo san cristóbal | REI008 | CABLE AÉREO EN SAN CRISTOBAL - SALIDA DE PUNTO INTERRUPTOR DOBLE EN TUBERÍA EMT 3/4" Y CABLE Y CABLE CU CALIBRE 12 AWG LIBRE DE HALÓGENOS (1F+2R+1T). SUMINISTRO E INSTALACIÓN, INCLUYE HERRAMIENTA MENOR Y MANO DE OBRA PARA LA INSTALACIÓN DE CAJA RADWELD CONDULETA DE 2"X4". | UN | 278277 | 2022-10-06
[7 empty] | Proyecto específico | Cable aéreo san cristóbal | ARQ605 | CABLE AÉREO EN SAN CRISTOBAL - MANTO IMPERMEABILIZANTE CON ALUMINIO REFLECTIVO AUTOADHESIVO. INCLUYESUMINISTRO E INSTALACIÓN | M2 | 87798 | 2022-10-10
[7 empty] | Proyecto específico | Cable aéreo san cristóbal | ARQ1205 | CABLE AÉREO EN SAN CRISTOBAL - PLACA ESTRUCTURAL TIPO ARAÑA FABRICADA EN ACERO INOXIDABLE, PARA PUNTOS DE ANCLAJE 360º SE PUEDE INSTALAR EN CUBIERTAS DE JUNTA DE ALZADA POR MEDIO DE GRAPAS DE ALUMINIO . RECOMENDADO PARA UTILIZAR EN CUBIERTAS QUE NO EXCEDAN LOS 7º DE PENDIENTE, O SIMILAR EQUIVALENTE. INCLUYE (SUMINISTRO, INSTALACIÓN, ACCESORIOS, GRAPAS PARA CUBIERTA METÁLICA, HERRAJES Y DEMAS NECESARIOS PARA SU INSTALACIÓN Y CORRECTA OPERACIÓN) | UN | 1639564 | 2022-10-10
[7 empty] | Proyecto específico | Cable aéreo san cristóbal | ARQ1206 | CABLE AÉREO EN SAN CRISTOBAL - SISTEMA PARA DETENCIÓN DE CAÍDAS E INSTALACIÓN DE MAQUINARÍA DE LIMPIEZA DE FACHADAS.TIPO RIEL RIEL FU23087 RIGIDO FABRICADO EN ALUMINIO 6061 DE ALTA RESISTENCIA CON RECUBRIMIENTO A LA CORROSIÓN ANODIZADO, O SIMILAR EQUIVALENTE. INCLUYE (FIJACIONES, SOPORTES, CURVAS, UNIONES, CARROS (4) MOVILES, ACCESORIOS, SUMINISTRO E INSTALACIÓN) | ML | 655826 | 2022-10-10
[7 empty] | Proyecto específico | Cable aéreo san cristóbal | HAT999 | CABLE AÉREO EN SAN CRISTOBAL - PLANTA TRATAMIENTO AGUAS LLUVIAS Q=3 M3/H (INCLUYE EQUIPOS, FILTROS, DOSIFICADOR DE CLORO, TABLERO, TUBERIA, ACCESORIOS E INSTALACIÓN) | UN | 31353135 | 2022-10-10
[7 empty] | Proyecto específico | Cable aéreo san cristóbal | REI018 | CABLE AÉREO EN SAN CRISTOBAL - SALIDA PARA DATOS EMT 2" (EN TORNIQUETES DE ACCESO) DESDE EL RACK DE COMUNICACIONES HASTA EL SITIO DE LA SALIDA EN EL PISO DEL TORNIQUETE CON CAJA DE PASO DE 20X20 CM. INCL. PONCHADO DE LOS JACKS EN LOS EXTREMO.SUMINISTRO E INSTALACIÓN. | UN | 397809 | 2022-10-10
[7 empty] | Proyecto específico | Cable aéreo san cristóbal | KES009 | CABLE AÉREO EN SAN CRISTOBAL - GROUTING DE NIVELACIÓN | M3 | 6389720 | 2022-10-10
[7 empty] | Proyecto específico | Cable aéreo san cristóbal | KES010 | CABLE AÉREO EN SAN CRISTOBAL - JUNTA DE DILATACIÓN J41-A02 O EQUIVALENTE | M | 144554 | 2022-10-10
[7 empty] | Proyecto específico | Cable aéreo san cristóbal | KES011 | CABLE AÉREO EN SAN CRISTOBAL - LOSAS DE CONCRETO PRETENSADO | M3 | 4948322 | 2022-10-10
[7 empty] | Proyecto específico | Cable aéreo san cristóbal | REC071 | CABLE AÉREO EN SAN CRISTOBAL - SIPRA PILONAS - SISTEMA INTEGRAL DE PROTECCIÓN CONTRA RAYOS Y SOBRETENSIONES IINCLUYE 40 METROS DE CABLE DE COBRE DESNUDO 2/0 AWG , CUATRO VARILLAS DE PUESTA A TIERRA NORMA ENEL 5341 Y UN REGISTRO DE INSPECCIÓN 30X30CM - EXCAVACIÓN, RELLENOS Y COMPACTACIÓN DEL PISO. SUMINISTRO E INSTALACIÓN. | UN | 9052334 | 2022-10-10
[7 empty] | Proyecto específico | Cable aéreo san cristóbal | PAV001 | CABLE AÉREO EN SAN CRISTOBAL - DEMOLICIÓN DE CONCRETO: ESPESORES 16CM A 30CM. (INCLUYE RETIRO DE MATERIAL, TRANSPORTE Y DISPOSICIÓN FINAL DE ESCOMBROS EN SITIO AUTORIZADO) | M3 | 101263 | 2022-10-10
Subdirección General de Desarrollo Urbano - DTINI
Análisis de Precios Unitarios (APU)
Novedades BD
Valores de referencia (Construcción y Conservación)
Clic para regresar
Insumos

## Novedades
Novedades
COD. | Fecha | Origen | Categoria | Código | Nombre | UM | Novedad | Observación
| 2022-09-22 | Demanda | Insumo | 6483 | HIDRANTE EXTREMO BRIDA D=6" TIPO TRAFICO | UN | Ajuste en el valor de referencia
| 2022-09-22 | Demanda | Insumo | 7041 | TAPA Y ANILLO EN POLIPROPILENO RECICLADO PARA POZO | UN | Ajuste en el valor de referencia
| 2022-09-22 | Demanda | Insumo | 11169 | REPARADUCTO PVC D=4" - DUCTO TELEFÓNICO | ML | Ajuste en el valor de referencia
| 2022-09-22 | Antiguo | APU | 3331 | HIDRANTE EXTREMO BRIDA D=6" TIPO TRAFICO (SUMINISTRO E INSTALACIÓN. NO INCLUYE KIT DE NIVELACIÓN) | UN | Ajuste en el valor de referencia
| 2022-09-22 | Antiguo | APU | 4252 | PLACA CUBIERTA D=1.70M POZO INSPEC. (FUNDIDA EN SITIO. INC. SUM, FORMALET., REFUERZO E INST. INCL.TAPA EN POLIPROPILENO) | UN | Ajuste en el valor de referencia
| 2022-09-22 | Antiguo | APU | 6387 | CÁMARA DE INSPECCIÓN (30P) EN MAMPOSTERÍA (E= 0.26M ALTURA 1.80M) Y CONCRETO PARA ALCANTARILLADO, CON DIÁMETRO 1.20M (SUMINISTRO E INSTALACIÓN. INCLUYE PLACA DE CUBIERTA PREFABRICADA D= 1.70M, ESCALERA DE GATO NORMA NORMA EAAB NS-029-11V.3.4, MATERIAL DE RELLENO ESTRUCTURAL, GEOTEXTIL, CONCRETO Y MORTERO IMPERMEABILIZADO, MATERIAL DE REEMPLAZO, EXCAVACION, ACERO DE REFUERZO, TAPA PARA POZO PLASTICA EN POLIPROPILENO, LADRILLO TOLETE RECOCIDO 24X12X6 Y EQUIPOS) | UN | Ajuste en el valor de referencia
| 2022-09-22 | Antiguo | APU | 6388 | CÁMARA DE INSPECCIÓN (6P) EN MAMPOSTERÍA (E= 0.26M ALTURA 1.80M) Y CONCRETO PARA ALCANTARILLADO, CON DIÁMETRO 1.20M (SUMINISTRO E INSTALACIÓN. INCLUYE PLACA DE CUBIERTA PREFABRICADA D= 1.70M, ESCALERA DE GATO NORMA NORMA EAAB NS-029-11V.3.4, MATERIAL DE RELLENO ESTRUCTURAL, GEOTEXTIL, CONCRETO Y MORTERO IMPERMEABILIZADO, MATERIAL DE REEMPLAZO, EXCAVACION, ACERO DE REFUERZO, TAPA PARA POZO PLASTICA EN POLIPROPILENO, LADRILLO TOLETE RECOCIDO 24X12X6 Y EQUIPOS) | UN | Ajuste en el valor de referencia
| 2022-09-22 | Antiguo | APU | 6389 | CÁMARA DE INSPECCIÓN (7P) EN MAMPOSTERÍA (E= 0.26M ALTURA 1.80M) Y CONCRETO PARA ALCANTARILLADO, CON DIÁMETRO 1.20M (SUMINISTRO E INSTALACIÓN. INCLUYE PLACA DE CUBIERTA PREFABRICADA D= 1.70M, ESCALERA DE GATO NORMA NORMA EAAB NS-029-11V.3.4, MATERIAL DE RELLENO ESTRUCTURAL, GEOTEXTIL, CONCRETO Y MORTERO IMPERMEABILIZADO, MATERIAL DE REEMPLAZO, EXCAVACIÓN, ACERO DE REFUERZO, TAPA PARA POZO PLÁSTICA EN POLIPROPILENO, LADRILLO TOLETE RECOCIDO 24X12X6 Y EQUIPOS) | UN | Ajuste en el valor de referencia
| 2022-09-22 | Nuevo - DTM | APU | 7892 | REPARADUCTO PVC D=4" - DUCTO TELEFÓNICO. SUMINISTRO E INSTALACIÓN | ML | Ajuste en el valor de referencia
| 2022-09-28 | Demanda | Insumo | 9144 | PRUEBA HIDROSTÁTICA EN TUBERÍAS HASTA DE 12" TRAMOS MÁXIMO DE 500 ML | UN | Ajuste en el valor de referencia
| 2022-09-28 | Antiguo | APU | 5999 | PRUEBA HIDROSTÁTICA EN TUBERÍAS HASTA 12" DE DIÁMETRO, TRAMOS MÁXIMOS DE 500M. INCLUYE DESINFECCIÓN DE TUBERÍA. | UN | Ajuste en el valor de referencia
| 2022-09-28 | Nuevo - Proyecto | APU | 8043 | TUBO EN ACERO F 24" CON UNIONES ESPIGO / CAMPANA CON EMPAQUE DE CAUCHO, CON REVESTIMIENTO INTERIOR Y RECUBRIMIENTO EXTERIOR EN MORTERO DE CEMENTO. FABRICADO DE CONFORMIDAD CON LA NORMA AWWA C 200 A PARTIR DE LÁMINA ASTM A 36 DE ESPESOR 6MM. L=6,00M. PRESIÓN DE TRABAJO HASTA = 250 PSI. (INCLUYE SUMINISTRO E INSTALACIÓN). | UN | Ajuste en el valor de referencia
| 2022-10-03 | Cable aéreo San Cristóbal - Proyecto específico | APU | REI194 | CABLE AÉREO EN SAN CRISTÓBAL - SUMINISTRO E INSTALACION DE TRANSFERENCIA AUTOMATICA POR INTERRUPTORES REGULABLES 640-800 AMP PARA TRANSFORMADOR DE 750KVA - 440 V SEGÚN DIAGRAMA UNIFILAR ESTACIÓN LA VICTORIA | UN | Inclusión
| 2022-10-03 | Cable aéreo San Cristóbal - Proyecto específico | APU | REI413 | CABLE AÉREO EN SAN CRISTÓBAL - CERTIFICACIÓN RETIE PROYECTOS SERIE 3 MT ESTACION 20 DE JULIO DEL SISTEMA DE TRANSPORTE POR CABLE SAN CRISTOBAL, SEGÚN DISEÑO DE LA ESTACIÓN. | UN | Inclusión
| 2022-10-03 | Cable aéreo San Cristóbal - Proyecto específico | APU | REI414 | CABLE AÉREO EN SAN CRISTÓBAL - CERTIFICACIÓN RETIE PROYECTOS SERIE 3 MT ESTACION ALTAMIRA DEL SISTEMA DE TRANSPORTE POR CABLE SAN CRISTOBAL, SEGÚN DISEÑO DE LA ESTACIÓN. | UN | Inclusión
| 2022-10-03 | Cable aéreo San Cristóbal - Proyecto específico | APU | REI415 | CABLE AÉREO EN SAN CRISTÓBAL - CERTIFICACIÓN RETIE PROYECTOS SERIE 5 ALTAMIRA TRASLADO DE UN TRANSFORMADOR EN SITIOS DE INFLUENCIA DEL SISTEMA DE TRANSPORTE POR CABLE SAN CRISTOBAL | UN | Inclusión
| 2022-10-03 | Cable aéreo San Cristóbal - Proyecto específico | APU | REI416 | CABLE AÉREO EN SAN CRISTÓBAL - CERTIFICACIÓN RETIE PROYECTOS SERIE 6 BT URBANISMO ESTACION ALTAMIRA DEL SISTEMA DE TRANSPORTE POR CABLE SAN CRISTOBAL | UN | Inclusión
| 2022-10-03 | Cable aéreo San Cristóbal - Proyecto específico | APU | REI417 | CABLE AÉREO EN SAN CRISTÓBAL - CERTIFICACION RETIE SISTEMA SOLAR FOTOVOLTAICO INSTALADO EN CUEBIERTAS DE LAS ESTACIÓN 20 DE JULIO DEL SISTEMA DE TRANSPORTE POR CABLE SAN CRISTOBAL | UN | Inclusión
| 2022-10-03 | Cable aéreo San Cristóbal - Proyecto específico | APU | REI418 | CABLE AÉREO EN SAN CRISTÓBAL - CERTIFICACION RETIE SISTEMA SOLAR FOTOVOLTAICO INSTALADO EN CUEBIERTAS DE LAS ESTACIÓN LA VICTORIA DEL SISTEMA DE TRANSPORTE POR CABLE SAN CRISTOBAL | UN | Inclusión
| 2022-10-05 | Demanda | Insumo | 12245 | AGREGADOS RECICLADOS PARA BASE GRANULAR (AR_BG38) | M3 | Ajuste en el valor de referencia
| 2022-10-06 | Cable aéreo San Cristóbal - Proyecto específico | APU | RCE003 | CABLE AÉREO EN SAN CRISTOBAL - POSTE TELEFONICO 10M X 510 KGS. SUMINISTRO E INSTALACION- INCLUYE GRUA | UN | Inclusión
| 2022-10-06 | Cable aéreo San Cristóbal - Proyecto específico | APU | REI008 | CABLE AÉREO EN SAN CRISTOBAL - SALIDA DE PUNTO INTERRUPTOR DOBLE EN TUBERÍA EMT 3/4" Y CABLE Y CABLE CU CALIBRE 12 AWG LIBRE DE HALÓGENOS (1F+2R+1T). SUMINISTRO E INSTALACIÓN, INCLUYE HERRAMIENTA MENOR Y MANO DE OBRA PARA LA INSTALACIÓN DE CAJA RADWELD CONDULETA DE 2"X4". | UN | Inclusión
| 2022-10-06 | Demanda | Insumo | 12925 | MEDIDA DE LA IRREGULARIDAD SUPERFICIAL DE UN PAVIMENTO MEDIANTE LA REGLA DE TRES METROS, ESTÁTICA O RODANTE (Por unidad) - No Incluye Transporte | UN | Inclusión
| 2022-10-06 | Demanda | Insumo | 12926 | MEDIDA DE SEGREGACIÓN TÉRMICA DE MEZCLAS ASFÁLTICAS MEDIANTE CÁMARA TERMOGRÁFICA (Por unidad) - No Incluye Transporte | UN | Inclusión
| 2022-10-06 | Demanda | Insumo | 12927 | MEDIDA DE SEGREGACIÓN TÉRMICA DE MEZCLAS ASFÁLTICAS MEDIANTE CÁMARA TERMOGRÁFICA (Por jornada) - No Incluye Transporte | DIA | Inclusión
| 2022-10-10 | Cable aéreo San Cristóbal - Proyecto específico | APU | ARQ605 | CABLE AÉREO EN SAN CRISTOBAL - MANTO IMPERMEABILIZANTE CON ALUMINIO REFLECTIVO AUTOADHESIVO. INCLUYESUMINISTRO E INSTALACIÓN | M2 | Inclusión
| 2022-10-10 | Cable aéreo San Cristóbal - Proyecto específico | APU | ARQ1205 | CABLE AÉREO EN SAN CRISTOBAL - PLACA ESTRUCTURAL TIPO ARAÑA FABRICADA EN ACERO INOXIDABLE, PARA PUNTOS DE ANCLAJE 360º SE PUEDE INSTALAR EN CUBIERTAS DE JUNTA DE ALZADA POR MEDIO DE GRAPAS DE ALUMINIO . RECOMENDADO PARA UTILIZAR EN CUBIERTAS QUE NO EXCEDAN LOS 7º DE PENDIENTE, O SIMILAR EQUIVALENTE. INCLUYE (SUMINISTRO, INSTALACIÓN, ACCESORIOS, GRAPAS PARA CUBIERTA METÁLICA, HERRAJES Y DEMAS NECESARIOS PARA SU INSTALACIÓN Y CORRECTA OPERACIÓN) | UN | Inclusión
| 2022-10-10 | Cable aéreo San Cristóbal - Proyecto específico | APU | ARQ1206 | CABLE AÉREO EN SAN CRISTOBAL - SISTEMA PARA DETENCIÓN DE CAÍDAS E INSTALACIÓN DE MAQUINARÍA DE LIMPIEZA DE FACHADAS.TIPO RIEL RIEL FU23087 RIGIDO FABRICADO EN ALUMINIO 6061 DE ALTA RESISTENCIA CON RECUBRIMIENTO A LA CORROSIÓN ANODIZADO, O SIMILAR EQUIVALENTE. INCLUYE (FIJACIONES, SOPORTES, CURVAS, UNIONES, CARROS (4) MOVILES, ACCESORIOS, SUMINISTRO E INSTALACIÓN) | ML | Inclusión
| 2022-10-10 | Cable aéreo San Cristóbal - Proyecto específico | APU | HAT999 | CABLE AÉREO EN SAN CRISTOBAL - PLANTA TRATAMIENTO AGUAS LLUVIAS Q=3 M3/H (INCLUYE EQUIPOS, FILTROS, DOSIFICADOR DE CLORO, TABLERO, TUBERIA, ACCESORIOS E INSTALACIÓN) | UN | Inclusión
| 2022-10-10 | Cable aéreo San Cristóbal - Proyecto específico | APU | REI018 | CABLE AÉREO EN SAN CRISTOBAL - SALIDA PARA DATOS EMT 2" (EN TORNIQUETES DE ACCESO) DESDE EL RACK DE COMUNICACIONES HASTA EL SITIO DE LA SALIDA EN EL PISO DEL TORNIQUETE CON CAJA DE PASO DE 20X20 CM. INCL. PONCHADO DE LOS JACKS EN LOS EXTREMO.SUMINISTRO E INSTALACIÓN. | UN | Inclusión
| 2022-10-10 | Cable aéreo San Cristóbal - Proyecto específico | APU | KES009 | CABLE AÉREO EN SAN CRISTOBAL - GROUTING DE NIVELACIÓN | M3 | Inclusión
| 2022-10-10 | Cable aéreo San Cristóbal - Proyecto específico | APU | KES010 | CABLE AÉREO EN SAN CRISTOBAL - JUNTA DE DILATACIÓN J41-A02 O EQUIVALENTE | M | Inclusión
| 2022-10-10 | Cable aéreo San Cristóbal - Proyecto específico | APU | KES011 | CABLE AÉREO EN SAN CRISTOBAL - LOSAS DE CONCRETO PRETENSADO | M3 | Inclusión
| 2022-10-10 | Cable aéreo San Cristóbal - Proyecto específico | APU | REC071 | CABLE AÉREO EN SAN CRISTOBAL - SIPRA PILONAS - SISTEMA INTEGRAL DE PROTECCIÓN CONTRA RAYOS Y SOBRETENSIONES IINCLUYE 40 METROS DE CABLE DE COBRE DESNUDO 2/0 AWG , CUATRO VARILLAS DE PUESTA A TIERRA NORMA ENEL 5341 Y UN REGISTRO DE INSPECCIÓN 30X30CM - EXCAVACIÓN, RELLENOS Y COMPACTACIÓN DEL PISO. SUMINISTRO E INSTALACIÓN. | UN | Inclusión
| 2022-10-10 | Cable aéreo San Cristóbal - Proyecto específico | APU | PAV001 | CABLE AÉREO EN SAN CRISTOBAL - DEMOLICIÓN DE CONCRETO: ESPESORES 16CM A 30CM. (INCLUYE RETIRO DE MATERIAL, TRANSPORTE Y DISPOSICIÓN FINAL DE ESCOMBROS EN SITIO AUTORIZADO) | M3 | Inclusión
Subdirección General de Desarrollo Urbano - Dirección Técnica Estratégica
Clic para regresar

## INSUMOS OCT (hidden)
INSUMOS NUEVOS
Fecha de actualización: octubre 30 de 2014
COD. | GRUPO | COD. | NOMBRE | UNIDAD | PRECIO
| MADERAS | 8887 | DECK HOLLOW 1.20 | UN | 41446
| MADERAS | 8888 | CLIPS DECK | UN | 609
| MADERAS | 8889 | DURMIENTES | UN | 18809
| LADRILLOS, BLOQUES Y ADOQUINES | 8890 | PISO MEZCLADO EN CAUCHO BICAPA e= 3.0cm | M2 | 191400
| LADRILLOS, BLOQUES Y ADOQUINES | 8891 | LAJA DE PIEDRA NATURAL e= 2cm | M2 | 28000
| DOTACION | 8892 | DOTACION ABDOMINALES ADULTOS/MAYORES. DISEÑO IDRD - SUMINISTRO E INSTALACION (APU) | UN | 1661734
| DOTACION | 8893 | JUEGO BALANCIN - IDRD - NIÑOS (1-5 AÑOS) SUMINISTRO E INSTALACION | UN | 910146
| MOBILIARIO URBANO | 8894 | DOTACION BARRA ADULTOS/MAYORES - DISEÑO IDRD (SUMINISTRO E INSTALACION | UN | 1664745
| MOBILIARIO URBANO | 8895 | DOTACION CAMINADOR ADULTOS/MAYORES - DISEÑO IDRD - SUMINISTRO E INSTALACION | UN | 2225608
| MOBILIARIO URBANO | 8896 | DOTACION FLEXION PIERNAS ADULTOS/MAYORES - DISEÑO IDRD - SUMINISTRO E INSTALACION | UN | 2375608
| MOBILIARIO URBANO | 8897 | DOTACION GIRO DE CADERA PARA ADULTOS - SEGUN ESPECIFICACION IDRD - SUMINISTRO E INSTALACION | UN | 2019462
| MOBILIARIO URBANO | 8898 | MODULO DE INFORMACION EN ACERO INOXIDABLE M-141 - SUMINISTRO E INSTALACION | UN | 152250000
| MOBILIARIO URBANO | 8899 | MODULO DE PANEL PUBLICITARIO EN ACERO INOXIDABLE M-160 - SUMINISTRO E INSTALACION | UN | 5626000
| MOBILIARIO URBANO | 8900 | JUEGO MURO DESLIZADERO IDRD - NIÑOS (1 - 5 AÑOS) SUMINISTRO E INSTALACION | UN | 4556087
| MOBILIARIO URBANO | 8901 | DOTACION PLATAFORMA ADULTOS/MAYORES - DISEÑO IDRD - SUMINISTRO E INSTALACION | UN | 1661734
| MOBILIARIO URBANO | 8902 | JUEGO RUEDA GIRO SENCILLO IDRD - NIÑOS (1-5 AÑOS) SUMINISTRO E INSTALACIÓN | UN | 3034025
| MOBILIARIO URBANO | 8903 | JUEGO TAPETE GATEADOR IDRD - NIÑOS (1-5 AÑOS) SUMINISTRO E INSTALACION | UN | 1694450
| AGREGADOS, BASES Y SUBBASES | 8904 | PIEDRA DE RIO MONA D= 10cm | M3 | 750000
| AGREGADOS, BASES Y SUBBASES | 8905 | PIEDRA PARA JARDIN, COLOR CUARZO CREMA Y NEGRO D= 1/2" | M2 | 58000
| AGREGADOS, BASES Y SUBBASES | 8906 | PIEDRA COLOR ROJO OCRE D= 2" | M2 | 70000
| AGREGADOS, BASES Y SUBBASES | 8907 | GEODREN CON TUBERIA CIRCULAR 160mm H= 1.0m | ML | 60970
| AGREGADOS, BASES Y SUBBASES | 8908 | GEODREN CON TUBERIA CIRCULAR 200mm H= 1.0m | ML | 71849
| MOBILIARIO URBANO | 8909 | MODULO DE SERVICIO M-141 EN ACERO INOXIDABLE - SUMINISTRO E INSTALACION | UN | 55390000
| SUELDOS Y JORNALES (INCLUYE FACTOR DE PRESTACIONES) | 8911 | OPERADOR EQUIPO DE SEÑALIZACIÓN HORARIO NOCTURNO | JR | 70155
Fecha de actualización: octubre 21 de 2014
COD. | GRUPO | COD. | NOMBRE | UNIDAD | PRECIO
| PINTURAS | 8509 | IMPRIMANTE NEGRO MATE - ACRILICO BASE SOLVENTE - PINTUTRAFICO | GLN | 34800
| PINTURAS | 8511 | PINTURA ACRÍLICA BASE SOLVENTE AMARILLO / BLANCO PARA DEMARCACION - TERTRAFICO | GLN | 34800
| ACTIVIDADES A TODO COSTO | 8512 | DINAMITA | PUL | 1300
| EQUIPO PESADO | 8513 | EQUIPO PARA EXCAVACIÓN CON ALMEJA. SE COBRARÁ UN STAND BY DE 5H/DIA Y SE INCLUYE EL TRANSPORTE DEL EQUIPO | UN | 2500000
| ACTIVIDADES A TODO COSTO | 8514 | BENTONITA | M3 | 7502
| SELLOS/IMPERMEABILIZANTES/ADITIVOS | 8515 | ADITIVO DESENCOFRANTE | KG | 10440
| FORMALETAS | 8516 | FORMALETA PARA CONCRETOS | M2 | 19271
| FORMALETAS | 8517 | FORMALETA COLUMNAS INCL. ACCESORIOS | ML/DI | 9000
| FORMALETAS | 8518 | FORMALETA ENTREPISO | M2/DI | 287
| MADERAS | 8519 | CASETÓN EN MADERA NO RECUPERABLE | M2 | 22958
| FORMALETAS | 8520 | FORMALETA METÁLICA (CONCRETO HIDRÁULICO) | M2/DI | 3650
| CONCRETOS Y MORTEROS PREMEZCLADOS | 8521 | CONCRETO DE 28 MPA PARA SLURRY WALL | M3 | 700000
| FERRETERIA Y OTROS | 8522 | ICOPOR D-12 20 MM (LAMINA) | M2 | 3200
| SELLOS/IMPERMEABILIZANTES/ADITIVOS | 8523 | SELLALON - FONDO DE JUNTA, ESPUMA DE POLIETILENO DE Ø=½`` MM. ROLLO X 25 M. | ML | 500
| SELLOS/IMPERMEABILIZANTES/ADITIVOS | 8524 | SIKAFLEX 1A SELLADO DE JUNTAS (300 CC) | UN | 22000
| GEOSINTETICOS | 8525 | GEOMEMBRANA HDPE 30MIL (0.75MM) PARA SEPARACION SUBRASANTE/CAPAS GRANULARES (INCLUYE SUMINISTRO E INSTALACIÓN) | M2 | 8639
| EQUIPO PESADO | 8526 | GRUA PH 240TON INCLUYE TRANSPORTE | DIA | 6633333
| ESTRUCTURAS EN ACERO | 8527 | ACERO ASTM A500 GRADO C CON FY=345 MPA Y FU=427 MPA. | KG | 4500
| FERRETERIA Y OTROS | 8528 | PERNO DE 3/8``X2 1/4`` | UN | 2505
| PINTURAS | 8529 | ANTICORROSIVO PHCL | GLN | 38900
| SOLDADURAS Y PEGANTES | 8530 | FUNDENTE (PARA SOLDADURA) | KG | 27500
| PINTURAS | 8531 | DISOLVENTE THINER | GLN | 29000
| PINTURAS | 8532 | PINTURA BASE ACEITE PINTULUX BLANCO | GLN | 59900
| ESTRUCTURAS EN ACERO | 8533 | ACERO ASTM A572 GRADO 50 CON FY=345 MPA Y FU=450 MPA. | KG | 4500
| ESTRUCTURAS EN ACERO | 8534 | ACERO ASTM A992 FY= 345 MPA Y FU= 450MPA | KG | 4500
| ESTRUCTURAS EN ACERO | 8535 | ACERO ASTM A615 | KG | 4500
| EQUIPO PESADO | 8536 | GATO PARA TENSIONAMIENTO | DIA | 850
| ESTRUCTURAS EN ACERO | 8537 | TORON DE TENSIONAMIENTO DE 5/8`` | ML | 7452
| EQUIPO LIVIANO Y HERRAMIENTAS | 8538 | CORTE DE BLOQUE | M2 | 1516
| LADRILLOS, BLOQUES Y ADOQUINES | 8539 | BLOQUE PERFORADO 15X20X40 | UN | 2900
| ACTIVIDADES A TODO COSTO | 8540 | CONSTRUCCIÓN DE FOSO DE ASCENSOR DE ACUERDO CON LAS ESPECIFICACIONES TÉCNICAS DEL FABRICANTE DE LOS EQUIPOS. | UN | 4457556
| TUBERIA CONDUIT GALVANIZADA | 8541 | CANOA METÁLICA LÁMINA GALVANIZADA CAL 20, CON PINTURA EPOXICA ESPESOR MINIMO 3MM | ML | 39247
| PINTURAS | 8542 | PINTURA ANTICORROSIVA GRIS C/CATALIZADOR | GLN | 124382
| TUBERIA CONDUIT GALVANIZADA | 8543 | EMBUDO GALV C16 | UN | 21100
| TUBERIA CONDUIT GALVANIZADA | 8544 | CODO GALV C26 | UN | 12266
| ACTIVIDADES A TODO COSTO | 8545 | ANCLAJE PARA LÍNEA DE VIDA | UN | 464590
| ACTIVIDADES A TODO COSTO | 8546 | MONTAJE LÍNEA DE VIDA | ML | 135227
| TUBERIA CONDUIT GALVANIZADA | 8547 | RUANA METÁLICA GALVANIZADA CAL.20, CON PINTURA EPOXICA ESPESOR MÍNIMO DE 3MM | ML | 23997
| GEOSINTETICOS | 8548 | MANTO 2MM (DOS CAPAS) | M2 | 16300
| GEOSINTETICOS | 8549 | MANTO 3MM ANTIRAIZ | M2 | 24200
| ACTIVIDADES A TODO COSTO | 8550 | ACRILSET T8001 | GLN | 21321
| FERRETERIA Y OTROS | 8551 | CANAL B6X2.44 CAL 26 | UN | 6060
| ACTIVIDADES A TODO COSTO | 8552 | CARGA FULMINANTE FUERTE+CLAVO 5/16`` B.VEL 1`` | UN | 326
| FERRETERIA Y OTROS | 8553 | CINTA DE PAPEL SUPERCINTA 250 | ROLLO | 16320
| ACTIVIDADES A TODO COSTO | 8554 | LÁMINA DRY WALL 1/2`` SUPERPLACA | UN | 30900
| FERRETERIA Y OTROS | 8555 | LIJA DE AGUA 150 SUPER | UN | 866
| PINTURAS | 8556 | MASILLA SUPERMATICO 5 GALONES | UN | 39550
| FORMALETAS | 8557 | PARAL B6X2.44 CAL 26 | UN | 6076
| FERRETERIA Y OTROS | 8558 | TORNILLO 7X7/16 | UN | 25
| FERRETERIA Y OTROS | 8559 | TORNILLO GRABBER 6X1`` | UN | 21
| TUBERIA CONDUIT GALVANIZADA | 8560 | CURVA GALVANIZADA 1`` | UN | 5556
| TUBERIA CONDUIT GALVANIZADA | 8561 | TUBO GALVANIZADO IMC 1`` MAS UNIÓN | UN | 31550
| TUBERIA CONDUIT GALVANIZADA | 8562 | TUBO EMT 3`` (3M) | UN | 62800
| EQUIPO PESADO | 8563 | MOTOBOMBA LÁPICERO MOTOR TRIFÁSICO DE 1.5HP CON DESCARGA DE 2``, 110/220V, 3.500RPM | UN | 1245822
| ACTIVIDADES A TODO COSTO | 8564 | CIELO RASO BANDEJA TILE CLIP-IN EN ALUMINIO | M2 | 127600
| FERRETERIA Y OTROS | 8565 | ALAMBRON 40 1/4 PULG LISO | KG | 1979
| FERRETERIA Y OTROS | 8566 | VARILLA DILATACIÓN ALUMINIO | ML | 3100
| LADRILLOS, BLOQUES Y ADOQUINES | 8567 | BALDOSA EN GRANO PULIDO TIPO 1 Y TIPO 2 (30X30) | M2 | 36750
| BORDILLOS Y LOSETAS | 8568 | LECHADA PARA PISOS | M2 | 1970
| CONCRETOS Y MORTEROS PREMEZCLADOS | 8569 | CONCREMIX GRIS IPB (24 KG) | KG | 2900
| CONCRETOS Y MORTEROS PREMEZCLADOS | 8570 | GRANITO (MEZCLA) | BULTO | 22016
| CONCRETOS Y MORTEROS PREMEZCLADOS | 8571 | ZOCALO EN GRANITO H=7.2CM | ML | 11171
| ACTIVIDADES A TODO COSTO | 8572 | SUMINISTRO, TRANSPORTE E INSTALACIÓN DE MALLA DE PROTECCIÓN EN ZONA DE ABORDAJE. | UN | 10099719
| ESTRUCTURAS EN ACERO | 8573 | LÁMINA ALUMINIO ALFAJOR DE 1/8`` | M2 | 104692
| ESTRUCTURAS EN ACERO | 8574 | PERFIL PTS 1-1/2`` X 1-1/2`` | ML | 12002
| BORDILLOS Y LOSETAS | 8575 | PISO CAUCHO TIPO EMEFLEX | M2 | 67600
| FERRETERIA Y OTROS | 8576 | PEGANTE BOXER | ML | 33398
| TUBERIAS DE PVC - ALCANTARILLADO | 8577 | TUBERIA PVC SANITARIA 3`` (6M) | ML | 13653
| TUBERIAS DE PVC - ALCANTARILLADO | 8578 | CODO 90° PVC SANITARIA CXC 2`` | UN | 2459
| TUBERIAS DE PVC - ALCANTARILLADO | 8579 | CODO 90° PVC SANITARIA CXC 4`` | UN | 9816
| TUBERIAS DE PVC - ALCANTARILLADO | 8580 | TANQUE DE GRASAS ECOPLAST 250L | UN | 40600
| TUBERIAS DE PVC - ALCANTARILLADO | 8581 | TAPA TANQUE DE GRASAS ECOPLAST 250L | UN | 52200
| TUBERIAS DE PVC - ALCANTARILLADO | 8582 | CODO 90º PVC SANITARIA 1 1/2`` | UN | 1490
| TUBERIAS DE PVC - ALCANTARILLADO | 8583 | TAPON DE PRUEBA 1 1/2`` | UN | 696
| TUBERIAS DE PVC - ALCANTARILLADO | 8584 | TUBERIA PVC SANITARIA 8`` | ML | 71191
| TUBERIAS DE PVC - ALCANTARILLADO | 8585 | TUBERÍA VENTILACIÓN PVC 2`` | ML | 5989
| TUBERIAS DE PVC - ALCANTARILLADO | 8586 | TUBERÍA VENTILACIÓN PVC 3`` | ML | 7993
| TUBERIA S DE PVC - ACUEDUCTO | 8587 | TUBERIA RDE 13,5 3/4`` | ML | 3153
| TUBERIA S DE PVC - ACUEDUCTO | 8588 | TUBERIA PVC PRESIÓN 1`` RDE21 | ML | 3647
| TUBERIA S DE PVC - ACUEDUCTO | 8589 | MEDIDOR AGUA POTABLE 1 1/2`` | UN | 353800
| TUBERIA S DE PVC - ACUEDUCTO | 8590 | CAJILLA PLÁSTICA Y TAPA EN POLIPROPILENO PARA MEDIDOR | UN | 138156
| TUBERIA S DE PVC - ACUEDUCTO | 8591 | TAPA PARA CAJA MEDIDOR | UN | 20000
| TUBERIA S DE PVC - ACUEDUCTO | 8592 | TUBERIA PVC PRESIÓN 1.1/2`` RDE21 | ML | 4009
| TUBERIA S DE PVC - ACUEDUCTO | 8593 | CODO 90° PVC PRESIÓN SCH40 1.1/2`` | UN | 5368
| TUBERIA S DE PVC - ACUEDUCTO | 8594 | TEE PVC PRESIÓN SCH40 1.1/2`` | UN | 7060
| TUBERIA S DE PVC - ACUEDUCTO | 8595 | ADAPTADOR MACHO PVC PRESIÓN SCH40 1.1/2`` | UN | 3076
| TUBERIA S DE PVC - ACUEDUCTO | 8596 | TAPON ROSCADO PVC PRESIÓN SCH40 1 1/2`` | UN | 3646
| EQUIPO PESADO | 8597 | MOTOBOMBA CENTRGIFUGA PEDROLLO CP620 HP1, PH3, VOLT 220/440 , RPM 3600, SUCCXDESC 1`` X 1`` | UN | 626400
| ACTIVIDADES A TODO COSTO | 8598 | CONTROLADOR DE VELOCIDAD VARIABLE MARCA ABB CON TRASDUCTOR DE PRESIÓN, DE 4-20 MILIAMPERIOS Y EM COFRE METALICO | UN | 3410400
| TUBERIA S DE PVC - ACUEDUCTO | 8599 | TANQUE PULMÓN 24 LTS MARCA PEARL | UN | 111360
| TUBERIA S DE PVC - ACUEDUCTO | 8600 | SUICHE FLOTADOR | UN | 90480
| EQUIPO PESADO | 8601 | MOTOBOMBA CENTRGIFUGA HIDROMAC 2.1X4X11A HP7.5, PH3, VOLT 220/440, RPM 1800, SUCCXDESC 4``X2 1/2``. | UN | 4910976
| TUBERIA S DE PVC - ACUEDUCTO | 8602 | TANQUE PULMÓN 100 LTS MARCA PEARL | UN | 675120
| TUBERIA S DE PVC - ACUEDUCTO | 8603 | MEDIDOR DE AGUA POTABLE 3/4``. INCLUYE ACCESORIOS Y CAJA | UN | 267600
| EQUIPO PESADO | 8604 | MOTOBOMBA CENTRGIFUGA BARMESA IB11/2-3-2 HP 3 PH3 VOLT220/440, RPM 3600, SUCCXDESC 2`` X 1 1/2``. | UN | 1084368
| TUBERIA S DE PVC - ACUEDUCTO | 8605 | TANQUE PULMÓN 60 LTS MARCA PEARL | UN | 431520
| TUBERIA S DE PVC - ACUEDUCTO | 8606 | LLAVE DE CORTE TUBERIA CU O PVC 12.70MM | UN | 24635
| ACCESORIOS HD PARA ACUEDUCTO | 8607 | LLAVE INCORPORACACIÓN CIRCULAR 13MM | UN | 13814
| ACCESORIOS HD PARA ACUEDUCTO | 8608 | PITORRAS PARA MEDIDORES | UN | 4979
| ACCESORIOS HD PARA ACUEDUCTO | 8609 | COLLAR DE DERIVACIÓN PVC UM 75X12.70MM | UN | 10423
| ACCESORIOS HD PARA ACUEDUCTO | 8610 | MEDIDOR DE AGUA TIPO IBERCONTA DE Ø 1`` | UN | 331896
| ACCESORIOS HD PARA ACUEDUCTO | 8611 | VALVULA CHEQUE TIPO RED WHITE Ø1``. | UN | 58871
| ACCESORIOS HD PARA ACUEDUCTO | 8612 | VALVULA DE PASO TIPO REDWHITE Ø 1`` | UN | 62705
| ACCESORIOS HD PARA ACUEDUCTO | 8613 | ADAPTADOR MACHO PVC PRESIÓN SCH40 1`` | UN | 1248
| TUBERIA S DE PVC - ACUEDUCTO | 8614 | TUBERIA PVC PRESIÓN 1/2`` RDE9 (6M) | UN | 17638
| TUBERIA S DE PVC - ACUEDUCTO | 8615 | CODO 90° PVC PRESIÓN SCH40 1/2`` | UN | 478
| TUBERIA S DE PVC - ACUEDUCTO | 8616 | TEE PVC PRESIÓN SCH40 1/2`` | UN | 631
| TUBERIA S DE PVC - ACUEDUCTO | 8617 | TAPON SOLDADO PVC PRESIÓN SCH40 1/2`` | UN | 268
| TUBERIA S DE PVC - ACUEDUCTO | 8618 | ADAPTADOR MACHO PVC PRESIÓN SCH40 1/2`` | UN | 329
| TUBERIA S DE PVC - ACUEDUCTO | 8619 | LLAVE BOCA MANGUERA DE ½” CROMADA,GRIVAL O SIMILAR | UN | 36900
| EQUIPO PESADO | 8620 | BOMBAS SUMERGIBLES PARA AGUA RESIDUAL DOMESTICA Q=10 L/S HMIN= 12 PSI POT= 3 HP FUNCIONANDO ALTERNADAMENTE. INCLUYE TABLERO DE CONTROL CON ALTERNACIÓN AUTOMÁTICA A 220V | UN | 3990400
| EQUIPO PESADO | 8621 | MOTOBOMBA CENTRGIFUGA HIDROMAC 4X4X7A HP3, PH3, VOLT 220/440, RPM 1800, SUCCXDESC 4``X4``. | UN | 3282336
| EQUIPO PESADO | 8622 | BOMBAS SUMINISTRO DE AGUA POTABLE, CON VARIADOR DE VELOCIDAD, Q=9 L/S, CABEZA HIDRAULICA 32 M.C.A . | UN | 1740000
| CABLES Y ACCESORIOS ELECTRICOS | 8623 | TABLERO DE CONTROL CON ALTERNACIÓN AUTOMATICA A 220V | UN | 1995200
| CABLES Y ACCESORIOS ELECTRICOS | 8624 | CAMARA INSPECCIÓN MH: 1.2 (CILINDRO) | UN | 402136
| CABLES Y ACCESORIOS ELECTRICOS | 8625 | CAMARA INSPECCIÓN MH: 1.2 (BASE Y CAÑUELA) | UN | 251429
| CABLES Y ACCESORIOS ELECTRICOS | 8626 | ANILLO Y CUELLO PARA CAMARA DE INSPECCIÓN | UN | 180829
| CABLES Y ACCESORIOS ELECTRICOS | 8627 | TAPA PARA CAMARA DE INSPECCIÓN. INCLUYE HERRAJE | UN | 100038
| CABLES Y ACCESORIOS ELECTRICOS | 8628 | CONO EXCENTRICO PARA CAMARA DE 1.2 M | UN | 242440
| FERRETERIA Y OTROS | 8629 | TANQUE DE ALMACENAMIENTO DE AGUA DE 3000L, INCLUYE ACCESORIOS | UN | 1325679
| FERRETERIA Y OTROS | 8630 | MODULO DOBLE TIPO FLO-TANK | UN | 129345
| CABLES Y ACCESORIOS ELECTRICOS | 8631 | CELDAS TIPO FLOW-CEL 52MM ATLANTIS O SIMILAR | M2 | 73556
| ACTIVIDADES A TODO COSTO | 8632 | MESÓN EN GRANITO JASPE E=4CM | ML | 1134592
| ACTIVIDADES A TODO COSTO | 8633 | PEGACOR GRIS INTERIORES (25KG) | KG | 810
| ACTIVIDADES A TODO COSTO | 8634 | LAVAMANOS INSTITUCIONAL CORONA SAN LORENZO O SIMILAR | UN | 137517
| ACCESORIOS HD PARA ACUEDUCTO | 8635 | ACOPLE 1/2 PARA AGUA POTABLE | UN | 2254
| CONCRETOS Y MORTEROS PREMEZCLADOS | 8636 | CEMENTO BLANCO | KG | 1095
| ACTIVIDADES A TODO COSTO | 8637 | MUEBLE BAJO COCINETA | ML | 427722
| ACTIVIDADES A TODO COSTO | 8638 | MESÓN ACERO INOXIDABLE 212X52 CM, INCLUYE POSUELO | UN | 437913
| LADRILLOS, BLOQUES Y ADOQUINES | 8639 | LADRILLO 10X20X30 | UN | 720
| SUMINDEROS Y COMPONENTES | 8640 | REJILLA PARA CARCAMO DE ALUMINIO 15*30 | UN | 66260
| BORDILLOS Y LOSETAS | 8641 | LAVAESCOBAS 40X40 EN GRANO PULIDO | UN | 178900
| ACTIVIDADES A TODO COSTO | 8642 | TABLEX DE 30MM FORRADO A DOS CARAS EN FORMICA COLOR GRIS | UN | 62856
| ACTIVIDADES A TODO COSTO | 8643 | MUEBLE SUP.MADECOR LISO | ML | 377178
| ACTIVIDADES A TODO COSTO | 8644 | LAVAMANOS SOBREPONER CORONA MAXIMO O SIMILAR | UN | 164900
| ACTIVIDADES A TODO COSTO | 8645 | LAVAMANOS DE COLGAR CORONA PARA PERSONAS CON MOVILIDAD REDUCIDA | UN | 73295
| ACTIVIDADES A TODO COSTO | 8646 | GRIFERIA LAVAPLATOS TIPO PUSH, GRIVAL O SIMILAR | UN | 131401
| ACTIVIDADES A TODO COSTO | 8647 | MESÓN ACERO INOXIDABLE, INCLUYE POZUELO | ML | 206563
| FERRETERIA Y OTROS | 8648 | GRIFERÍA LAVAPLATOS SIRENA SENCILLO MESÓN | UN | 79900
| FERRETERIA Y OTROS | 8649 | REJILLA PARA DESAGÜE DE PISO EN ALUMINIO O BRONCE DE 4``, COLREJILLAS O SIMILAR | UN | 27500
| TUBERIA DE ACERO | 8650 | TUBO 1-1/2`` EN ACERO INOXIDABLE | ML | 14250
| ESTRUCTURAS EN ACERO | 8651 | PLATINA DE 2`` X 3/8`` | ML | 9023
| FERRETERIA Y OTROS | 8652 | CARNAZA PARA LIMPIAR PISO (BOLSA 5KG) | BULTO | 1478
| FERRETERIA Y OTROS | 8653 | GRANO Nº1 BLANCO | KG | 291
| ACERROS PARA REFUERZO | 8654 | ACERO FIGURADO No.2 1/4`` F`y = 60000 PSI | KG | 1972
| ACTIVIDADES A TODO COSTO | 8655 | ESPEJO FLOTADO BISELADO | M2 | 143050
| CABLES Y ACCESORIOS ELECTRICOS | 8656 | TAPA DE REGISTRO 20*20 EN ACERO | UN | 23500
| ACTIVIDADES A TODO COSTO | 8657 | MARMOL SINU VETA | M2 | 132588
| ACTIVIDADES A TODO COSTO | 8658 | CAJA FUERTE | UN | 9000000
| ACTIVIDADES A TODO COSTO | 8659 | SET BILLETERO | UN | 295000
| ACTIVIDADES A TODO COSTO | 8660 | PORTA VOLANTES O CASILLERO | UN | 584000
| ACTIVIDADES A TODO COSTO | 8661 | GABINETE COLGADO EN MADERA PRIMEROS AUXILIOS | ML | 475000
| ACTIVIDADES A TODO COSTO | 8662 | LAMINA DE MADERA EN MADECO DE 30MM | M2 | 69580
| ACTIVIDADES A TODO COSTO | 8663 | ESTUFA EMPOTRABLE ELÉCTRICA DE 2 PUESTOS EN ACERO INOXIDABLE | UN | 249900
| CABLES Y ACCESORIOS ELECTRICOS | 8664 | LUMINARIA FLUORESCENTE TIPO A | UN | 82402
| CABLES Y ACCESORIOS ELECTRICOS | 8665 | TOMA DOBLE LEVINGTON POLO O SIMILAR | UN | 8900
| CABLES Y ACCESORIOS ELECTRICOS | 8666 | CABLE CU ENCAUCHETADO 3X16 AWG | ML | 1769
| CABLES Y ACCESORIOS ELECTRICOS | 8667 | LUMINARIA FLUORESCENTE TIPO B | UN | 154454
| CABLES Y ACCESORIOS ELECTRICOS | 8668 | PLAFON DE LOZA RETIE | UN | 1200
| CABLES Y ACCESORIOS ELECTRICOS | 8669 | BOMBILLA AHORRADORA FLUORESCENTE DE 26W | UN | 9900
| CABLES Y ACCESORIOS ELECTRICOS | 8670 | LUMINARIA FLUORESCENTE TIPO F | UN | 149000
| CABLES Y ACCESORIOS ELECTRICOS | 8671 | UNIDAD PARA ALUMBRADO DE EMERGENCIA CON BOMBILLAS HALÓGENAS | UN | 123018
| CABLES Y ACCESORIOS ELECTRICOS | 8672 | CAJA GALVANIZADA 4X4 CUMPLE NORMA RETIE | UN | 1817
| CABLES Y ACCESORIOS ELECTRICOS | 8673 | INTERRUPTOR MANUAL DE UNA Y DOS PALANCAS DE 15 A | UN | 9025
| CABLES Y ACCESORIOS ELECTRICOS | 8674 | TOMACORRIENTE CON CONEXIÓN A TIERRA, MONOFÁSICO DOBLE, 15 A | UN | 9025
| CABLES Y ACCESORIOS ELECTRICOS | 8675 | TOMACORRIENTE CON PROTECCIÓN DE FALLA A TIERRA (GFCI) | UN | 54900
| CABLES Y ACCESORIOS ELECTRICOS | 8676 | TOMACORRIENTE CON CONEXIÓN A TIERRA, BIFÁSICOS, DOS POLOS, 3 HILOS, 20 A | UN | 40020
| CABLES Y ACCESORIOS ELECTRICOS | 8677 | TOMA TRIFILAR DE INCRUSTAR 50A/250V | UN | 9804
| CABLES Y ACCESORIOS ELECTRICOS | 8678 | CAJA DE FUERZA | UN | 120730
| TUBERIAS CONDUIT GALVANIZADAS | 8679 | TUBERIA CONDUIT GALVANIZADA EMT D=1`` (3M) | UN | 22714
| TUBERIA CONDUIT GALVANIZADA | 8680 | TUBO EMT 3/4`` | ML | 3633
| TUBERIAS DE PVC - ACUEDUCTO | 8681 | TUBO PVC 3/4`` | UN | 2549
| CABLES Y ACCESORIOS ELECTRICOS | 8682 | LUMINARIA HORIZONTAL CERRADA, CON BOMBILLAS ``TIPO LED``, DE 70W, 208 V C.A, 60HZ, ·TIPO D`` | UN | 795000
| ACTIVIDADES A TODO COSTO | 8683 | SISTEMA CONTRA INCENDIO ESTACIÓN TUNAL | GLB | 437214449
| ACTIVIDADES A TODO COSTO | 8684 | SISTEMA CONTRA INCENDIO ESTACIÓN ILIMANÍ | GLB | 115113181
| ACTIVIDADES A TODO COSTO | 8685 | SISTEMA CONTRA INCENDIO ESTACIÓN MANITAS | GLB | 205308245
| ACTIVIDADES A TODO COSTO | 8686 | SISTEMA CONTRA INCENDIO ESTACIÓN JUAN PABLO II | GLB | 149383089
| ACCESORIOS HD PARA ACUEDUCTO | 8687 | TEE PVC PRESIÓN SCH40 2 1/2`` | UN | 24917
| ACTIVIDADES A TODO COSTO | 8688 | OTROS MATERIALES Y ACCESORIOS | GLB | 1000
| SUELDOS Y JORNALES (INCLUYE FACTOR DE PRESTACIONES) | 8689 | TECNICO (SOLDADOR) | JR | 56688
| SUELDOS Y JORNALES (INCLUYE FACTOR DE PRESTACIONES) | 8690 | TECNICO (SODADOR 1 A) | JR | 56688
| CABLES Y ACCESORIOS ELECTRICOS | 8691 | LUMINARIA ``WALL PACK``, CON BOMBILLAS ``TIPO LED``, DE 56W, 208 V C.A., TIPO ``E``. | UN | 560000
| CABLES Y ACCESORIOS ELECTRICOS | 8692 | GABINETE CON 3 TABLEROS DE ALUMBRADO Y FUERZA A 208/120VC.A. TRIFÁSICOS 5 HILOS, CON BARRA DE NEUTRO Y DE TIERRA, TOTALIZADORES, BREAKERS. TAN CON TOTALIZADOR DE 50A, 18 CIRCUITOS; TTN CON TOTALIZADOR DE 125A, 36 CIRCUITOS Y TATR CON TOTALIZADOR DE | UN | 4442465
| CABLES Y ACCESORIOS ELECTRICOS | 8693 | TABLERO DE INTERRUPTORES AUTOMÁTICOS, BIFÁSICO, 4 HILOS, 208/120VC.A., 225A, 12 CIRCUITOS, CERRAMIENTO NEMA 12, CON PUERTA, CHAPA, TOTALIZADOR, INTERRUPTORES, ADECUADO PARA SOBREPONER; INCLUYE ACCESORIOS DE CONEXION, DE MONTAJE Y MARCACION. | UN | 1058049
| CABLES Y ACCESORIOS ELECTRICOS | 8694 | CABLE DE COBRE AISLADO No.10 | ML | 1982
| CABLES Y ACCESORIOS ELECTRICOS | 8695 | CABLE DE COBRE AISLADO No.8 | ML | 3695
| CABLES Y ACCESORIOS ELECTRICOS | 8696 | CABLE DE COBRE AISLADO No.6 | ML | 3326
| CABLES Y ACCESORIOS ELECTRICOS | 8697 | TABLERO DE INTERRUPTORES AUTOMÁTICOS TFT,TRIIFÁSICO,5 HILOS, 208/120VC.A., 225A, 36 CIRCUITOS, CERRAMIENTO NEMA 12, CON PUERTA, CHAPA, TOTALIZADOR DE 70 A, INTERRUPTORES, ADECUADO PARA SOBREPONER; INCLUYE ACCESORIOS DE CONEXION, DE MONTAJE Y MARCACI | UN | 1058049
| CABLES Y ACCESORIOS ELECTRICOS | 8698 | CABLE DE COBRE AISLADO No.4 | ML | 8776
| CABLES Y ACCESORIOS ELECTRICOS | 8699 | CABLE DE COBRE AISLADO No.2 | ML | 13625
| CABLES Y ACCESORIOS ELECTRICOS | 8700 | CABLE No. 2/0 AWG THHN-600V COBRE | ML | 17032
| CABLES Y ACCESORIOS ELECTRICOS | 8701 | CURVA PVC 2`` | UN | 1800
| CABLES Y ACCESORIOS ELECTRICOS | 8702 | ADAPTADOR TERMINAL PVC 2`` | UN | 1750
| CABLES Y ACCESORIOS ELECTRICOS | 8703 | CANALETA METÁLICA CERRADA, GALVANIZADA CON TAPA ATORNILLABLE 30X10 2,4M | ML | 50000
| TUBERIA CONDUIT GALVANIZADA | 8704 | CURVA CONDUIT GALVANIZADA IMC 1`` | UN | 5556
| TUBERIA CONDUIT GALVANIZADA | 8705 | TUBO CONDUIT GALVANIZADO IMC 1`` MAS UNIÓN | ML | 10500
| TUBERIA CONDUIT GALVANIZADA | 8706 | CURVA CONDUIT GALVANIZADA IMC 3/4`` | UN | 4050
| TUBERIA CONDUIT GALVANIZADA | 8707 | TUBO CONDUIT GALVANIZADO IMC 3/4`` MAS UNIÓN | ML | 8150
| TUBERIA CONDUIT GALVANIZADA | 8708 | CURVA CONDUIT GALVANIZADA IMC 2`` | UN | 17636
| TUBERIA CONDUIT GALVANIZADA | 8709 | TUBO CONDUIT GALVANIZADO IMC 2`` MAS UNIÓN | ML | 23683
| TUBERIA CONDUIT GALVANIZADA | 8710 | CURVA EMT 3`` | UN | 29002
| TUBERIA CONDUIT GALVANIZADA | 8711 | TUBO EMT 3`` MAS UNIÓN | ML | 20933
| CABLES Y ACCESORIOS ELECTRICOS | 8712 | UNIÓN EMT 3`` | UN | 7646
| CABLES Y ACCESORIOS ELECTRICOS | 8713 | SUMINISTRO Y TRANSPORTE, TOMACORRIENTE TIPO INDUSTRIAL CON CONEXIÓN A TIERRA, TRIFÁSICO, TRES POLOS, 4 HILOS, 16 A, 220 V, (IP 44), PARA TRABAJO PESADO. INCLUYE LA TAPA RESORTADA, CAJA DE SALIDA, ELEMENTOS DE CONEXIÓN, DE EMPALME Y DE MONTAJE. | UN | 2157153
| CABLES Y ACCESORIOS ELECTRICOS | 8714 | GABINETE CON 3 TABLEROS DE ALUMBRADO Y FUERZA A 208/120VC.A. TRIFÁSICOS 5 HILOS, CON BARRA DE NEUTRO Y DE TIERRA, TOTALIZADORES, BREAKERS. TAN CON TOTALIZADOR DE 50 A, 18 CIRCUITOS; TTN CON TOTALIZADOR DE 125A, 30 CIRCUITOS Y TATR CON TOTALIZADOR D | UN | 3257231
| CABLES Y ACCESORIOS ELECTRICOS | 8715 | CANALETA METÁLICA CERRADA, GALVANIZADA CON TAPA ATORNILLABLE 20X10 CON DIVISIÓN | UN | 115000
| CABLES Y ACCESORIOS ELECTRICOS | 8716 | LUMINARIA FLUORESCENTE, ``TIPO A1``, DE 2X54W, 120 V C.A., 60 HZ, TUBO T5, 48``, BALASTO ELECTRÓNICO, CERRADA, CUERPO EN FIBRA DE VIDRIO, ADECUADA PARA DESCOLGAR O SOBREPONER. | UN | 110000
| CABLES Y ACCESORIOS ELECTRICOS | 8717 | SUMINISTRO, TRANSPORTE E INSTALACIÓN DE GABINETE CON 2 TABLEROS DE ALUMBRADO Y FUERZA A 208/120VC.A. TRIFÁSICOS 5 HILOS, CON BARRA DE NEUTRO Y DE TIERRA, TOTALIZADORES, BREAKERS. TAN CON TOTALIZADOR DE 50A, 24 CIRCUITOS; TTN CON TOTALIZADOR DE 300 | UN | 3458900
| CABLES Y ACCESORIOS ELECTRICOS | 8718 | SUMINISTRO, TRANSPORTE E INSTALACIÓN DE GABINETE CON 2 TABLEROS DE ALUMBRADO Y FUERZA A 208/120VC.A. TRIFÁSICOS 5 HILOS, CON BARRA DE NEUTRO Y DE TIERRA, TOTALIZADORES, BREAKERS. TAG CON TOTALIZADOR DE 70A, 24 CIRCUITOS; TTG CON TOTALIZADOR DE 175A | UN | 3488154
| CABLES Y ACCESORIOS ELECTRICOS | 8719 | TOMACORRIENTE CON CONEXIÓN A TIERRA, TRIFÁSICOS, DOS POLOS, 4 HILOS, 20 A | UN | 50000
| CABLES Y ACCESORIOS ELECTRICOS | 8720 | TABLERO DE INTERRUPTORES AUTOMÁTICOS TTR,TRIIFÁSICO,5 HILOS, 208/120VC.A., 225A, 18 CIRCUITOS, CERRAMIENTO NEMA 12, CON PUERTA, CHAPA, TOTALIZADOR DE 50 A, INTERRUPTORES, ADECUADO PARA SOBREPONER; INCLUYE ACCESORIOS DE CONEXION, DE MONTAJE Y MARCACI | UN | 565606
| CABLES Y ACCESORIOS ELECTRICOS | 8721 | CABLE COBRE No. 4/0 THHN | ML | 24423
| CABLES Y ACCESORIOS ELECTRICOS | 8722 | CABLE DE COBRE AISLADO No. 8 | ML | 3695
| CABLES Y ACCESORIOS ELECTRICOS | 8723 | CABLE DE COBRE AISLADO No.12 | ML | 1017
| CABLES Y ACCESORIOS ELECTRICOS | 8724 | CANALETA METÁLICA CERRADA, GALVANIZADA CON TAPA ATORNILLABLE, A PRUEBA DE CORROSIÓN, ACABADO EN PINTURA ELECTROSTATICA, DE 20X5CM, CON DIVISIÓN PARA FUERZA Y DATOS. | UN | 80000
| CABLES Y ACCESORIOS ELECTRICOS | 8725 | TABLERO DE INTERRUPTORES AUTOMÁTICOS TT, BIFÁSICO, 4 HILOS, 208/120VC.A., 225A, 18 CIRCUITOS, CERRAMIENTO NEMA 12, CON PUERTA, CHAPA, TOTALIZADOR, INTERRUPTORES, ADECUADO PARA SOBREPONER; INCLUYE ACCESORIOS DE CONEXION, DE MONTAJE Y MARCACION. (Incl | UN | 365962
| CABLES Y ACCESORIOS ELECTRICOS | 8726 | GABINETE CON 3 TABLEROS DE ALUMBRADO Y FUERZA A 208/120VC.A. TRIFÁSICOS 5 HILOS, CON BARRA DE NEUTRO Y DE TIERRA, TOTALIZADORES, BREAKERS. TAN CON TOTALIZADOR DE 50 A, 24 CIRCUITOS; TTN CON TOTALIZADOR DE 125A, 30 CIRCUITOS Y TATR CON TOTALIZADOR D | UN | 5691675
| CABLES Y ACCESORIOS ELECTRICOS | 8727 | INTERRUPTOR MANUAL DE UNA Y DOS PALANCAS DE 15 A CONMUTABLE | UN | 22620
| CABLES Y ACCESORIOS ELECTRICOS | 8728 | LUMINARIA ``WALL PACK``, DE 70W, 208 V C.A. | UN | 296000
| TUBERIA CONDUIT GALVANIZADA | 8729 | CURVA EMT 1 1/4`` | UN | 4400
| TUBERIA CONDUIT GALVANIZADA | 8730 | TUBO EMT 1 1/4`` MAS UNIÓN | ML | 6517
| CABLES Y ACCESORIOS ELECTRICOS | 8731 | UNIÓN EMT 1 1/4`` | UN | 1600
| TUBERIA CONDUIT GALVANIZADA | 8732 | CURVA EMT 2`` | UN | 8950
| TUBERIA CONDUIT GALVANIZADA | 8733 | TUBO EMT 2`` MAS UNIÓN | ML | 10667
| CABLES Y ACCESORIOS ELECTRICOS | 8734 | UNIÓN EMT 2`` | UN | 2300
| CABLES Y ACCESORIOS ELECTRICOS | 8735 | SUBESTACIÓN ELÉCTRICA CON: 1 CELDA CON TRANSFORMADOR SECO DE 150 KVA, 11.4 KV - 440 V , 1 CELDA CON SECCIONADOR FUSIBLE DE MEDIA TENSIÓN EN SF6, CELDA DE MEDIDA Y DISTRIBUCIÓN A 440 V CON CONTADOR DE ENERGÍA MULTIFUNCIONAL Y ANALIZADOR DE REDES; | UN | 68366032
| CABLES Y ACCESORIOS ELECTRICOS | 8736 | SALIDA DE CIRCUITO A 11.4KV DESDE RED PÚBLICA, CON PROTECCIONES, BARRAJE, CRUCETAS, BAJANTES, PUESTA TIERRA, ESTRUCTURA, ETC (Incluye suministro e instalación) | UN | 4800000
| CABLES Y ACCESORIOS ELECTRICOS | 8737 | CABLE NO.1/0 AWG 15 KV 133% XLPE | ML | 73421
| CABLES Y ACCESORIOS ELECTRICOS | 8738 | CABLE COBRE DESNUDO NO. 2 AWG | ML | 7314
| CABLES Y ACCESORIOS ELECTRICOS | 8739 | UPS TRIFÁSICA, 4 HILOS + TIERRA, 60HZ, F.P.: 0.8 A LA SALIDA, DE 100 KVA, 440 VCA, INCLUYE, BATERÍAS, BYPASS CON PROTECCIONES Y CABLEADO (Incluye suministro e instalación) | UN | 223000000
| CABLES Y ACCESORIOS ELECTRICOS | 8740 | CELDA DE DISTRIBUCIÓN CON TRANSFORMADOR SECO TRIFÁSICO DE 30 KVA, 440V -208/120 V. EQUIPADA CON INTERRUPTORES Y CABLEADO INTERNO (Incluye suministro e instalación) | UN | 6060970
| CABLES Y ACCESORIOS ELECTRICOS | 8741 | BANDEJA PORTACABLES TIPO MALLA DE 500X104MM | UN | 133400
| CABLES Y ACCESORIOS ELECTRICOS | 8742 | TUBO PVC 4`` | ML | 9100
| CABLES Y ACCESORIOS ELECTRICOS | 8743 | CURVA PVC 4`` | UN | 10800
| CABLES Y ACCESORIOS ELECTRICOS | 8744 | SUBESTACIÓN ELÉCTRICA CON: 1 CELDA CON TRANSFORMADOR SECO DE 225 KVA, 11.4 KV - 440V , 1 CELDA CON SECCIONADOR FUSIBLE DE MEDIA TENSIÓN EN SF6, CELDA DE MEDIDA Y DISTRIBUCIÓN A 440 V CON CONTADOR DE ENERGÍA MULTIFUNCIONAL Y ANALIZADOR DE REDES; C | UN | 60015741
| CABLES Y ACCESORIOS ELECTRICOS | 8745 | SUBESTACIÓN ELÉCTRICA CON : 2 CELDAS DE MEDIA TENSIÓN CON TRANSFORMADORES SECOS DE 1600 KVA, 11.4KV - 440V Y UNA CELDA DE MEDIA TENSIÓN CON TRANSFORMADOR DE 150 KVA, CELDA DE REMONTE , 1 CELDA CON SECCIONADORES DOBLE TIRO AISLADOS EN SF6, 3 CEL | UN | 901498822
| CABLES Y ACCESORIOS ELECTRICOS | 8746 | CABLE NO.2/0 AWG 15 KV 133% XLPE | ML | 83525
| CABLES Y ACCESORIOS ELECTRICOS | 8747 | UPS TRIFÁSICA, 4 HILOS + TIERRA, 60HZ, F.P.: 0.8 A LA SALIDA, DE 20 KVA ON LINE, 208 VCA, INCLUYE, BATERÍAS, BYPASS CON PROTECCIONES Y CABLEADO (Incluye suministro e instalación) | UN | 33160000
| CABLES Y ACCESORIOS ELECTRICOS | 8748 | FILTRO PARA MITIGACIÓN DE ARMONICOS Y CORRECCIÓN DE FACTOR DE POTENCIA EN BAJA TENSIÓN, TRIFÁSICO MAS TIERRA, 208 VC.A. -480 VC.A., 50/60 HZ, CORRIENTE DE SALIDA 100A - 300 A; CON CERRAMIENTO IP54 PARA INTERIOR, CON INTERFAZ DIGITAL TACTIL, TEMPERATU | UN | 153775602
| CABLES Y ACCESORIOS ELECTRICOS | 8749 | CABLE DE COBRE AISLADO THWN/THHN NO. 500 MCM | ML | 63746
| CABLES Y ACCESORIOS ELECTRICOS | 8750 | TUBO PVC 4`` X 3M | ML | 9100
| CABLES Y ACCESORIOS ELECTRICOS | 8751 | BANDEJA PORTACABLES TIPO SEMIPESADA 60X8CM | UN | 250000
| CABLES Y ACCESORIOS ELECTRICOS | 8752 | TUBO PVC DB 6`` | ML | 24675
| CABLES Y ACCESORIOS ELECTRICOS | 8753 | UPS TRIFÁSICA, 4 HILOS + TIERRA, 60HZ, F.P.: 0.8 A LA SALIDA, DE 50 KVA, 440 VCA, INCLUYE, BATERÍAS, BYPASS CON PROTECCIONES Y CABLEADO (Incluye suministro e instalación) | UN | 90038800
| CABLES Y ACCESORIOS ELECTRICOS | 8754 | GRUPO ELECTRÓGENO, TRIFASICO, 440V, 60HZ DE 50 KVA, CON TANQUE DE DIARIO. TABLERO DE TRANSFERENCIA AUTOMÁTICA EQUIPADO ( RED NORMAL - PLANTA -UPS). INCLUYE ADECUACIÓNES DE OBRA CIVIL Y ELEMENTOS PARA EVACUACIÓN DE HUMOS. (Incluye suministro e instala | UN | 64233150
| CABLES Y ACCESORIOS ELECTRICOS | 8755 | CELDA DE DISTRIBUCIÓN CON TRANSFORMADOR SECO TRIFÁSICO DE 25 KVA, 440V -208/120 V. EQUIPADA CON INTERRUPTORES Y CABLEADO INTERNO (Incluye suministro e instalación) | UN | 6060970
| SOLDADURAS Y PEGANTES | 8756 | SOLDADURA EXOTERMICA | gr | 110
| SOLDADURAS Y PEGANTES | 8757 | ELEMENTOS PARA LA SOLDADURA (MOLDE, MECHERO, PINZAS) | UN | 6954
| CABLES Y ACCESORIOS ELECTRICOS | 8758 | TERMINAL 1 HUECO BARRIL LARGO 3/8`` AWG 1/0 | UN | 2328
| CABLES Y ACCESORIOS ELECTRICOS | 8759 | CONECTOR TIPO COMPRESIÓN 1/0 A 1/0 | UN | 8800
| CABLES Y ACCESORIOS ELECTRICOS | 8760 | CABLE ALUMINIO AISLADO NO.1/0 | ML | 5575
| CABLES Y ACCESORIOS ELECTRICOS | 8761 | BOQUILLA 3/4`` | UN | 301
| CABLES Y ACCESORIOS ELECTRICOS | 8762 | ABRAZADERA SOPORTE 3/4`` | UN | 983
| CABLES Y ACCESORIOS ELECTRICOS | 8763 | CAJA EMP.GALV.RECT.4``X4`` | UN | 1561
| CABLES Y ACCESORIOS ELECTRICOS | 8764 | PARARRAYOS TIPO FRANKLIN CON ROSCA DE ¾’’ | UN | 58000
| CABLES Y ACCESORIOS ELECTRICOS | 8765 | CAJA DE INSPECCIÓN DE 30 X 30 CM | UN | 115000
| CABLES Y ACCESORIOS ELECTRICOS | 8766 | CONECTOR DE TORNILLO DE PERFORACIÓN 1/0 | UN | 12700
| CABLES Y ACCESORIOS ELECTRICOS | 8767 | PLATINA PUESTA A TIERRA DE COBRE ESTAÑADO DE 10X100MM, DE 500MM DE LONGITUD | UN | 151500
| CABLES Y ACCESORIOS ELECTRICOS | 8768 | CABLE COBRE DESNUDO NO.2/0 AWG | ML | 15368
| CABLES Y ACCESORIOS ELECTRICOS | 8769 | HERRAJE 600X600MM CS-274 DE CODENSA | UN | 103122
| SOLDADURAS Y PEGANTES | 8770 | SOLDADURA CABLE-VARILLA 1/0 | UN | 34000
| CABLES Y ACCESORIOS ELECTRICOS | 8771 | TERMINAL 1 HUECO AWG 2/0 | UN | 25699
| CABLES Y ACCESORIOS ELECTRICOS | 8772 | CONECTOR DE COBRE ELECTRPLATEADO DE DERIVACIÓN A COMPRESIÓN, PARA DERIVAR CABLE 2/0 A 2/0 | UN | 11723
| CABLES Y ACCESORIOS ELECTRICOS | 8773 | CURVA PVC 3/4`` | UN | 300
| CABLES Y ACCESORIOS ELECTRICOS | 8774 | ADAPTADOR TERMINAL PVC 3/4`` | UN | 150
| CABLES Y ACCESORIOS ELECTRICOS | 8775 | SUMINISTRO Y TRANSPORTE DE GABINETE CON RACK DE 19`` Y 2,0 M DE ALTO EQUIPADO CON ORGANIZADORES DE CABLE HORIZONTALES Y VERTICALES, MULTITOMA ELÉCTRICO,VENTILADOR, DOS PATCH PANELS MODULARES DE 36 PUERTOS CAT.6A, CONECTORES, PATCHCORDS, ELEMENTOS | UN | 3497877
| CABLES Y ACCESORIOS ELECTRICOS | 8776 | SUMINISTRO, TRANSPORTE E INSTALACIÓN DE RACK DE 19`` Y 1,0 M DE ALTO (TAQUILLA),CON ORGANIZADORES DE CABLE, MULTITOMA,VENTILADOR, PATCH PANELS MODULAR DE 24 PUERTOS CAT.6A, CONECTORES, PATCHCORDS, ELEMENTOS DE FIJACIÓN, MARCACIÓN Y PUESTA A TIERRA. | UN | 2498831
| CABLES Y ACCESORIOS ELECTRICOS | 8777 | CABLE UTP CATEGORIA 6A | ML | 2400
| CABLES Y ACCESORIOS ELECTRICOS | 8778 | TOMA JACK DOBLE RJ 45 CATEGORIA 6A | UN | 10800
| CABLES Y ACCESORIOS ELECTRICOS | 8779 | CAJA GALVANIZADA 2400 | UN | 1834
| CABLES Y ACCESORIOS ELECTRICOS | 8780 | LIBRO ETIQUET. 190 DATOS | UN | 32725
| CABLES Y ACCESORIOS ELECTRICOS | 8781 | TOMA JACK RJ 45 | UN | 26183
| CABLES Y ACCESORIOS ELECTRICOS | 8782 | CAJA TELEFÓNICA STRIP 60X30X15 | UN | 65058
| CABLES Y ACCESORIOS ELECTRICOS | 8783 | DUCTO METÁLICO DOBLE SECCIÓN DE 120X50MM CON TAPA TROQUELADA | UN | 95800
| CABLES Y ACCESORIOS ELECTRICOS | 8784 | SUMINISTRO Y TRANSPORTE DE GABINETE CON RACK DE 19`` Y 2,0 M DE ALTO EQUIPADO CON ORGANIZADORES DE CABLE HORIZONTALES Y VERTICALES, MULTITOMA ELÉCTRICO,VENTILADOR, DOS PATCH PANELS MODULARES DE 24 PUERTOS CAT.6A, CONECTORES, PATCHCORDS, ELEMENTOS | UN | 3878042
| CABLES Y ACCESORIOS ELECTRICOS | 8785 | PREVISIONES DE TUBERÍAS METÁLICAS Y CAJAS PARA SISTEMAS DE SEÑALIZACIÓN Y COMUNICACIONES (CCTV, PARLANTES, RELOJES, ETC) EN BANDEJAS Y TUBERÍA EMT (Incluye suministro e instalación) | UN | 6923077
| BORDILLOS Y LOSETAS | 8786 | BALDOSA EN GRANO PULIDO TIPO 1 Y TIPO 2 (30X30) | M2 | 36750
| FERRETERIA Y OTROS | 8787 | YESO CORRIENTE | UN | 23900
| FERRETERIA Y OTROS | 8788 | CAOLÍN | UN | 8600
| PINTURAS | 8789 | INTERVINIL PRO DRYWALL | galon | 34500
| ACTIVIDADES A TODO COSTO | 8790 | VIDRIO TEMPLADO DE 10MM | M2 | 273400
| ACTIVIDADES A TODO COSTO | 8791 | PELICULA DE SEGURIDAD | M2 | 71800
| ACTIVIDADES A TODO COSTO | 8792 | PELICULA ANTISOLAR | M2 | 71000
| ACTIVIDADES A TODO COSTO | 8793 | PERFIL EN ALUMINIO ANODIZADO COLOR NATURAL | ML | 41700
| ACTIVIDADES A TODO COSTO | 8794 | VIDRIO TEMPLADO DE 6MM | M2 | 172500
| ACTIVIDADES A TODO COSTO | 8795 | ALUMINIO MOD=7-44 | M2 | 92000
| ACTIVIDADES A TODO COSTO | 8796 | PISAVIDRIOS EN ALUMINIO | ML | 4893
| TUBERIA DE ACERO | 8797 | TUBERÍA ACERO INOXIDABLE REF 304 X 2`` | ML | 36461
| ACTIVIDADES A TODO COSTO | 8798 | CORTASOL TIPO PANEL 84R ESTRUCTURA SL2 LISO. INCLUYE FIJACIONES Y SUBESTRUCTURA | M2 | 174000
| ACTIVIDADES A TODO COSTO | 8799 | ESCALERA ESCAMOTEABLE METALICA (INCLUYE MARCO) | ML | 340983
| SOLDADURAS Y PEGANTES | 8800 | EQUIPO DE SOLDADURA 300 AMPERIOS | HR | 6613
| TUBERIAS CONDUIT GALVANIZADAS | 8801 | TUBO GALVANIZADO 1½`` | ML | 38300
| GEOSINTETICOS | 8802 | POLIURETANO GRIS CON ACTIVADOR | GLN | 334066
| ACTIVIDADES A TODO COSTO | 8803 | DIVISIÓN SANITARIA ACERO INOXIDABLE AMBAS CARAS CAL. 22 SOCODA | M2 | 472206
| TUBERIAS CONDUIT GALVANIZADAS | 8804 | TUBERÍA PTS 3 1/2``X2`` | ML | 2272
| ACTIVIDADES A TODO COSTO | 8805 | MODELOS GRO WALL POR METRO 68X22X20 CON 3 CAVIDADES INSTALACIÓN ANCLADO SOBRE LA PARED, 7 UNIDADES POR M2 | UN | 348000
| ACTIVIDADES A TODO COSTO | 8806 | MODULO SCREEN PANEL EDGE, 500X500MM EN ALUZINC 0.8MM CON ACABADO ACABADO LISO | M2 | 161540
| ACTIVIDADES A TODO COSTO | 8807 | PANEL FACHADA FLOTANTE. INCLUYE FIJACIONES Y SUBESTRUCTURA | M2 | 466600
| ACTIVIDADES A TODO COSTO | 8808 | SCREEN PANEL N | M2 | 186760
| CONCRETOS Y MORTEROS PREMEZCLADOS | 8809 | PLACA EN CONCRETO PREFABRICADA DE E=0,08M | M2 | 114144
| ACTIVIDADES A TODO COSTO | 8810 | PUERTA PIVOTANTE PERSIANA EN ALUMINIO ANODIZADO (2.50X2.10) ALA DOBLE, PERFIL ALN-362 + MARCO | UN | 1763792
| FERRETERIA Y OTROS | 8811 | CERRADURA(CHAPA) L-370 YALE | UN | 73195
| ACTIVIDADES A TODO COSTO | 8812 | PUERTA BATIENTE PERSIANA EN ALUMINIO ANODIZADO (2.20X2.10) ALA DOBLE, PERFIL ALN-362+ MARCO | UN | 1422399
| ACTIVIDADES A TODO COSTO | 8813 | PUERTA EN VIDRIO DE SEGURIDAD DE 10MM Y MARCO EN ALUMINIO (5.00X2.60) | UN | 4242644
| ACTIVIDADES A TODO COSTO | 8814 | PUERTA PIVOTANTE PERSIANA EN ALUMINIO ANODIZADO (0.80X2.10) PERFIL ALN-362 + MARCO | UN | 1296603
| ACTIVIDADES A TODO COSTO | 8815 | PUERTA PIVOTANTE PERSIANA EN ALUMINIO ANODIZADO (1.00X2.10) PERFIL ALN-362 + MARCO | UN | 1763792
| ACTIVIDADES A TODO COSTO | 8816 | PUERTA DE SEGURIDAD EN PERFILERIA METALICA | UN | 1763793
| ACTIVIDADES A TODO COSTO | 8817 | PUERTA Y MARCO EN LAMINA METÁLICA CALIBRE 18 DOBLADA, 0,90MX2,10M | UN | 668301
| PINTURAS | 8818 | PINTURA PINTUCOAT ALUMINIO C/CATALIZADOR | GLN | 156300
| ACTIVIDADES A TODO COSTO | 8819 | PUERTA Y MARCO EN LAMINA METÁLICA CALIBRE 18 DOBLADA, 1.00MX2,10M | UN | 763405
| ACTIVIDADES A TODO COSTO | 8820 | PUERTA VIDRIERA PIVOTANTE (1.00X2.10) | UN | 467162
| ACTIVIDADES A TODO COSTO | 8821 | PUERTAS VIDRIERAS PIVOTANTE (3.00X2.10) | UN | 1167825
| ACTIVIDADES A TODO COSTO | 8822 | PUERTA DE SERVICIO EN INGRESO A LA ESTACIÓN (SISTEMA DE TORNIQUETES) | UN | 14067720
| ACTIVIDADES A TODO COSTO | 8823 | PUNTO DE RED | UN | 1416438
| ACTIVIDADES A TODO COSTO | 8824 | PUERTA ELECTRICA DE ACCESO A LA ESTACIÓN CON MARCO EN ACERO PINTADO COLOR ALUMINIO | UN | 33735094
| ACTIVIDADES A TODO COSTO | 8825 | PUERTA PIVOTANTE PERSIANA EN ALUMINIO ANODIZADO (3.95X2.10) PERFIL ALN-362 | UN | 7390225
| ACTIVIDADES A TODO COSTO | 8826 | PUERTA DE INGRESO, CON TALENQUERA DE CONTROL DE ACCIONAMIENTO MECÁNICO. | UN | 1083259
| ACTIVIDADES A TODO COSTO | 8827 | PUERTA Y MARCO EN LAMINA METÁLICA CALIBRE 18 DOBLADA, 1.10MX2,10M + MARCO | UN | 858513
| ACTIVIDADES A TODO COSTO | 8828 | PUERTA PIVOTANTE EN LAMINA METÁLICA CALIBRE 18 DOBLADA, 1.20MX2,10M + MARCO | UN | 1728935
| ACTIVIDADES A TODO COSTO | 8829 | ELEVADOR PARA PERSONAS CON MOVILIDAD REDUCIDA. CAPACIDAD: (700-800) KG. DIMENSIONES: 1200MM X1200 MM. PUERTA DE 90CM, RECORRIDO MAX 15M; 2 PARADAS. SIN CUARTO DE MÁQUINAS. NO INCLUYE OBRAS CIVILES. (Incluye suministro e instalación) | UN | 120000000
| ACTIVIDADES A TODO COSTO | 8830 | 48000 BTU/HR, REFRIGERANTE R410, 220 VAC, CON CONTROL REMOTO, TIPO CASETTE, INCLUYE EL KIT DE TUBERÍA DE REFRIGERACIÓN DE 5 ML | UN | 5261250
| ESTRUCTURAS EN ACERO | 8831 | FABRICACIÓN DE ÁNGULO DE 1 1/2`` X 1/8`` DE ESPESOR, LA MEDIDA DEPENDE DEL TAMAÑO DE LA UNIDAD CONDENSADORA, 30 CMS DE ALTURA, PINTADA EN NEGRO POLIURETANO. | UN | 120000
| ESTRUCTURAS EN ACERO | 8832 | PLATAFORMA FABRICADA EN LAMINA ALFAJOR DE 1/8``, ÁNGULO DE 1 1/2`` Y ESPESOR 1/8``; MEDIDAS 1,50 ML X 1,50 ML, CON PASAMANOS EN DOS DE SUS LADOS EN TUBERÍA SIN COSTURA DE 1``, CUMPLIENDO NORMATIVIDAD PARA TRABAJOS SEGURO EN ALTURAS. PINTADA EN NEGRO | UN | 1140750
| ACTIVIDADES A TODO COSTO | 8833 | TUBERIA DE REFRIGERACION AIRE DE 48000 BTU/HR | ML | 47250
| ACTIVIDADES A TODO COSTO | 8834 | SONOWALL LANA MINERAL DE ROCA ELÁSTICA ESPESOR 2`` . DIMENSIONES 0.61MX1.22M | UN | 3560
| ACTIVIDADES A TODO COSTO | 8835 | LAMINA SUPERBOARD 8MM (2.44MX1.22M) | UN | 37200
| ACTIVIDADES A TODO COSTO | 8836 | CANAL FC 92.1X25X0.60MM 2.44M | UN | 6600
| ACTIVIDADES A TODO COSTO | 8837 | PARAL FC 89X45X0.60MM 2.44M | UN | 8900
| ACTIVIDADES A TODO COSTO | 8838 | CINTA FIBRA DE VIDRIO 90M | UN | 5800
| ACTIVIDADES A TODO COSTO | 8839 | TEXPLACA 5 GL (34KG) | UN | 94900
| FERRETERIA Y OTROS | 8840 | TORNILLO CABEZA LENTEJA P/BROCA | UN | 3900
| FERRETERIA Y OTROS | 8841 | TORNILLO PLACA AVELLANADO | UN | 5600
| ACTIVIDADES A TODO COSTO | 8842 | SUMINISTRO, TRANSPORTE E INSTALACIÓN DE ELEVADOR PARA PERSONAS CON MOVILIDAD REDUCIDA. CAPACIDAD: (700-800) KG. DIMENSIONES: 1200MM X1200 MM. PUERTA DE 90CM, RECORRIDO MAX 15M; 2 PARADAS. PARA TRABAJO PESADO CON DOBLE MOTORIZACIÓN.SIN CUARTO DE MÁQUI | UN | 180000000
| CABLES Y ACCESORIOS ELECTRICOS | 8843 | BANDEJA PORTACABLES TIPO MALLA DE 300X104MM | UN | 1
| SOLDADURAS Y PEGANTES | 8844 | EQUIPO DE SOLDADURA 250 AMPERIOS | HR | 3300
| SUELDOS Y JORNALES (INCLUYE FACTOR DE PRESTACIONES) | 8845 | TECNICO | JR | 56688
| SEÑALES, BARRERAS Y DEMARCACION | 8846 | BLOQUE CANALIZADOR AMARILLO - SEPARADOR TIPO TRANSMILENIO | UN | 108460
| ESTRUCTURAS EN ACERO | 8847 | PERNO DE 1/2``x 6 (150mm) PARA BRIDAS EN ACERO DE ALTA RESISTENCIA - TORNILLERIA Y TUERCAS ASTM A-325 TIPO 1 GALVANIZADA EN CALIENTE. | UN | 1205
| ESTRUCTURAS EN ACERO | 8848 | TUERCAS 5/8" | UN | 215
| ESTRUCTURAS EN ACERO | 8849 | ARANDELAS 5/8" | UN | 142
| ESTRUCTURAS EN ACERO | 8850 | PERNOS Ø 1/2" x 2 1/2" | UN | 493
| ESTRUCTURAS EN ACERO | 8851 | PERNOS Ø 1/2" x 2" | UN | 413
| ESTRUCTURAS EN ACERO | 8852 | CINTA REFLECTIVA REFLECTIVO PRISMATICO TIPO VIII POR NORMA 700 c/d (BLANCO) (TRM 2025.75) | M2 | 68572
| ESTRUCTURAS EN ACERO | 8853 | LAMINA GALVANIZADA CALIBRE 20 (1.22m x 2.44m) | UN | 57578
| CABLES Y ACCESORIOS ELECTRICOS | 8854 | SEMAFORO (3x200) LENTES DE POLICARBONATO DE 8" BICICLETA LUCES. SISTEMA ILUMINACION A LEDS COMPATIBILIDAD C800/900 PARA FIJACION A MASTIL. INCL ELEMENTOS DE FIJACION | UN | 1917480
| CABLES Y ACCESORIOS ELECTRICOS | 8855 | ADAPTADOR TERMINAL EMT 1" | UN | 1139
| CABLES Y ACCESORIOS ELECTRICOS | 8856 | ADAPTADOR TERMINAL EMT 3/4" | UN | 696
| CABLES Y ACCESORIOS ELECTRICOS | 8857 | ALAMBRE ELECTRICO AWG/THHN No. 12 | ML | 715
| CABLES Y ACCESORIOS ELECTRICOS | 8858 | CABLE COAXIAL RG-6 | ML | 548
| CABLES Y ACCESORIOS ELECTRICOS | 8859 | CABLE CU THHN No. 4 DESNUDO | ML | 4843
| CABLES Y ACCESORIOS ELECTRICOS | 8860 | CABLE FLEXIBLE OXIGENO 2x14 | ML | 1218
| CABLES Y ACCESORIOS ELECTRICOS | 8861 | CABLE UPT VOZ Y DATOS CAT 6 | ML | 1357
| CABLES Y ACCESORIOS ELECTRICOS | 8862 | CABLE UPT CAT 6 PARA EXTERIORES | ML | 2513
| CABLES Y ACCESORIOS ELECTRICOS | 8863 | CAJA DE PASO METALICA DE 25cm x 25cm x 10cm | UN | 24712
| CABLES Y ACCESORIOS ELECTRICOS | 8864 | CAJA DE PASO METALICA DE 30cm x 30cm x 10cm | UN | 34044
| CABLES Y ACCESORIOS ELECTRICOS | 8865 | CAJA METALICA PARA CUATRO (4) MEDIDORES | UN | 285685
| CABLES Y ACCESORIOS ELECTRICOS | 8866 | CAJA RADWEL CONDULETA 2 x 4" | UN | 11703
| CABLES Y ACCESORIOS ELECTRICOS | 8867 | CAPACETE IMC DE 3" | UN | 19005
| CABLES Y ACCESORIOS ELECTRICOS | 8868 | CONDUCTORES COBRE No. 1/0 AWG/THHN 600V | ML | 12338
| CABLES Y ACCESORIOS ELECTRICOS | 8869 | CONDUCTOR COBRE No. 2 AWT/THHN 600V | ML | 7555
| CABLES Y ACCESORIOS ELECTRICOS | 8870 | CURVA CONDUIT EMT 1" | UN | 2933
| CABLES Y ACCESORIOS ELECTRICOS | 8871 | CURVA CONDUIT EMT 3/4" | UN | 1726
| CABLES Y ACCESORIOS ELECTRICOS | 8872 | CURVA GRAN RADIO DUCTO PVC EB DE 3" | UN | 21857
| CABLES Y ACCESORIOS ELECTRICOS | 8873 | FAVIGEL 25 Kg | KG | 4783
| CABLES Y ACCESORIOS ELECTRICOS | 8874 | MEDIDOR DE ENERGIA MONOFASICO | UN | 44915
| CABLES Y ACCESORIOS ELECTRICOS | 8875 | MEDIDOR DE ENERGIA TRIFASICO 20-80 AMP | UN | 315789
| CABLES Y ACCESORIOS ELECTRICOS | 8876 | SOLDADURA EXOTERMICA 115 Gr | UN | 15253
| CABLES Y ACCESORIOS ELECTRICOS | 8877 | TOMA DOBLE VOZ Y DATOS | UN | 14900
| CABLES Y ACCESORIOS ELECTRICOS | 8878 | TOMA ELECTRICA DOBLE/REGULADA | UN | 8492
| CABLES Y ACCESORIOS ELECTRICOS | 8880 | TUBO CONDUIT IMC 4" | ML | 25481
| CABLES Y ACCESORIOS ELECTRICOS | 8881 | TUBO CONDUIT EMT DE 3/4" | ML | 3429
| CABLES Y ACCESORIOS ELECTRICOS | 8883 | UNION CONDUIT EMT DE 1" | UN | 1138
| CABLES Y ACCESORIOS ELECTRICOS | 8884 | UNION CONDUIT EMT DE 3/4" | UN | 659
| SOLDADURAS Y PEGANTES | 8885 | SOLDADURA EXOTERMICA CAP No. 90 | UN | 15503
| MOBILIARIO URBANO | 8886 | BARANDA METALICA M-82 TIPO ESPECIFICACION IDU, INCLUYE CORBATIN DE REMATE. CARTILLA DE MOBILIARIO URBANO. SUMINISTRO E INSTALACIÓN A TODO COSTO | ML | 222720
Fecha de actualización: octubre 7 de 2014
COD. | GRUPO | COD. | NOMBRE | UNIDAD | PRECIO
| ENSAYOS DE LABORATORIO Y DIAGNOSTICOS | 8485 | PERFORACION HORIZONTAL PARA TUBERIA DE Ø 4" | ML | 403200
| EQUIPO LIVIANO Y HERRAMIENTAS | 8486 | TRONZADORA | DIA | 22950
| ESTRUCTURAS EN ACERO | 8487 | LAC 9 x 1200 x 2400mm G36 | UN | 393465
| ESTRUCTURAS EN ACERO | 8488 | PLATINA DE 1 1/2" x 1/4" | ML | 30900
| ESTRUCTURAS EN ACERO | 8489 | TUERCA PARA TORNILLO DE 3/4" NC GRADO 5 | UN | 1066
| ESTRUCTURAS EN ACERO | 8490 | TORNILLOS 3/4" | UN | 2666.5
| TUBERIA EN ACERO GALVANIZADO | 8491 | TUBO METALICO GALVANIZADO DE 3" CALIBRE 14 (3 metros) | UN | 199619
| TUBERIA PVC ACUEDUCTO | 8492 | CODO G.RAD. PVC U.M. NORMA NTC 382 90° D=2" RDE 21 | UN | 18497.36
| ESTRUCTURAS EN ACERO | 8493 | LAMINA HOT ROLLED 4.5mm x 1200mm x 2400mm | UN | 178640
| TUBERIA DE ACERO | 8494 | TUBERIA CCP D= 12" TIPO CILINDRO DE ACERO CON REFUERZO DE VARILLA, REBESTIMIENTO INTERIOR Y RECUBRIMIENTO EXTERIOR EN MRTERO DE CEMENTO. INCL. UNIONES, ESPIGO CAMPANA CON EMPAQUE DE CAUCHO. NORMAS NTC 747 Y AWWA C-303 | ML | 189428
| TUBERIA DE ACERO | 8495 | CODO CCP D= 12" ENTRE 22.5° Y 45° EN ACERO CON ESPIGO Y CAMPANA. REVESTIMIENTO INTERIOR Y RECUBRIMIENTO EXTERIOR EN MORTERO DE CEMENTO. FABRICADO DE CONFORMIDAD CON LAS NORMAS NTC 747 Y AWWA C-303. PRESION DE TRABAJO = 150 PSI | UN | 1489788
| TUBERIA DE ACERO | 8496 | CODO CCP D= 16" ENTRE 22.5° Y 45° EN ACERO CON ESPIGO Y CAMPANA. REVESTIMIENTO INTERIOR Y RECUBRIMIENTO EXTERIOR EN MORTERO DE CEMENTO. FABRICADO DE CONFORMIDAD CON LAS NORMAS NTC 747 Y AWWA C-303. PRESION DE TRABAJO = 150 PSI | UN | 1959472
| TUBERIA DE ACERO | 8497 | SALIDA NORMAL EN ACERO D= 6" CON EXTREMO BRIDADO. REVESTIMIENTO INTERIOR Y EXTERIOR EN PINTURA EPOXICA L=0.15m INST. EN FABRICA SOBRE TUBO O ACCESORO HASTA D= 12". NO INCL. VALOR DEL TUBO SOBRE EL CUAL VA A SE INST. NI ESPARRAGOS, TUERCAS, EMPAQUE. | UN | 989364
| TUBERIA DE ACERO | 8498 | SALIDA NORMAL EN ACERO D= 12" CON EXTREMO BRIDADO. REVESTIMIENTO INTERIOR Y EXTERIOR EN PINTURA EPOXICA L=0.50m INST. EN FABRICA SOBRE TUBO O ACCESORO D= 16". NO INCL. VALOR DEL TUBO SOBRE EL CUAL VA A SER INSTALADA. PRESION DE TRABAJO = 150 PSI | UN | 1809136
| ESTRUCTURAS EN ACERO | 8499 | ESTRUCTURA PARA SEÑAL ELEVADA TIPO BANDERA CON SOPORTE EN TUBO DE 4" CON CERCHA EN TUBO DE 1 1/2" TABLERO EN LAMINA GALVANIZADA CAL. 22 CON PAPEL REFLECTIVO. SUMINISTRO E INSTALACION | UN | 1411200
| TUBERIA CONDUIT GALVANIZADA | 8500 | TUBERIA EMT D= 4" ESP. 083 | ML | 21364
| ENSAYOS DE LABORATORIO Y DIAGNOSTICOS | 8501 | PARAMETROS DE RESISTENCIA DEL SUELO MEDIANTE COMPRESION TRIAXIAL: COMPRESION TRIAXIAL ESTATICA CONSOLIDADO - NO DRENADO CU | UN | 1012500
| ACEROS PARA REFUERZOS | 8502 | CANASTILLA PASAJUNTAS | KG | 1972
| ALQUILER | 8503 | ALQUILER CAMION APLICADOR DE VIAS MARCA FOTON DOBLE CABINA DE 3.5 ton DE CAPACIDAD, CON EQUIPO DE APLICACIÓN DE DOS MAQUINAS DEMARCADORAS HIDRA AIRLESS HIDRAM 4000, UNA MAQUINA DEMARCADORA POWRLINE 9900 PARA METRO LINEAL Y METRO CUADRADO | DIA | 382800
| ALQUILER | 8504 | ALQUILER CAMION DE APOYO MARCA FOTON CABINA SENCILLA DE 3.5 ton DE CAPACIDAD | DIA | 208800
| ALQUILER | 8505 | ALQUILER KIT DE SEÑALIZACION PARA CIERRES VIALES (conos, señales temporales: cierre de carril, bandereros, obreros en la via, barricada de via cerrada) | DIA | 313200
| PINTURAS | 8506 | PINTURA ACRÍLICA BASE SOLVENTE AMARILLO / BLANCO PARA DEMARCACION | GLN | 38280
| PINTURAS | 8507 | PINTURA ACRÍLICA BASE SOLVENTE NEGRO PARA DEMARCACION | GLN | 43848
| PINTURAS | 8508 | PINTURA ACRÍLICA BASE SOLVENTE AZUL / ROJO PARA DEMARCACION | GLN | 49880
| PINTURAS | 8509 | IMPRIMANTE NEGRO MATE - ACRILICO BASE SOLVENTE | GLN | 34800
Fecha de actualización: septiembre 17 de 2014
COD. | GRUPO | COD. | NOMBRE | UNIDAD | PRECIO
| MARCOS, TAPAS, REJILLAS Y HERRAJES | 8465 | MARCO PARA CAJA CS-276 | UN | 139200
| MARCOS, TAPAS, REJILLAS Y HERRAJES | 8466 | TAPA PARA CAJA CS-276 (2 TAPAS) | UN | 197200
| MARCOS, TAPAS, REJILLAS Y HERRAJES | 8467 | MARCO PARA CAJA CS-275 | UN | 104400
| MARCOS, TAPAS, REJILLAS Y HERRAJES | 8468 | TAPA PARA CAJA CS-275 | UN | 197200
| MARCOS, TAPAS, REJILLAS Y HERRAJES | 8469 | MARCO PARA CAJA CS-274 | UN | 75400
| MARCOS, TAPAS, REJILLAS Y HERRAJES | 8470 | TAPA PARA CAJA CS-274 | UN | 92800
| MARCOS, TAPAS, REJILLAS Y HERRAJES | 8471 | ARO CODENSA 280 | UN | 145000
| MARCOS, TAPAS, REJILLAS Y HERRAJES | 8472 | ARO Y TAPA CODENSA 280 | UN | 290000
| FERRETERIA Y OTROS | 8473 | ZARANDA DE 6" x 3" PARA CLASIFICACION MATERIAL | M2 | 9715
| ESTRUCTURAS EN ACERO | 8474 | ANGULO | KG | 2238
| ESTRUCTURAS EN ACERO | 8475 | PLATINA | KG | 2555
| FERRETERIA Y OTROS | 8476 | MALLA ESLABONADA CALIBRE 10.5 | M2 | 14470
| TUBERIA ACERO GALVANIZADO | 8477 | TAPON D= 2 1/2" PARA TUBERIA DE ACERO NEGRA CALIBRE 40 | UN | 423
| FERRETERIA Y OTROS | 8478 | TEJA DE ZINC 800 x 2438 | UN | 15467
| FERRETERIA Y OTROS | 8479 | AMARRAS | UN | 257
| FERRETERIA Y OTROS | 8480 | LIJA | UN | 844
| PINTURAS | 8481 | PINTURA EN ACEITE | GLN | 52491
| PINTURAS | 8482 | PINTURA EN VINILO TIPO 1 | GLN | 44775
| FERRETERIA Y OTROS | 8483 | TANQUE DE AGUA | UN | 89900
| TUBERIA ACERO GALVANIZADO | 8484 | TUBO SCHEDULE 40 4" x 1/4" | ML | 51664
Fecha de actualización: septiembre 16 de 2014
COD. | GRUPO | COD. | NOMBRE | UNIDAD | PRECIO
| ESTRUCTURAS EN ACERO | 8398 | DESMONTE DE TRAMOS DE SUPERESTRUCTURA Y ESCALERAS (ESTRUCTURA METALICA). INCLUYE TODOS LOS COSTOS DE SUMINISTRO DE EQUIPOS, TRANSPORTES, MANEJO, ALMACENAMIENTO, DESPERDICIOS, CARGUE Y TRANSPORTE DE MATERIALES | KG | 2213
| ESTRUCTURAS EN ACERO | 8399 | DESMONTE DE TRAMOS DE SUPERESTRUCTURA RAMPAS Y ESCALERAS (ESTRUCTURA METALICA). INCLUYE TODOS LOS COSTOS DE SUMINISTRO DE EQUIPOS, TRANSPORTES, MANEJO, ALMACENAMIENTO, DESPERDICIOS, CARGUE Y TRANSPORTE DE MATERIALES | KG | 3318
| TUBERIAS DE CONCRETO | 8401 | TUBERIA CCP D= 20" TIPO CILINDRO DE ACERO CON REFUERZO DE VARILLA | ML | 304732
| TUBERIAS DE CONCRETO | 8402 | TUBERIA CCP D= 16" TIPO CILINDRO DE ACERO CON REFUERZO DE VARILLA | ML | 237800
| TUBERIAS DE CONCRETO | 8403 | TUBERIA CCP D= 24" TIPO CILINDRO DE ACERO CON REFUERZO DE VARILLA | ML | 660272
| PINTURAS | 8404 | PINTURA BASE AGUA | GLN | 37769.6
| TUBERIA DE ACERO | 8405 | CODO EN ACERO D= 24" CON REVESTIMIENTO INTERIOR Y EXTERIOR EN MORTERO DE CEMENTO ENTRE 22 1/2° Y 45° L= 0.80m x 0.80m | UN | 3341844
| TUBERIA DE ACERO | 8406 | SALIDA NORMAL EN ACERO D= 16" INSTALADA EN FABRICA SOBRE TUBO CCP d= 24" CON EXTREMO BRIDADO | ML | 3341612
| TUBERIA DE ACERO | 8407 | SALIDA NORMAL EN ACERO D= 3" EMSAMBLADA EN FABRICA SOBRE TUBO CCP O ACCESORO DE D= 24" CON EXTREMO BRIDADO | ML | 504600
| TUBERIA DE ACERO | 8408 | SALIDA TANGENCIAL PARA PURGA EN ACERO D=4" SOBRE TUBO CCP O ACCESORIO DE D= 24" CON EXTREMO BRIDADO ENSAMBLADA EN FABRICA SOBRE TUBO O ACCESORIO. NO INCL. EL VALOR DEL ELEMENTO SOBRE EL CUAL VA INSTALADA, REVESTIMIENTOS INT. Y EXT. EN PINTURA EPOXICA | ML | 973472
| TUBERIA DE ACERO | 8409 | TEE EN ACERO PARA BOCA DE ACCESO D= 24" x D= 20" CON ESPIGO Y CAMPANA EN LA RAMA PRINCIPAL Y BRIDA CIEGA Y UN JUEGO DE ESPARRAGOS, TUERCA Y EMPAQUE EN LA DERIVACION | ML | 7304288
| TUBERIA DE ACERO | 8410 | CODO EN ACERO D= 24" CON REVESTIMIENTO INTERIOR Y EXTERIOR EN MORTERO DE CEMENTO ENTRE 6° Y 22 1/2° L= 0.45m x 0.45m | UN | 2292856
| TUBERIA DE ACERO | 8411 | CINTURON DE CIERRE EN ACERO D= 24" REVESTIDO CON PINTURA ANTICORROSIVA L= 0.30m. SUMINISTRADA SUELTA . PRESION DE TRABAJO = 300 PSI | UN | 417484
| TUBERIA DE ACERO | 8412 | ESPIGO LISO PARA CINTURON DE CIERRE EN ACERO D= 24", ENSAMBLADO EN FABRICA SOBRE TUBO O ACCESORIO | UN | 941108
| TUBERIA DE ACERO | 8413 | CINTURON DE CIERRE EN ACERO D= 16" REVESTIDO CON PINTURA ANTICORROSIVA L= 0.30m SUMINISTRADA SUELTA. PRESION DE TRABAJO = 150 PSI | UN | 231652
| TUBERIA DE ACERO | 8414 | TEE EN ACERO D= 16" x 16" CON EXTREMOS LISOS PARA CINTURON DE CIERRE L= 1.30m x 0.50m (NO INCLUYE MATERIALES DE ANCLAJE) REVESTIMIENTO INTERIOR Y EXTERIOR EN MORTERO DE CEMENTO. PRESION DE TRABAJO = 150 PSI | UN | 3836700
| TUBERIA DE ACERO | 8415 | UNION DE DESMONTAJE D= 16" TIPO BRIDA - BRIDA (RIGIDA) REVESTIDA CON PINTURA EPOXICA L= 0.30m. PRESION DE TRABAJO = 150 PSI | UN | 4716096
| TUBERIA DE ACERO | 8416 | BRIDA EN ACERO D= 16" CLASE D ENSAMBLADA EN FABRICA SOBRE TUBO CCP O ACCESORIO. NO INCLUYE EL VALOR DEL ELEMENTO SOBRE EL CUAL VA INSTALADA. PRESION DE TRABAJO = 150 PSI | UN | 1082860
| TUBERIA DE ACERO | 8417 | JUEGO DE ESPARRAGOS, TUERCAS Y EMPAQUE PARA UNION BRIDADA D= 16". PRESION DE TRABAJO = 150 PSI | UN | 515968
| TUBERIA DE ACERO | 8418 | CODO EN ACERO D= 24" CON REVESTIMIENTO INTERIOR Y EXTERIOR EN MORTERO DE CEMENTO ENTRE 45° Y 67 1/2° L= 1.20m x 1.20m. INCLUYE UNIONES (ESPIGO CAMPANA), MORTERO PARA UNION. (NO INCLUYE MATERIALES PARA ANCLAJE). PRESION DE TRABAJO = 300 PSI | UN | 4227504
| TUBERIA DE ACERO | 8419 | CODO EN ACERO D= 16" ENTRE 6° Y 22 1/2° L= 0.35m x 0.35m CON REVESTIMIENTO INTERIOR Y EXTERIOR EN MORTERO DE CEMENTO. INCL UNIONES (ESPIGO CAMPANA), EMPAQUES DE CAUCHO, MORTERO PARA UNION. (NO INCL MATERIALES PARA ANCLAJE). PRESION DE TRABAJO=150 PSI | UN | 1429700
| TUBERIA DE ACERO | 8420 | CODO EN ACERO D= 16" ENTRE 67.5° Y 90° L= 1.25m x 1.25m CON REVESTIMIENTO INTERIOR Y EXTERIOR EN MORTERO DE CEMENTO. INCL UNIONES (ESPIGO CAMPANA), EMPAQUES DE CAUCHO, MORTERO PARA UNION. (NO INCL MATERIALES PARA ANCLAJE). PRESION DE TRABAJO=150 PSI | UN | 3100100
| TUBERIA DE ACERO | 8421 | ESPIGO LISO PARA CINTURON DE CIERRE EN ACERO D= 16", ENSAMBLADO EN FABRICA SOBRE TUBO O ACCESORIO | UN | 542995
| TUBERIA DE ACERO | 8422 | CODO EN ACERO D= 20" ENTRE 6° Y 22 1/2° L= 0.35m x 0.35m CON REVESTIMIENTO INTERIOR Y EXTERIOR EN MORTERO DE CEMENTO. INCL UNIONES (ESPIGO CAMPANA), EMPAQUES DE CAUCHO, MORTERO PARA UNION. (NO INCL MATERIALES PARA ANCLAJE). PRESION DE TRABAJO=150 PSI | UN | 1885348
| TUBERIA DE ACERO | 8423 | CODO EN ACERO D= 20" ENTRE 22 1/2° Y 45° L= 0.65mx0.65m CON REVESTIMIENTO INTERIOR Y EXTERIOR EN MORTERO DE CEMENTO. INCL UNIONES (ESPIGO CAMPANA), EMPAQUES DE CAUCHO, MORTERO PARA UNION. (NO INCL MATERIALES PARA ANCLAJE). PRESION DE TRABAJO=150 PSI | UN | 2677860
| TUBERIA DE ACERO | 8424 | BRIDA EN ACERO D= 20" ENSAMBLADA EN FABRICA SOBRE TUBO CCP O ACCESORIO. NO INCLUYE EL VALOR DEL ELEMENTO SOBRE EL CUAL VA INSTALADA. PRESION DE TRABAJO = 150 PSI | UN | 2325336
| TUBERIA DE ACERO | 8425 | BRIDA CIEGA EN ACERO D= 20". PRESION DE TRABAJO = 150 PSI | UN | 1963996
| TUBERIA DE ACERO | 8426 | CINTURON DE CIERRE EN ACERO D= 20" REVESTIDO CON PINTURA ANTICORROSIVA. PRESION DE TRABAJO = 150 PSI | UN | 300904
| TUBERIA DE ACERO | 8427 | ESPIGO LISO PARA CINTURON DE CIERRE EN ACERO D= 20", ENSAMBLADO EN FABRICA SOBRE TUBO O ACCESORIO | UN | 648092
| TUBERIA DE ACERO | 8428 | JUEGO DE ESPARRAGOS, TUERCAS Y EMPAQUE PARA UNION BRIDADA D= 20". PRESION DE TRABAJO = 150 PSI | UN | 1241316
| TUBERIA DE ACERO | 8429 | TEE EN ACERO D= 20" x 20" CON ESPIGO Y CAMPANA EN LA RAMA PRINCIPAL Y BRIDA-BRIDA CIEGA Y UN JUEGO DE ESPARRAGOS, TUERCAS Y EMPAQUE PARA UNION BRIDADA EN LA DERIVACION L= 1.30m x 0.60m (NO INCLUYE MATERIALES DE ANCLAJE). PRESION DE TRABAJO = 150 PSI | UN | 7338160
| TUBERIAS GRP | 8430 | CAMARA GRP 2500 * 2500 * 1200 (INCLUYE TUBERIA , CHIMENEA 2.5m Y ACCESORIOS. | UN | 13006081.24
| TUBERIAS GRP | 8431 | CAMARA GRP 2600 * 2600 * 1200 (INCLUYE TUBERIA , CHIMENEA 2.5m Y ACCESORIOS. | UN | 13720672.56
| TUBERIAS GRP | 8432 | TUBERIA GRP DN 350 PN1 SN2500 | ML | 205157.6
| TUBERIAS GRP | 8433 | ACOPLE GRP DN 350 PN1 | UN | 196596.8
| TUBERIAS GRP | 8434 | TUBERIA GRP DN 450 PN1 SN2500 | ML | 237776.8
| TUBERIAS GRP | 8435 | ACOPLE GRP DN 450 PN1 | UN | 216873.6
| TUBERIAS GRP | 8436 | TUBERIA GRP DN 550 PN1 SN2500 | ML | 263737.6
| TUBERIAS GRP | 8437 | ACOPLE GRP DN 550 PN1 | UN | 318675.2
| TUBERIAS GRP | 8438 | TUBERIA GRP DN 650 PN1 SN2500 | ML | 343916.8
| TUBERIAS GRP | 8439 | ACOPLE GRP DN 650 PN1 | UN | 370086.4
| TUBERIAS GRP | 8440 | TUBERIA GRP DN 750 PN1 SN2500 | ML | 383194.4
| TUBERIAS GRP | 8441 | ACOPLE GRP DN 750 PN1 | UN | 416440
| TUBERIAS GRP | 8442 | TUBERIA GRP DN 850 PN1 SN2500 | ML | 446924.8
| TUBERIAS GRP | 8443 | ACOPLE GRP DN 850 PN1 | UN | 467294.4
| TUBERIAS GRP | 8444 | TUBERIA GRP DN 2500 PN1 SN2500 | ML | 2735604.8
| TUBERIAS GRP | 8445 | ACOPLE GRP DN 2500 PN1 | UN | 1913025.6
| TUBERIAS GRP | 8446 | TRANSPORTE TUBERIA GRP | ML | 12500
| TUBERIAS GRP | 8447 | TUBERIA GRP DN 2600 PN1 SN2500 | ML | 2881208
| TUBERIAS GRP | 8448 | ACOPLE GRP DN 2600 PN1 | UN | 2227269.6
| TUBERIAS GRP | 8449 | CAMARA GRP 900 * 900 * 1200 (INCLUYE TUBERIA , CHIMENEA 1.0m Y ACCESORIOS. | UN | 5765159.4
| TUBERIAS GRP | 8450 | CAMARA GRP 900 * 900 * 1200 (INCLUYE TUBERIA , CHIMENEA 2.5m Y ACCESORIOS. | UN | 8055149.04
| TUBERIAS GRP | 8451 | CAMARA GRP 1000 * 1000 * 1200 (INCLUYE TUBERIA , CHIMENEA 2.5m Y ACCESORIOS. | UN | 9017440.96
| TUBERIAS GRP | 8452 | CAMARA GRP 1100 * 1100 * 1200 (INCLUYE TUBERIA , CHIMENEA 2.5m Y ACCESORIOS. | UN | 9458015.92
| TUBERIAS GRP | 8453 | CAMARA GRP 1300 * 1300 * 1200 (INCLUYE TUBERIA , CHIMENEA 5m Y ACCESORIOS. | UN | 10096362.76
| TUBERIAS GRP | 8454 | CAMARA GRP 1500 * 1500 * 1200 (INCLUYE TUBERIA , CHIMENEA 2.5m Y ACCESORIOS. | UN | 8129943.52
| TUBERIAS GRP | 8455 | CAMARA GRP 1600 * 1600 * 1200 (INCLUYE TUBERIA , CHIMENEA 2.5m Y ACCESORIOS. | UN | 8540005.84
| TUBERIAS GRP | 8456 | CAMARA GRP 1800 * 1800 * 1200 (INCLUYE TUBERIA , CHIMENEA 2.5m Y ACCESORIOS. | UN | 9627899.88
| TUBERIAS GRP | 8457 | CAMARA GRP 1800 * 1800 * 1200 (INCLUYE TUBERIA , CHIMENEA 5m Y ACCESORIOS. | UN | 12278720.64
| TUBERIAS GRP | 8458 | CAMARA GRP 2000 * 2000 * 1200 (INCLUYE TUBERIA , CHIMENEA 2.5m Y ACCESORIOS. | UN | 10542660
| CABLES Y ACCESORIOS ELECTRICOS | 8460 | CONECTORES DE COBRE 25mm 5/8" | UN | 5209
| CABLES Y ACCESORIOS ELECTRICOS | 8461 | ALAMBRE DE COBRE No. 4 AWG | ML | 4934
| CABLES Y ACCESORIOS ELECTRICOS | 8462 | MASCARILLA DE GIRO PARA SEMAFORO DE 200 mm | UN | 56028
| CABLES Y ACCESORIOS ELECTRICOS | 8463 | MODULO ROJO PARA SEMAFOROS DE 200mm (TIPO LED, SEMAFORO TIPO MENSULA) SUMINISTRO E INSTALACION. | UN | 453560
| CABLES Y ACCESORIOS ELECTRICOS | 8464 | VARILLA DE PUESTA A TIERRA 5/8" | ML | 93951
Fecha de actualización: septiembre 1 de 2014
COD. | GRUPO | COD. | NOMBRE | UNIDAD | PRECIO
| ESTRUCTURAS EN ACERO | 8361 | TAPA EN LÁMINA DE ALFAJOR DE 6mm | M2 | 95506.57
| TUBERIAS DE CONCRETO | 8362 | TUBERIA CONCRETO ALTA RESISTENCIA D= 36" CLASE V REFORZADO | ML | 635564
| ENSAYOS DE LABORATORIO Y DIAGNOSTICOS | 8363 | CARBONATOS | PTO | 9000
| ENSAYOS DE LABORATORIO Y DIAGNOSTICOS | 8364 | CLORUROS | PTO | 12000
| ENSAYOS DE LABORATORIO Y DIAGNOSTICOS | 8365 | SULFATOS | PTO | 14000
| ENSAYOS DE LABORATORIO Y DIAGNOSTICOS | 8366 | NITRATOS | PTO | 17000
| ENSAYOS DE LABORATORIO Y DIAGNOSTICOS | 8367 | HIERRO TOTAL | PTO | 25000
| ENSAYOS DE LABORATORIO Y DIAGNOSTICOS | 8368 | CALCIO | PTO | 9000
| ENSAYOS DE LABORATORIO Y DIAGNOSTICOS | 8369 | MAGNESIO | PTO | 9000
| ENSAYOS DE LABORATORIO Y DIAGNOSTICOS | 8370 | SODIO | PTO | 25000
| ENSAYOS DE LABORATORIO Y DIAGNOSTICOS | 8371 | INFORME CARACTERIZACIÓN FISICO QUIMICA Y BACTERIOLOGICA | PTO | 28571.43
| ENSAYOS DE LABORATORIO Y DIAGNOSTICOS | 8372 | MUESTREO PUNTUAL | PTO | 10714.29
| ENSAYOS DE LABORATORIO Y DIAGNOSTICOS | 8373 | TRANSPORTE DIARIO PARA CAMBIO DE MUESTREO DE CALIDAD DE AGUA | PTO | 28571.43
| ENSAYOS DE LABORATORIO Y DIAGNOSTICOS | 8374 | Equipo de Muestreo y análisis PM10 que cumpla método EPAe-CFR Título 40, Parte 50, Apéndice J: PM10 | DIA | 135000
| ENSAYOS DE LABORATORIO Y DIAGNOSTICOS | 8375 | Equipo de Muestreo y análisis PST que cumpla método EPAe-CFR Título 40, Parte 50, Apéndice B: Alto volumen | DIA | 120000
| ENSAYOS DE LABORATORIO Y DIAGNOSTICOS | 8376 | Equipo de Muestreo y análisis Sox que cumpla método | DIA | 135000
| ENSAYOS DE LABORATORIO Y DIAGNOSTICOS | 8377 | Equipo de Muestreo y análisis Nox que cumpla con Environ mental Monitoring System Laboratory Handbook. Revisión 02. Sección 2,4: Sodio Arsenito | DIA | 135000
| ENSAYOS DE LABORATORIO Y DIAGNOSTICOS | 8378 | Equipo de Muestreo y análisis CO que cumpla EPAe-CFR Título 40, Parte 50, Apéndice C: lectura directa | DIA | 105000
| ENSAYOS DE LABORATORIO Y DIAGNOSTICOS | 8380 | Seguridad de los equipos de monitoreo y suministro de energía | ESTACION | 2500000
| ENSAYOS DE LABORATORIO Y DIAGNOSTICOS | 8382 | Equipo de Estudio de ruido,1 punto, mediciones 24 horas. Incluye:informe técnico y mapas de isófonas. | PUNTO | 1600000
| ENSAYOS DE LABORATORIO Y DIAGNOSTICOS | 8383 | Sondeo mecánico con extracción contínua de testigo en suelos | ML | 257955
| ENSAYOS DE LABORATORIO Y DIAGNOSTICOS | 8384 | Sondeo mecánico con extracción contínua de testigo en coluvión/aluvión | ML | 398658
| ENSAYOS DE LABORATORIO Y DIAGNOSTICOS | 8385 | Sondeo mecánico con extracción contínua de testigo en roca | ML | 304856
| ENSAYOS DE LABORATORIO Y DIAGNOSTICOS | 8386 | Ensayo de penetración estándar (SPT) | ML | 86767
| ENSAYOS DE LABORATORIO Y DIAGNOSTICOS | 8387 | Ensayo de piezocono estándar (CPTu) | ML | 112562
| ENSAYOS DE LABORATORIO Y DIAGNOSTICOS | 8388 | Ensayo de disipación en CPTu | UN | 344722
| ENSAYOS DE LABORATORIO Y DIAGNOSTICOS | 8389 | Ensayo de placa de carga | UN | 211758
| ENSAYOS DE LABORATORIO Y DIAGNOSTICOS | 8390 | Ensayo de permeabilidad tipo Lugeon | UN | 375208
| ENSAYOS DE LABORATORIO Y DIAGNOSTICOS | 8391 | Ensayo de permeabilidad tipo Lefranc | UN | 222779
| ENSAYOS DE LABORATORIO Y DIAGNOSTICOS | 8392 | Instalación de piezómetro de tubo abierto tipo Casagrande | ML | 28141
| ENSAYOS DE LABORATORIO Y DIAGNOSTICOS | 8393 | Sondeo eléctrico vertical (SEV) y/o sondeo electromagnético (SEDT) | UN | 321271
| ENSAYOS DE LABORATORIO Y DIAGNOSTICOS | 8394 | Línea de reflexión (Perfil de 100m) | UN | 1899488
| ENSAYOS DE LABORATORIO Y DIAGNOSTICOS | 8395 | Línea de refracción sismica (Perfil de 50m) | UN | 492460
| ENSAYOS DE LABORATORIO Y DIAGNOSTICOS | 8396 | TRANSPORTE DIARIO PARA CAMBIO DE MUESTREO DE CALIDAD DE AIRE | DIA | 150000
| ENSAYOS DE LABORATORIO Y DIAGNOSTICOS | 8397 | TRANSPORTE DIARIO PARA CAMBIO DE MUESTREO DE CALIDAD DE RUIDO | PUNTO | 400000
Fecha de actualización: agosto 29 de 2014
COD. | GRUPO | COD. | NOMBRE | UNIDAD | PRECIO
| SEÑALES, BARRERAS Y DEMARCACIÓN | 8302 | BOYA PLASTICADE 20 x 20 x 9 cm DE ALTURA | UN | 23896
| SEÑALES, BARRERAS Y DEMARCACIÓN | 8303 | HITO DE 75cm DE ALTURA Y 8cm DE DIAMETRO CON REFLECTIVOS DE COLOR AMARILLO | UN | 38280
| EQUIPO LIVIANO Y HERRAMIENTAS | 8304 | ALQUILER EQUIPO OXICORTE | MES | 13786.73
| SELLOS/IMPERMEABILIZANTES/ADITIVOS | 8306 | EPOXICO PARA ANCLAJE DE ALTA RESISTENCIA (Unidad 600cc-900g) | UN | 48720
| CONCRETOS Y MORTEROS PREMEZCLADOS | 8307 | CONCRETO LISTO FLUIDO SIN RETRACCIÓN | KG | 1026.6
| CONCRETOS Y MORTEROS PREMEZCLADOS | 8308 | MICROFIBRA DE POLIPROPILENO PARA CONCRETO Y MORTERO | KG | 14848
| CONCRETOS Y MORTEROS PREMEZCLADOS | 8309 | GROUTING DE ALTA RESISTENCIA | KG | 2169.2
| ESTRUCTURAS EN ACERO | 8310 | ANGULO METÁLICO 3"x1/4" | ML | 17709.33
| SELLOS/IMPERMEABILIZANTES/ADITIVOS | 8311 | SELLADOR ELÁSTICO UNIVERSAL DE ALTO DESEMPEÑO (300 cc) | UN | 22620
| SELLOS/IMPERMEABILIZANTES/ADITIVOS | 8312 | RESINA EPÓXICA DE BAJA VISCOSIDAD | KG | 89668
| SELLOS/IMPERMEABILIZANTES/ADITIVOS | 8313 | MORTERO DE REPARACIÓN | KG | 4512.4
| SELLOS/IMPERMEABILIZANTES/ADITIVOS | 8314 | RECUBRIMIENTO INHIBIDOR DE CORROSIÓN | KG | 12644
| SELLOS/IMPERMEABILIZANTES/ADITIVOS | 8315 | SELLADOR ELÁSTICO DE POLIURETANO | UN | 17400
| GEOSINTETICOS | 8316 | GEOMALLA FORTGRID BX-60 | M2 | 6211
| ESTRUCTURAS EN ACERO | 8317 | LAMINA ALFAJOR CALIBRE 6mm 3m x 1m | UN | 286520
| EQUIPO LIVIANO Y HERRAMIENTAS | 8318 | PISTOLA PARA CHORRO ARENA CON MANGUERA | UN | 18740
| EQUIPO LIVIANO Y HERRAMIENTAS | 8319 | EQUIPO AUTOPROPULSADO PARA DEMARCACIÓN DE VIAS | ML | 493
| SUELDOS Y JORNALES (INCLUYE FACTOR DE PRESTACIONES) | 8320 | OPERADOR EQUIPO DE SEÑALIZACIÓN | MES | 2649520.5
| SUELDOS Y JORNALES (INCLUYE FACTOR DE PRESTACIONES) | 8321 | OPERADOR EQUIPO DE SEÑALIZACIÓN | JR | 88317.35
| EQUIPO LIVIANO Y HERRAMIENTAS | 8322 | EQUIPO MANUAL PARA DEMARCACIÓN DE VIAS | ML | 250
| ALQUILER | 8324 | ALQUILER VEHICULO CAPACIDAD 3 TONELADAS O SUPERIOR (MODELO 2006-2003) | DIA | 223625
| EQUIPO LIVIANO Y HERRAMIENTAS | 8325 | EQUIPO MANUAL PARA APLICACIÓN DE TERMOPLÁSTICO | M2 | 11020
| PINTURAS | 8326 | TERMOPLASTICO | KG | 4189.92
| EQUIPO LIVIANO Y HERRAMIENTAS | 8327 | CALDERA | M2 | 11503.14
| FERRETERIA Y OTROS | 8328 | FUNGIBLES | GLB | 1000
| EQUIPO LIVIANO Y HERRAMIENTAS | 8329 | EQUIPO PARA APLICACIÓN DE BICOMPONENTE (SPRAY O EXTRUSIÓN) | ML | 1798
| PINTURAS | 8330 | PLASTICO EN FRIO (INCLUYE CATALIZADOR) | GLN | 79025
| EQUIPO LIVIANO Y HERRAMIENTAS | 8331 | EQUIPO PARA APLICACIÓN DE BICOMPONENTE (SPRAY O EXTRUSIÓN) | M2 | 15486
| PINTURAS | 8332 | PINTURA DE TRÁFICO Y/O IMPRIMANTE NEGRO | GLN | 34510
| EQUIPO LIVIANO Y HERRAMIENTAS | 8333 | EQUIPO MANUAL PARA DEMARCACIÓN DE VIAS | M2 | 2320
| SEÑALES, BARRERAS Y DEMARCACIÓN | 8334 | BORRADO SEÑALIZACIÓN VIAL TIPO FRESADO CON MÁQUINA BERTELLI O SIMILAR | ML | 1044
| SEÑALES, BARRERAS Y DEMARCACIÓN | 8335 | BORRADO SEÑALIZACIÓN VIAL TIPO FRESADO CON MÁQUINA BERTELLI O SIMILAR | M2 | 11600
| ESTRUCTURAS EN ACERO | 8336 | LAMINA GALVANIZADA CAL. 16 (4x8) | UN | 87118
| SEÑALES, BARRERAS Y DEMARCACIÓN | 8337 | CINTA REFLECTIVA TIPO IV (ALTA DENSIDAD) | M2 | 63212.34
| ESTRUCTURAS EN ACERO | 8338 | ANGULO DE 2"x2"x1/4" x 6m | UN | 60943
| ESTRUCTURAS EN ACERO | 8339 | ANGULO DE 2"x2"x1/8" x 6m | UN | 40900
| FERRETERIA Y OTROS | 8340 | TORNILLO | KG | 4323
| ACTIVIDADES A TODO COSTO | 8341 | METALMECÁNICA (PARA FABRICACIÓN DE SEÑALES DE TRÁNSITO SENCILLAS Y DOBLES DE 60cm) | UN | 52780
| ACTIVIDADES A TODO COSTO | 8342 | SCREEN PARA SEÑALES DE 60cm Y SEÑALES DE TEXTO O CROQUIS SI-05, SI-05C, SI-27, SI-28) | UN | 30508
| ACTIVIDADES A TODO COSTO | 8343 | PINTURA ELECTROSTÁTICA PEDESTAL Y PARTE POSTERIOR DE TABLERO PARA SEÑALES SENCILLAS Y DOBLES DE 60cm | UN | 29580
| ACTIVIDADES A TODO COSTO | 8344 | METALMECÁNICA (PARA FABRICACIÓN DE SEÑALES DE TRÁNSITO SENCILLAS Y DOBLES DE 75cm) | UN | 59160
| ACTIVIDADES A TODO COSTO | 8345 | SCREEN PARA SEÑALES DE 75cm Y SEÑALES DE TEXTO O CROQUIS SI-05, SI-05C, SI-27, SI-28) | UN | 35380
| ACTIVIDADES A TODO COSTO | 8346 | PINTURA ELECTROSTÁTICA PEDESTAL Y PARTE POSTERIOR DE TABLERO PARA SEÑALES SENCILLAS Y DOBLES DE 75cm | UN | 35960
| ACTIVIDADES A TODO COSTO | 8347 | METALMECÁNICA (PARA TABLERO) | UN | 44538
| ACTIVIDADES A TODO COSTO | 8348 | SCREEN PARA TABLERO | UN | 51556
| ACTIVIDADES A TODO COSTO | 8349 | PINTURA ELECTROSTÁTICA TABLERO | UN | 24231
| SEÑALES, BARRERAS Y DEMARCACIÓN | 8350 | LAMINA GALVANIZADA CAL. 16 (2x1) | UN | 67998.04
| ACTIVIDADES A TODO COSTO | 8351 | METALMECÁNICA (PARA PEDESTAL) | UN | 66807
| ACTIVIDADES A TODO COSTO | 8352 | PINTURA ELECTROSTÁTICA PEDESTAL | UN | 27324
| SEÑALES, BARRERAS Y DEMARCACIÓN | 8353 | REFLECTIVO AMARILLO LIMÓN TIPO VIII-XI | M2 | 79575.82
| SEÑALES, BARRERAS Y DEMARCACIÓN | 8354 | REFLECTIVO TIPO 1 (Grado Ingenieria) | M2 | 36985.94
| ESTRUCTURAS EN ACERO | 8355 | PLATINA METÁLICA | KG | 2471
| SEÑALES, BARRERAS Y DEMARCACIÓN | 8356 | CANASTILLA PARA SEÑAL DE CICLORUTA | UN | 15000
| SEÑALES, BARRERAS Y DEMARCACIÓN | 8357 | TACHA REFLECTIVA BIDIRECCIONAL | UN | 2958
| SEÑALES, BARRERAS Y DEMARCACIÓN | 8358 | RESALTO EN CAUCHO DE L=1m, ANCHO 30cm, ALTO 4.5cm (INCLUYE PERNOS) | UN | 95352
| TUBERIAS DE PVC - ACUEDUCTO | 8359 | TUBERIA CONDUIT PVC D= 1/2" | ML | 5271.04
| TUBERIA ACERO GALVANIZADO | 8360 | TUBERIA GALVANIZADA D=4" | ML | 40317.5
Fecha de actualización: julio 28 de 2014
COD. | GRUPO | COD. | NOMBRE | UNIDAD | PRECIO
| TUBERIAS DE PVC - ACUEDUCTO | 8294 | COLLAR DERIVACION 4" x 1/2" | UN | 13951
| TUBERIAS DE PVC - ACUEDUCTO | 8295 | COLLAR DERIVACION 6" x 1/2" | UN | 17734
| GEOSINTETICOS | 8296 | GEOMEMBRANA HDPE 30MIL (0.75MM) PARA SEPARACION SUBRASANTE/CAPAS GRANULARES (Incluye suministro e instalación) | M2 | 8638.52
| EQUIPO PESADO | 8297 | CAMPERO PICK-UP, CAMIONETA DE 1300-2000cc | DIA | 153000
| EQUIPO PESADO | 8298 | MINICARGADOR | HR | 35000
| SUELDOS Y JORNALES (INCLUYE FACTOR DE PRESTACIONES) | 8299 | AYUDANTE HORARIO NOCTURNO | JR | 45907.13
| SUELDOS Y JORNALES (INCLUYE FACTOR DE PRESTACIONES) | 8300 | OFICIAL HORARIO NOCTURNO | JR | 66324.31
Fecha de actualización: julio 24 de 2014
COD. | GRUPO | COD. | NOMBRE | UNIDAD | PRECIO
| SUELDOS Y JORNALES (INCLUYE FACTOR DE PRESTACIONES) | 8292 | PROFESIONAL CATEGORIA 8 | JR | 215191
Fecha de actualización: julio 23 de 2014
COD. | GRUPO | COD. | NOMBRE | UNIDAD | PRECIO
| LADRILLOS, BLOQUES Y ADOQUINES | 8139 | SUMINISTRO E INSTALACION DE PANEL ARQUITECTONICO PREFABRICADO EN CONCRETO | M2 | 294872
| PINTURAS | 8140 | ESTUCO PLASTICO Y ACRILICO PARA INTERIOR /EXTERIOR | GLN | 11390
| PINTURAS | 8141 | PINTURA BASE AGUA PARA USO EXTERIOR | GLN | 61975
| BORDILLOS Y LOSETAS | 8142 | BALDOSA DE GRANITO 33 x 33 CM | M2 | 45412
| SELLOS/IMPERMEABILIZANTES/ ADITIVOS | 8143 | ADHESIVO PREMEZCLADO INTERIOR | M2 | 1238
| FERRETERIA Y OTROS | 8144 | BOQUILLA CON LATEX | KG | 3653
| BORDILLOS Y LOSETAS | 8145 | ZOCALO EN GRANITO h=7.2CM | ML | 11171
| BORDILLOS Y LOSETAS | 8146 | PORCELANATO BEIGE 60 x 60 CM2 | M2 | 24572
| BORDILLOS Y LOSETAS | 8147 | PISO PIZARRA NEGRA NATURAL DE 40x40 CM2 | M2 | 81924
| ESTRUCTURAS EN ACERO | 8148 | LAMINA GALVANIZADA | M2 | 5709
| PINTURAS | 8149 | PINTURA PARA ALUMINIO | GLN | 113200
| FERRETERIA Y OTROS | 8150 | DISPENSADOR DE JABON | UN | 138450
| FERRETERIA Y OTROS | 8151 | JABONERA | UN | 20000
| FERRETERIA Y OTROS | 8152 | PORTAROLLO | UN | 19333
| FERRETERIA Y OTROS | 8153 | TOALLERO | UN | 25834
| FERRETERIA Y OTROS | 8154 | LAVAPLATOS EN ACERO INOXIDABLE DE SOBREPONER CON ALETA Cr DE 1.0x0.50 MTS | UN | 81284
| FERRETERIA Y OTROS | 8155 | SILICONA TRANSPARENTE 300ML | UN | 8300
| TUBERIAS DE PVC - ALCANTARILLADO | 8156 | TUBERIA PVC SANITARIA D=2" | ML | 9140
| TUBERIAS DE PVC - ALCANTARILLADO | 8157 | TAPON DE PRUEBA PVC SANITARIA D=2" | UN | 910
| TUBERIAS DE PVC - ALCANTARILLADO | 8158 | TAPON DE PRUEBA PVC SANITARIA D=4" | UN | 2273
| TUBERIAS DE PVC - ALCANTARILLADO | 8159 | CODO 45° PVC SANITARIA D=4" | UN | 11042
| TUBERIAS DE PVC - ALCANTARILLADO | 8160 | CODO 45° CXE PVC SANITARIA D= 2" | UN | 2944
| TUBERIAS DE PVC - ALCANTARILLADO | 8161 | CODO 90° CXE PVC SANITARIA D= 4" | UN | 12101
| TUBERIAS DE PVC - ALCANTARILLADO | 8162 | YEE PVC SANITARIA D= 2" | UN | 5641
| TUBERIAS DE PVC - ALCANTARILLADO | 8164 | YEE DOBLE PVC SANITARIA D= 4" | UN | 35218
| TUBERIAS DE PVC - ALCANTARILLADO | 8165 | YEE REDUCIDA PVC SANITARIA 4" x 2" | UN | 17150
| TUBERIAS DE PVC - ALCANTARILLADO | 8166 | CODO 45° 1/8" CXC SANITARIA D= 4" | UN | 11042
| TUBERIAS DE PVC - ALCANTARILLADO | 8167 | UNION SANITARIA D= 4" | UN | 5717
| TUBERIAS DE PVC - ALCANTARILLADO | 8168 | CINTA TEFLON POR UNIDAD | UN | 3132
| TUBERIAS DE PVC - ALCANTARILLADO | 8169 | CODO 45° 1/8" CXC SANITARIA D= 2" | UN | 2944
| TUBERIAS DE PVC - ALCANTARILLADO | 8170 | SIFON 180° D= 2" | UN | 4071
| TUBERIAS DE PVC - ALCANTARILLADO | 8171 | UNION SANITARIA D= 2" | UN | 1985
| TUBERIAS DE PVC - ACUEDUCTO | 8172 | TUBERIA PVC E.L. D= 1 1/4" 200 PSI | ML | 6568
| TUBERIAS DE PVC - ACUEDUCTO | 8173 | TUBERIA PVC E.L. D= 1" RDE 13.5 - 315 PSI | ML | 5279
| TUBERIAS DE PVC - ACUEDUCTO | 8174 | TEE PVC E.L. D= 1 1/2" | UN | 7059
| TUBERIAS DE PVC - ACUEDUCTO | 8175 | TEE PVC E.L. D= 1 1/4" | UN | 5375
| TUBERIAS DE PVC - ACUEDUCTO | 8176 | TEE PVC E.L. D= 1" | UN | 2080
| TUBERIAS DE PVC - ACUEDUCTO | 8177 | CODO 90° PVC E.L. D= 1 1/4" | UN | 2874
| TUBERIAS DE PVC - ACUEDUCTO | 8178 | CODO 90° PVC E.L. D= 1" | UN | 1495
| TUBERIAS DE PVC - ACUEDUCTO | 8179 | CODO 90° E.L. D= 1 1/2" | UN | 5367
| TUBERIAS DE PVC - ACUEDUCTO | 8180 | REDUCCION PVC E.L. D= 1 1/2 A 1 1/4" (BUJE SOLDADO) | UN | 2731
| TUBERIAS DE PVC - ACUEDUCTO | 8181 | REDUCCION PVC E.L. D=1 1/4" A 1" (BUJE SOLDADO) | UN | 1769
| TUBERIAS DE PVC - ACUEDUCTO | 8182 | REDUCCION PVC E.L. D= 1" A 3/4 | UN | 921
| TUBERIAS DE PVC - ACUEDUCTO | 8183 | REDUCCION PVC E.L. D= 3/4" A 1/2" (BUJE SOLDADO) | UN | 463
| TUBERIAS DE PVC - ACUEDUCTO | 8185 | REGISTRO BOLA 1" TIPO PESADO | UN | 22813
| TUBERIAS DE PVC - ACUEDUCTO | 8186 | REGISTRO BOLA 1 1/4" TIPO PESADO | UN | 32423
| TUBERIAS DE PVC - ACUEDUCTO | 8187 | CODO 45° PVC E.L. D=1" | UN | 2403
| TUBERIAS DE PVC - ACUEDUCTO | 8188 | TEE PVC E.L. D=1" SHEDULE 40 | ML | 2080
| TUBERIAS DE PVC - ACUEDUCTO | 8189 | TAPON COPA PVC D=1" (TAPON SOLDADO) | UN | 917
| TUBERIAS DE PVC - ACUEDUCTO | 8190 | CODO 45° PVC E.L. D=1/2" | UN | 788
| TUBERIAS DE PVC - ACUEDUCTO | 8191 | TUBERIA PVC E.L. D=1/2" RDE 13.5 315PSI | ML | 2097
| TUBERIAS DE PVC - ACUEDUCTO | 8192 | TEE PVC E.L. D=1/2 SHEDULE 40 | UN | 631
| TUBERIAS DE PVC - ACUEDUCTO | 8193 | TAPON COPA PVC D=1/2" | UN | 267
| CABLES Y ACCESORIOS ELECTRICOS | 8194 | TOTALIZADOR 3 x 75A | UN | 113521
| CABLES Y ACCESORIOS ELECTRICOS | 8195 | CABLE #2 | ML | 8072
| CABLES Y ACCESORIOS ELECTRICOS | 8196 | CAJA PARA 4 MEDIDORES CON BARRAJE TRIFASICO 20KVA | UN | 314912
| CABLES Y ACCESORIOS ELECTRICOS | 8197 | MEDIDOR DE ENERGIA 2 x 40A | UN | 188685
| CABLES Y ACCESORIOS ELECTRICOS | 8198 | MEDIDOR DE ENERGIA 3 x 50A | UN | 238585
| CABLES Y ACCESORIOS ELECTRICOS | 8199 | CABLE #4 | ML | 5402
| CABLES Y ACCESORIOS ELECTRICOS | 8200 | CABLE #6 | ML | 3523
| CABLES Y ACCESORIOS ELECTRICOS | 8201 | TUBERIA ELECTRICA CONDUIT D=2" (3 METROS) | UN | 28979
| CABLES Y ACCESORIOS ELECTRICOS | 8202 | VARILLA COPPERWELD DE 5/8" (2.4 MT) | UN | 109122
| CABLES Y ACCESORIOS ELECTRICOS | 8203 | INTERRUPTOR MONOFASICO 40A | UN | 9068
| CABLES Y ACCESORIOS ELECTRICOS | 8204 | INTERRUPTOR TRIFILAR 50A | UN | 45062
| CABLES Y ACCESORIOS ELECTRICOS | 8205 | SOLDADURA EXOTERMICA | GR | 110
| CABLES Y ACCESORIOS ELECTRICOS | 8206 | CABLE #1/0 AWG THHN-600V COBRE | ML | 13426
| CABLES Y ACCESORIOS ELECTRICOS | 8207 | CONDUCTOR #2 A 600V EN COBRE | ML | 8090
| TUBERIAS CONDUIT GALVANIZADAS | 8208 | TUBERIA METALICA EMT D=2" | ML | 10669
| CABLES Y ACCESORIOS ELECTRICOS | 8209 | GRAPA PARA TUBERIA EMT D=2" | UN | 712
| CABLES Y ACCESORIOS ELECTRICOS | 8210 | CABLE #6 AWG THHN- 600V COBRE | ML | 3523
| CABLES Y ACCESORIOS ELECTRICOS | 8211 | CABLE #8 AWG THHN-600V COBRE | ML | 2241
| TUBERIAS CONDUIT GALVANIZADAS | 8212 | TUBERIA METALICA EMT D=1" | ML | 4875
| CABLES Y ACCESORIOS ELECTRICOS | 8213 | GRAPA PARA TUBERIA EMT D=1" | UN | 206
| CABLES Y ACCESORIOS ELECTRICOS | 8214 | CABLE #2/0 AWG THHN-600V COBRE | ML | 17032
| FERRETERIA Y OTROS | 8215 | CANALETA METALICA DE 12CM x 5CM CON TAPA (2.4MT) | ML | 37526
| CABLES Y ACCESORIOS ELECTRICOS | 8216 | TOMA DE INCRUSTAR DOBLE CON POLO A TIERRA AILADO 15A REGULADA | UN | 9173
| CABLES Y ACCESORIOS ELECTRICOS | 8217 | CAJA PLASTICA ELECTRICA 4" X 4" | UN | 1317
| CABLES Y ACCESORIOS ELECTRICOS | 8218 | CABLE #14 | ML | 846
| CABLES Y ACCESORIOS ELECTRICOS | 8219 | TOMA TRIFILAR DE INCRUSTAR 50A/250V | UN | 9804
| CABLES Y ACCESORIOS ELECTRICOS | 8220 | CABLE #8 | ML | 2241
| CABLES Y ACCESORIOS ELECTRICOS | 8221 | CABLE DE COBRE AISLADO N 12 AWG | ML | 1141
| CABLES Y ACCESORIOS ELECTRICOS | 8222 | BREAKER 3x20 A | UN | 51127
| CABLES Y ACCESORIOS ELECTRICOS | 8223 | BALA | UN | 7308
| CABLES Y ACCESORIOS ELECTRICOS | 8224 | BOMBILLOS AHORRADORES 20W, 120V | UN | 11051
| CABLES Y ACCESORIOS ELECTRICOS | 8225 | INTERRUPTOR DOBLE | UN | 4640
| CABLES Y ACCESORIOS ELECTRICOS | 8226 | CABLE DE COBRE AISLADO N 12 | ML | 1141
| CABLES Y ACCESORIOS ELECTRICOS | 8227 | CAJA DE INTERRUPTOR | UN | 1286
| TUBERIA ACERO GALVANIZADO | 8228 | TUBERIA GALVANIZADA D=2" | ML | 23551
| CABLES Y ACCESORIOS ELECTRICOS | 8229 | GRAPA PARA TUBERIA EMT D=3/4" | UN | 133
| TUBERIA ACERO GALVANIZADO | 8230 | TUBERIA GALVANIZADA D=3/4" DE 3MT | ML | 8188
| CABLES Y ACCESORIOS ELECTRICOS | 8231 | GRAPA PARA TUBERIA EMT D=3" | UN | 1597
| PINTURAS | 8232 | TUBERIA DE 3/4" EMT | ML | 3303
| PINTURAS | 8233 | BREAKER 1 x 20 A | UN | 7828
| PINTURAS | 8234 | LAMPARA FLUORESCENTE 4x54 W, T5, 120V | UN | 167457
| PINTURAS | 8235 | TUBO FLUORESCENTE 54 W | UN | 5300
| FERRETERIA Y OTROS | 8236 | SUMINISTRO E INSTALACION DE CUBIERTA LISA TIPO SANDWICH DECK EN ALUZINC CALIBRE 26 PINTADA AL HORNO POR LAS DOS CARAS COLOR A ELEGIR CON AISLAMIENTO ACUSTICO EN FIBRA DE VIDRIO DE 30mm CON SUS RESPECTIVOS CLIPS DE FIJACION. INCL REMATES DE CUBIERTA | M2 | 111908
| FERRETERIA Y OTROS | 8237 | SUMINISTRO E INSTALACION CIELO RASO MULTIPANEL 80b LISO CON ESTRUCTURA TIPO b SELLADO EN ALUZINC PARA TUNEL, CUBIERTA GENERAL Y MODULOS | M2 | 96090
| FERRETERIA Y OTROS | 8238 | SUMINISTRO E INSTALACION DE CELOSIA 40mm (Cortasol en aluzinc 0.5M) LISO SIN TENSOR COLOR ESTANDAR | M2 | 120860
| SEÑALES, BARRERAS Y DEMARCACIÓN | 8239 | SUMINISTRO E INSTALACION DE BARANDAS EN ACERO INOXIDABLE VAGON (BARANDAS INTERNAS EN ACERO INOXIDABLE H= 0.80m L= 4.0m) | ML | 427500
| SEÑALES, BARRERAS Y DEMARCACIÓN | 8241 | SUMINISTRO E INSTALACIÓN DE CABINA PARA PAGO. INCLUYE VENTANAS PUNTO DE PAGO (VENTANA FIJA MONTANTE Y VIDRIO TEMPLADO DE 6mm V-2 CUERPO DE 1.0mx0.36m); MESON EN ACERO DE 0.43mx2.56m, CAL. 18 4"x8" SATINADO. SOLDADURA PARA ACERO INOXIDABLE | UN | 16395000
| SEÑALES, BARRERAS Y DEMARCACIÓN | 8242 | SUMINISTRO E INSTALACION DE PANEL EN LAMINA DE ACERO INOXIDABLE CAL.18 MURO ANCHO | M2 | 641606
| SEÑALES, BARRERAS Y DEMARCACIÓN | 8243 | SUMINISTRO E INSTALACION DE BARANDAS EXTERNAS PARA PUNTO DE PAGO EN TUBO PASAMANO REDONDO 2" EN ACERO INOXIDABLE CAL.16 | ML | 433000
| FERRETERIA Y OTROS | 8244 | SANITARIO LINEA INSTITUCIONAL COLOR BLANCO (VALVULA ANTIVANDALICA TIPO PUSH METALICO, CROMADO) | UN | 553926
| FERRETERIA Y OTROS | 8245 | SANITARIO LINEA INSTITUCIONAL PARA DISCAPACITADOS COLOR BLANCO (VALVULA ANTIVANDALICA TIPO PUSH METALICO, CROMADO) | UN | 718957
| FERRETERIA Y OTROS | 8246 | ORINAL MEDIANO DE COLGAR TIPO INSTITUCIONAL COLOR BLANCO (VALVULA ANTIVANDALICA TIPO PUSH METALICO, CROMADO) | UN | 402694
| FERRETERIA Y OTROS | 8247 | PAPELERA DE 200/400 mts EN LAMINA DE ACERO INOXIDABLE SATINADO CON CERROJO | UN | 105190
| FERRETERIA Y OTROS | 8248 | GRIFERIA PARA LAVAMANOS INSTITUCIONAL DE MESON TIPO PUSH METALICO CROMADO | UN | 157279
| FERRETERIA Y OTROS | 8249 | SECADOR ELECTRICO DE MANOS, CARCAZA OVALADA METALICA ACERO INOXIDABLE 304 SATINADO CAL. 1.2mm | UN | 453062
| FERRETERIA Y OTROS | 8250 | VALVULA ANTIVANDALICA PARA ORINAL CON ACCESORIOS PARA CONECTAR | UN | 230410
| MARCOS, TAPAS, REJILLAS Y HERRAJES | 8251 | LAMINA ALFAJOR CALIBRE 3mm 2m x 1m | UN | 227950
| MARCOS, TAPAS, REJILLAS Y HERRAJES | 8252 | ANGULO 1/8" x 1" x 6m | ML | 28269
| PINTURAS | 8253 | PINTURA EPOXICA | GLN | 87367
| SOLDADURA Y PEGANTES | 8254 | SOLDADURA E-7018 1/8" | KG | 8643
| FERRETERIA Y OTROS | 8255 | SUMINISTRO E INSTALACION DE NEOPRENO PARA PLATAFORMA DE DESCENSO PASAJEROS EN VAGONES. INCLUYE EQUIPO MENOR, TALADRO, PULDORA, PLANTA ELECTRICA, PEGANTE PEGACAUCHO, TORNILLOS AUTOPERFORANTES | ML | 93656
| MANO DE OBRA | 8256 | SOLDADOR | JR | 49129.08
| EQUIPO LIVIANO Y HERRAMIENTAS | 8257 | EQUIPO DE PINTURA | DIA | 50000
| EQUIPO LIVIANO Y HERRAMIENTAS | 8258 | EQUIPO DE SOLDADURA | DIA | 36000
| TUBERIAS DE PVC - ALCANTARILLADO | 8259 | TUBO CERRAMIENTO NEGRO 2" 1.9mm x 6mT | ML | 7323
| TUBERIAS DE PVC - ALCANTARILLADO | 8260 | TUBO CERRAMIENTO NEGRO 1/2" 19.mm x 6mt | ML | 2531
| FERRETERIA Y OTROS | 8261 | PLATINA METALICA DE 1/8" x 10cm x 2.8cm | ML | 6275
| PINTURAS | 8262 | ANTICORROSIVO CROMATO DE ZINC | GLN | 66575
| FERRETERIA Y OTROS | 8263 | ABRAZADERA CORREDIZA | UN | 5500
| FERRETERIA Y OTROS | 8264 | TORNILLOS INOXIDABLES | UN | 1032
| TUBERIAS DE PVC - ACUEDUCTO | 8265 | TUBERIA PRESION E.L. RDE 21 200PSI D=1 1/2" | ML | 7945
| TUBERIAS DE PVC - ACUEDUCTO | 8266 | REGISTRO DE CORTE | UN | 281700
| TUBERIAS DE PVC - ACUEDUCTO | 8267 | ACOPLE UNIVERSAL D=1 1/2" | UN | 20733
| TUBERIAS DE PVC - ACUEDUCTO | 8268 | COLLARIN D=1 1/2" | UN | 15040
| SEÑALES, BARRERAS Y DEMARCACIÓN | 8269 | SUMINISTRO Y APLICACION PARA DEMARCACION DE FLECHA MIXTA DE GIRO/FRONTAL EN PINTURA TERMOPLASTICA. NORMATIVA INVIAS | UN | 109525
| SEÑALES, BARRERAS Y DEMARCACIÓN | 8270 | DEMARCACION LINEA DE CEDA EL PASO DISCONTINUA DE 0.8mt ESPACIADO 0.4mt, E=2.3mm EN PINTURA TERMOPLASTICA, INCLUYE SUMINISTRO Y APLICACION CON EQUIPO, INCLUYE MICROESFERAS | ML | 15225
| SEÑALES, BARRERAS Y DEMARCACIÓN | 8271 | DEMARCACION LINEA CARRIL A=0.12mt L=3.0 SEPARCION =5.0mt E=2.3mm, EN PINTURA TERMOPLATICA. INCLUYE SUMINISTRO Y APLICACION CON EQUIPO. INCLUYE MICROESFERAS | M2 | 5510
| SEÑALES, BARRERAS Y DEMARCACIÓN | 8272 | SUMINISTRO E INSTALACION DE TOTEM H=12mt, SUMINISTRO DE MATERIALES, FABRICACION, TRANSPORTE INTALACION DE ESTRUCTURA DE TOTEM SEGUN PLANOS DE DISEÑO, INCLUYE TODOS LOS ACABADOS, LOGOS Y MAPA, SIN RELOJ PARA EXTERIORES DE DOBLE CARA, CONSOLA DE CONTROL | UN | 18944800
| PINTURAS | 8273 | SUMINISTRO E INSTALACION DE VINILO ADHESIVO SOBRE LAMINA DE ALUMINIO PARA RUTEROS VALLA, "SALIDA GRACIAS", "SALIDA", "OTROS DESTINOS" (185Ccm x 31.6cm) SEGUN MANUAL DE IMAGEN DE TRANSMILENIO | ML | 60900
| PINTURAS | 8274 | SUMINISTRO E INSTALACION DE VINILO ADHESIVO SOBRE LAMINA DE ALUMINIO PARA "SALIDAS LATERALES" (275cm x 31.6cm) SEGUN MANUAL DE IMAGEN DE TRANSMILENIO S.A. | ML | 60900
| PINTURAS | 8275 | SUMINISTRO E INSTALACION DE VINILO ADHESIVO SOBRE LAMINA DE ALUMINIO PARA "ENTRADA PRINCIPAL, ENTRADA DE VAGON, SALIDA DE VAGON" (405cm x 31.6cm) SEGUN MANUAL DE IMAGEN DE TRANSMILENIO S.A. | ML | 60900
| PINTURAS | 8276 | SUMINISTRO E INSTALACION DE FRANJA EN ADHESIVO VINILICO ESMERILADO EFECTO STAND BLASTED FROSTED CRYSTAL, GARANTIA DE 5 AÑOS AL EXTERIOR. SEGUN MANUAL DE IMAGEN DE TRANSMILENIO S.A. | UN | 102053
| PINTURAS | 8277 | SUMINISTRO E INSTALACION DE FRANJA EN VINILO CON ADHESIVO EN VINILO ALTO 6cm, GARANTIA DE 5 AÑOS AL EXTERIOR SEGUN COLOR. SEGUN MANUAL DE IMAGEN DE TRANSMILENIO S.A. | UN | 7110
| PINTURAS | 8278 | SUMINISTRO E INSTALACION DE FRANJA EN VINILO CON ADHESIVO EN VINILO ALTO 3cm, GARANTIA DE 5 AÑOS AL EXTERIOR SEGUN COLOR. SEGUN MANUAL DE IMAGEN DE TRANSMILENIO S.A. | UN | 5950
| PINTURAS | 8279 | SUMINISTRO E INSTALACION DE LOGO DE ALCALDIA O TRANSMILENIO EN ADHESIVO VINILICO ESMERILADO EFECTO SAND BLASTED FROSTED CRYSTAL, ALTO 50cm LARGO 50cm, GARANTIA DE 5 AÑOS AL EXTERIOR. SEGUN MANUAL DE IMAGEN DE TRANSMILENIO S.A. | UN | 31320
| PINTURAS | 8280 | SUMINISTRO E INSTALACION DE SEÑAL DISCAPACITOS EN VINILO CON ADHESIVO EN VINILO FUNDIDO, ALTO 20cm LARGO 20cm, GARANTIA DE 5 AÑOS AL EXTERIOR. SEGUN MANUAL DE IMAGEN DE TRANSMILENIO S.A. | UN | 15660
| PINTURAS | 8281 | SUMINISTRO E INSTALACION DE LETREROS PUERTA PREFERENCIAL NIÑOS DISCAPACITADOS, ANCIANOS, EMBARAZADAS, EN ADHESIVO VINILICO CON ADHESIVOS EN VINILO FUNDIDO, COLOR, DOS TAMAÑOS, GARANTIA DE 5 AÑOS AL EXTERIOR. SEGUN MANUAL DE IMAGEN DE TRANSMILENIO S. | UN | 15660
| PINTURAS | 8282 | SUMINISTRO Y APLICACION DE PINTURA DE TRAFICO ESPESOR SECO 4mils PARA SEÑALIZACION DE PISO EN PUERTA CORREDIZA SENCILLA. SEGUN MANUAL DE IMAGEN DE TRANSMILENIO S.A. | UN | 34510
| PINTURAS | 8283 | SUMINISTRO Y APLICACION DE PINTURA DE TRAFICO ESPESOR SECO 4mils PARA SEÑALIZACION DE PISO EN PUERTA CORREDIZA TELESCOPICA. SEGUN MANUAL DE IMAGEN DE TRANSMILENIO S.A. | UN | 34150
| PINTURAS | 8284 | SUMINISTRO E INSTALACION DE SEÑAL TIPO DE VAGON EN LAMINA, RECUBRIMIENTO POR AMBAS CARAS EN PELICULA REFLECTIVA GRADO INGENIERIA AZUL PARA EL FONDO Y BLANCO PARA NUMERO O LETRA. SEGUN MANUAL DE IMAGEN TRANSMILENIO S.A. INCLUYE ELEMENTOS DE FIJACION | UN | 64031
| PINTURAS | 8285 | SUMINISTRO E INSTALACION DE SEÑAL TIPO DE FRECUENCIA EN LAMINA, RECUBRIMIENTO POR AMBAS CARAS EN PELICULA REFLECTIVA GRADO INGENIERIA AZUL PARA EL FONDO Y BLANCO PARA NUMERO O LETRA. SEGUN MANUAL DE IMAGEN DE TRANSMILENIO S.A. INCLUYE ELEMENTOS DE FIJACION | UN | 32480
| PINTURAS | 8286 | SUMINISTRO E INSTALACION DE BANDERA Y ANGULO PORTABANDERA. SEGUN MANUAL DE IMAGEN TRANSMILENIO S.A. INCLUYE ELEMENTOS DE FIJACION | UN | 98600
| PINTURAS | 8287 | SUMINISTRO E INSTALACION DE SEÑAL DE ALINEACION BUS. SEGUN MANUAL DE IMAGEN DE TRANSMILENIO S.A. INCLUYE ELEMENTOS DE FIJACION | UN | 28009
| PINTURAS | 8288 | SUMINISTRO E INSTALACION DE RUTEROS VALLAS EN VINILO CON ADHESIVOS EN VINILO FUNDIDO SOBRE PS CALIBRE 80. SEGUN MANUAL DE IMAGEN DE TRANSMILENIO S.A. | UN | 17341
| PINTURAS | 8289 | SUMINISTRO E INSTALACION DE RUTEROS MONTANTES EN VINILO CON ADHESIVOS EN VINILO FUNDIDO SOBRE IMPRESION DIGITAL SOBRE PS CALIBRE 80. SEGUN MANUAL DE IMAGEN DE TRANSMILENIO S.A. | UN | 19578
| PINTURAS | 8290 | SUMINISTRO E INSTALACION DE RUTERO MONTANTE RUTA FACIL EN VINILO FUNDIDO 32cm x 16cm. SEGUN MANUAL DE IMAGEN DE TRANSMILENIO S.A. | UN | 46732
| PINTURAS | 8291 | SUMINISTRO E INSTALACION DE RUTEROS MONTANTES SERVICIOS Y HORARIOS + INFORMATIVO+RIELES. SEGUN MANUAL DE IMAGEN DE TRANSMILENIO S.A. | UN | 73998
Fecha de actualización: julio 18 de 2014
COD. | GRUPO | COD. | NOMBRE | UNIDAD | PRECIO
| BORDILLOS Y LOSETAS | 8065 | TRAVIESAS EN CONCRETO | UN | 450000
| CABLES Y ACCESORIOS ELECTRICOS | 8069 | CABLE, SUMINISTRO | ML | 14500
| CABLES Y ACCESORIOS ELECTRICOS | 8070 | SISTEMA DE ANCLAJE PARA POSTES METÁLICOS 3/4" x 1500 (4 PERNOS) | UN | 214716
| AGREGADOS, BASES Y SUBBASES | 8071 | BALASTO | M3 | 142000
| EQUIPO LIVIANO Y HERRAMIENTAS | 8072 | EQUIPO DE SOLDADURA ALUMINOTERMICA PARA CRUCES FERREOS | DIA | 1000000
| CONCRETOS Y MORTEROS | 8073 | CONCRETO MR45 FAST TRACK | M3 | 566492
| ESTRUCTURAS EN ACERO | 8074 | ANGULO METÁLICO 4" x 3/8" (3 UNID x 28m + 6 UNID x 17m) INSTALADO | ML | 61000
| SOLDADURAS Y PEGANTES | 8075 | SOLDADURA ALUMINOTERMICA INCLUYE PULIDA | UN | 1000000
| SELLOS / IMPERMEABILIZNATES / ADITIVOS | 8076 | ADITIVO PARA PUENTE DE ADHERENCIA DE CONCRETO FRESCO A ENDURECIDO | KG | 61480
| EQUIPO LIVIANO Y HERRAMIENTAS | 8077 | EQUIPO DE OXICORTE | DIA | 46400
| TUBERIAS DE PVC - ALCANTARILLADO | 8078 | YEE PVC SANITARIA D=4" | UN | 19956.25
| TUBERIAS DE PVC - ACUEDUCTO | 8079 | TEE HD 4"X2" | UN | 140360
| TUBERIAS ACERO AL CARBON | 8080 | TUBERIA ACERO CARBON ASTM A=53 SCH 40 DE D=12" | ML | 270415.33
| EQUIPO LIVIANO Y HERRAMIENTAS | 8082 | CORTE DE PAVIMENTO | ML | 1346.09
| ESTRUCTURAS EN ACERO | 8083 | SUMINISTRO FABRICACION GALVANIZADO EN CALIENTE PINTURA TRANSPORTE Y MONTAJE DE ACERO ESTRUCTURAL A-36 PHR Y/Ó A-500C, PARA ESTACIONES TIPO TRANSMILENIO O ESTRUCTURA AL AIRE LIBRE LIMPIEZA CON SANDBLASTING SEGUN NORMA SSPC SP6, IMPRIMANTE EPOXICO | KG | 10335
| FERRETERIAS Y OTROS | 8084 | CABLES POSTENSADOS(INCLUYE TORONES CALIDAD 270K, ASTM A 416, LOW RELAXATION O SIMILAR, ANCLAJE, DUCTOS METALICOS GALVANIZADOS CON UNIONES, SERVICIO DE TENSIONAMIENTO CON GATO MULTITORON E INYECCION CON EQUIPO Y OPERARIO) | TON-M | 1500
| ARBOLES Y GRAMAS | 8085 | SUMINISTRO Y PLANTACION DE FUCCIA H=1.3mt (Incluye tierra, abono, tutor) | UN | 135720
| ARBOLES Y GRAMAS | 8086 | SUMINISTRO Y PLANTACION DE DURAZNILLO H=1.5mt (Incluye tierra, abono, tutor) | UN | 132820
| ARBOLES Y GRAMAS | 8087 | SUMINISTRO Y PLANTACION DE CALISTEMO H=1.5mt (Incluye tierra, abono, tutor | UN | 132820
| ARBOLES Y GRAMAS | 8088 | SUMINISTRO Y PLANTACION DE AMARRABOLLO H=1.3mt (Incluye tierra, abono, tutor | UN | 135430
| ARBOLES Y GRAMAS | 8089 | SUMINISTRO Y PLANTACION DE GUAYACÁN H=1.5mt (Incluye tierra, abono, tutor | UN | 129920
| ARBOLES Y GRAMAS | 8090 | SUMINISTRO Y PLANTACION DE ARRAYÁN H=1.3mt (Incluye tierra, abono, tutor) | UN | 129920
| ARBOLES Y GRAMAS | 8091 | SUMINISTRO Y PLANTACION DE CARBONERO H=1.5mt (Incluye tierra, abono, tutor | UN | 153120
| ARBOLES Y GRAMAS | 8092 | SUMINISTRO Y PLANTACION DE ENDRINO H=1.5mt (Incluye tierra, abono, tutor | UN | 132820
| ARBOLES Y GRAMAS | 8093 | SUMINISTRO Y PLANTACION DE HAYUELO H=1.5mt (Incluye tierra, abono, tutor | UN | 129920
| ARBOLES Y GRAMAS | 8094 | SUMINISTRO Y PLANTACION DE FALSO PIMIENTO H=1.3mt (Incluye tierra, abono, tutor | UN | 132820
| ARBOLES Y GRAMAS | 8095 | SUMINISTRO Y PLANTACION DE SIETE CUEROS NAZARENO H=1.5mt (Incluye tierra, abono, tutor | UN | 109214
| ARBOLES Y GRAMAS | 8096 | SUMINISTRO Y PLANTACION DE CUBRESUELOS CACHACO MULADAR (Incluye 20 unidades por M2 | UN | 60000
| ARBOLES Y GRAMAS | 8097 | SUMINISTRO Y PLANTACION DE CUBRESUELOS BALSAMINA (incluye 20 unidades por M2 | UN | 60000
| ARBOLES Y GRAMAS | 8098 | SUMINISTRO Y PLANTACION DE CUBRESUELOS SUELDA (incluye 20 unidades por M2 | UN | 60000
| BORDILLOS Y LOSETAS | 8099 | ADOQUIN EN CONCRETO COLOR OCRE 200 X 100 A25 | M2 | 38790
| BORDILLOS Y LOSETAS | 8100 | ADOQUIN ECOLOGICO EN CONCRETO DE 40 X 40 X 8cm | M2 | 45625
| SELLOS / IMPERMEABILIZNATES / ADITIVOS | 8101 | ACELERANTE DE FRAGUADO Y RESISTENCIA PARA CONCRETOS | KG | 6391
| SUELDOS Y JORNALES (INCLUYE FACTOR PRESTACIONAL) | 8102 | OPERADOR EQUIPO | MES | 1559000
| EQUIPO PESADO | 8103 | GRUA TELESCOPICA CAPACIDAD 50 TON | DIA | 3583333
| AMBIENTAL | 8104 | MONITOREO DIARIO DE AVIFAUNA (Incluye nomina profesional, alquiler de cámara, bonoculos, grabadora, microfono, transporte e informe final) | DIA | 589744
| AMBIENTAL | 8105 | MONITOREO AVIFAUNA EN LA AV. BOYACA ENTRE YOMASA Y LA CALLE 170 (Incluye nomina profesional, alquiler de camara, binoculos, grabadora, microfono, transporte e informe final) | UN | 9957600
| ENSAYOS DE LABORATORIO Y DIAGNOSTICOS | 8106 | PERFORACION MECANICA EN SUELO DURO | ML | 132240
| ENSAYOS DE LABORATORIO Y DIAGNOSTICOS | 8107 | PERFORACION MECANICA EN SUELOS BLANDOS | ML | 106101
| ENSAYOS DE LABORATORIO Y DIAGNOSTICOS | 8109 | HUMEDAD NATURAL | UN | 6203
| ENSAYOS DE LABORATORIO Y DIAGNOSTICOS | 8110 | LIMITES DE CONSISTENCIA | UN | 42843
| ENSAYOS DE LABORATORIO Y DIAGNOSTICOS | 8113 | RESISTENCIA A LA COMPRESION INCONFINADA EN ROCA | UN | 94076
| ENSAYOS DE LABORATORIO Y DIAGNOSTICOS | 8116 | FATIGA MEZCLAS ASFALTICAS EN PROBETAS TRAPEZOIDALES NF P 98-261-1 o UNE-EN 12697-24:2013 ANEXO A | UN | 1680000
| ENSAYOS DE LABORATORIO Y DIAGNOSTICOS | 8117 | MEDICION DE CAMPOS ELECTROMAGNETICOS NORMA IEEE 644 | UN | 638000
| ENSAYOS DE LABORATORIO Y DIAGNOSTICOS | 8118 | MEDICION DE DISTANCIAS DE SEGURIDAD | UN | 205900
| ENSAYOS DE LABORATORIO Y DIAGNOSTICOS | 8119 | MEDICION DE RUIDO ACUSTICO RESOLUCION 0627 DE 2006 | UN | 506533
| ENSAYOS DE LABORATORIO Y DIAGNOSTICOS | 8120 | MEDICION DE RADIO DE INTERFERENCIA NORMA IEEE 430 | UN | 591600
| ENSAYOS DE LABORATORIO Y DIAGNOSTICOS | 8121 | MEDICION DE RESISTIVIDAD NORMA IEEE 81 | UN | 290000
| ENSAYOS DE LABORATORIO Y DIAGNOSTICOS | 8122 | SERVICIOS DE DETECCION DE TUBERIA, EMPLEANDO RADAR DE PENETRACION TERRESTRE, GPR O GEORADAR. INCLUYE PERSONAL ESPECIALIZADO, EQUIPOS, INFORMES DE ADQUISICION, PROCESAMIENTO E INTERPRETACION DEL LEVANTAMIENTO DE INFORMACION Y PLANIMETRIA | UN/KM | 5507500
| ENSAYOS DE LABORATORIO Y DIAGNOSTICOS | 8123 | MEDICION DE ESPESOR DE SOLDADURA EN ESTRUCTURAS METALICAS MEDIANTE ULTRASONIDO CONVENCIONAL | DIA | 1310800
| ENSAYOS DE LABORATORIO Y DIAGNOSTICOS | 8124 | MEDICION DE ESPESOR DE PINTURA | DIA | 899000
| ENSAYOS DE LABORATORIO Y DIAGNOSTICOS | 8125 | ENSAYO DE TINTAS O LIQUIDOS PENETRANTES | DIA | 1258600
| ENSAYOS DE LABORATORIO Y DIAGNOSTICOS | 8126 | ENSAYO DE RADIOGRAFIA JUNTAS Y/O PLACAS CON DIAMETRO=6" HASTA 36" | DIA | 2440495
| ENSAYOS DE LABORATORIO Y DIAGNOSTICOS | 8127 | ENSAYO DE RADIOGRAFIA (Incluye 15 inspecciones de juntas de D=6") | DIA | 2488200
| ENSAYOS DE LABORATORIO Y DIAGNOSTICOS | 8128 | ENSAYO DE RADIOGRAFIA (Incluye 15 inspecciones de juntas de D=8") | DIA | 2540400
| ENSAYOS DE LABORATORIO Y DIAGNOSTICOS | 8129 | ENSAYO DE RADIOGRAFIA (Incluye 15 inspecciones de juntas de D=10") | DIA | 2592600
| ENSAYOS DE LABORATORIO Y DIAGNOSTICOS | 8130 | ENSAYO DE RADIOGRAFIA (Incluye 12 inspecciones de juntas de D=12") | DIA | 2446440
| ENSAYOS DE LABORATORIO Y DIAGNOSTICOS | 8131 | ENSAYO DE RADIOGRAFIA (Incluye 12 inspecciones de juntas de D=14") | DIA | 2502120
| ENSAYOS DE LABORATORIO Y DIAGNOSTICOS | 8132 | ENSAYO DE RADIOGRAFIA (Incluye 10 inspecciones de juntas de D=16" | DIA | 2395400
| ENSAYOS DE LABORATORIO Y DIAGNOSTICOS | 8133 | ENSAYO DE RADIOGRAFIA (Incluye 8 inspecciones de juntas de D=20") | DIA | 2279400
| ENSAYOS DE LABORATORIO Y DIAGNOSTICOS | 8134 | ENSAYO DE RADIOGRAFIA (Incluye 20 inspecciones de placas de D entre 24" hasta 36") | DIA | 2279400
| ENSAYOS DE LABORATORIO Y DIAGNOSTICOS | 8135 | PERFORACION MECANICA EN ROCA | ML | 319000
| ENSAYOS DE LABORATORIO Y DIAGNOSTICOS | 8136 | ENSAYO DE DOWN HOLE (50m) | UN | 2320000
| ENSAYOS DE LABORATORIO Y DIAGNOSTICOS | 8137 | INSTALACION TUBERIA PVC PARA DOWN HOLW | ML | 13920
| ENSAYOS DE LABORATORIO Y DIAGNOSTICOS | 8138 | ENSAYOS DE LABORATORIOS DINAMICOS (triaxial ciclico, columna resonante y Bender Element) | UN | 2243000
Fecha de actualización: junio 9 de 2014
COD. | GRUPO | COD. | NOMBRE | UNIDAD | PRECIO
| EQUIPO LIVIANO Y HERRAMIENTAS | 7707 | ALQUILER GUADAÑADORA | DIA | 31666.67
| SEÑALES BARRERAS Y DEMARCACION | 7709 | POSTE DE REFERENCIA SI-04 | UN | 290000
| MARCOS TAPAS REJILLAS Y HERRAJE | 7710 | PLAQUETA TIPO REJILLA (PEATONAL) | UN | 15978
| ENSAYOS DE LABORATORIO Y DIAGNOSTICO | 7770 | DISEÑO DE MEZCLAS ASFALTICAS METODO MARSHALL.(Incluye relación Estabilidad/Flujo) | UN | 952167
| ENSAYOS DE LABORATORIO Y DIAGNOSTICO | 7771 | DISEÑO DE MEZCLAS DE CONCRETO HIDRAULICO. (Incluye Rotura a la Compresión) | UN | 421750
| ENSAYOS DE LABORATORIO Y DIAGNOSTICO | 7772 | DBO5 | UN | 45008
| ENSAYOS DE LABORATORIO Y DIAGNOSTICO | 7773 | DQO | UN | 46400
| ENSAYOS DE LABORATORIO Y DIAGNOSTICO | 7774 | OXIGENO DISUELTO | UN | 11368
| ENSAYOS DE LABORATORIO Y DIAGNOSTICO | 7775 | NITROGENO TOTAL | UN | 61248
| ENSAYOS DE LABORATORIO Y DIAGNOSTICO | 7776 | FOSFORO | UN | 47328
| ENSAYOS DE LABORATORIO Y DIAGNOSTICO | 7777 | COLIFORMES TOTALES | UN | 29696
| ENSAYOS DE LABORATORIO Y DIAGNOSTICO | 7778 | COLIFORMES FECALES | UN | 29696
| ENSAYOS DE LABORATORIO Y DIAGNOSTICO | 7779 | CONDUCTIVIDAD | UN | 8259
| ENSAYOS DE LABORATORIO Y DIAGNOSTICO | 7780 | POTASIO | UN | 55448
| ENSAYOS DE LABORATORIO Y DIAGNOSTICO | 7781 | ACIDEZ TOTAL | UN | 8120
| ENSAYOS DE LABORATORIO Y DIAGNOSTICO | 7782 | ALCALINIDAD TOTAL | UN | 8120
| ENSAYOS DE LABORATORIO Y DIAGNOSTICO | 7783 | TURBIEDAD | UN | 8445
| ENSAYOS DE LABORATORIO Y DIAGNOSTICO | 7784 | GRASAS Y ACEITES | UN | 54984
| ENSAYOS DE LABORATORIO Y DIAGNOSTICO | 7785 | SOLIDOS SUSPENDIDOS TOTALES | UN | 15892
| ENSAYOS DE LABORATORIO Y DIAGNOSTICO | 7786 | SOLIDOS DISUELTOS TOTALES | UN | 12760
| ENSAYOS DE LABORATORIO Y DIAGNOSTICO | 7787 | SOLIDOS TOTALES | UN | 15892
| ENSAYOS DE LABORATORIO Y DIAGNOSTICO | 7788 | SOLIDOS SEDIMENTABLES | UN | 7540
| ENSAYOS DE LABORATORIO Y DIAGNOSTICO | 7789 | FENOLES | UN | 49880
| ENSAYOS DE LABORATORIO Y DIAGNOSTICO | 7790 | PERIFITON | UN | 141520
| ENSAYOS DE LABORATORIO Y DIAGNOSTICO | 7791 | FITOPLANCTON | UN | 135047
| ENSAYOS DE LABORATORIO Y DIAGNOSTICO | 7792 | ZOOPLANCTON | UN | 133168
| ENSAYOS DE LABORATORIO Y DIAGNOSTICO | 7793 | BENTOS (MACROINVERTEBRADOS) | UN | 148828
| ENSAYOS DE LABORATORIO Y DIAGNOSTICO | 7794 | MACROFITAS | UN | 135047
| ENSAYOS DE LABORATORIO Y DIAGNOSTICO | 7795 | FAUNA ICTICA | UN | 116000
| ENSAYOS DE LABORATORIO Y DIAGNOSTICO | 7796 | HIDROCARBUROS TOTALES (TPH) | UN | 53360
| ENSAYOS DE LABORATORIO Y DIAGNOSTICO | 7797 | OLOR | UN | 3480
| ENSAYOS DE LABORATORIO Y DIAGNOSTICO | 7798 | PH | UN | 2900
| ENSAYOS DE LABORATORIO Y DIAGNOSTICO | 7799 | SABOR | UN | 3480
| ENSAYOS DE LABORATORIO Y DIAGNOSTICO | 7800 | TEMPERATURA | UN | 2320
| ENSAYOS DE LABORATORIO Y DIAGNOSTICO | 7801 | COLOR | UN | 6960
| ENSAYOS DE LABORATORIO Y DIAGNOSTICO | 7802 | PARTICULAS EN SUSPENSION (PST) | UN | 97440
| ENSAYOS DE LABORATORIO Y DIAGNOSTICO | 7803 | PARTICULAS EN SUSPENSION (PM10) | UN | 105560
| ENSAYOS DE LABORATORIO Y DIAGNOSTICO | 7804 | OXIDOS DE AZUFRE (SOX) | UN | 75013
| ENSAYOS DE LABORATORIO Y DIAGNOSTICO | 7805 | OXIDOS DE NITROGENO (NOX) | UN | 70373
| ENSAYOS DE LABORATORIO Y DIAGNOSTICO | 7806 | MONOXIDO DE CARBONO (CO) | UN | 58387
| ENSAYOS DE LABORATORIO Y DIAGNOSTICO | 7807 | MEDICION DE RUIDO AMBIENTAL EN HORARIO DIURNO Y NOCTURNO, ALQUILER DE SONOMETRO E INFORME | UN | 9894800
| ENSAYOS DE LABORATORIO Y DIAGNOSTICO | 7808 | HONORARIOS, DESPLAZAMIENTO, VIATICOS E INFORME DE MONITOREO DE AGUAS | UN | 20160800
| ENSAYOS DE LABORATORIO Y DIAGNOSTICO | 7809 | HONORARIOS, DESPLAZAMIENTO, VIATICOS E INFORME DE MONITOREO DE AIRE | UN | 16124000
| FERRETERIA Y OTROS | 7810 | PALA PUNTA REDONDA No2 CON CABO DE MADERA | UN | 14500
| FERRETERIA Y OTROS | 7811 | CEPILLO INDUSTRIAL DE NYLON CON CABO DE 35CM A 42CM X 9CM X 17CM | UN | 18700
| FERRETERIA Y OTROS | 7812 | CARRETILLA RUEDA NEUMATICA PLATON METALICO CAPACIDAD CINCO PIES CUBICOS MANGO MADERA TIPO BUGGY | UN | 100883
| FERRETERIA Y OTROS | 7813 | BARRA DE 18LB CON PUNTA Y PALA 150CM X 10CM | UN | 46333
| FERRETERIA Y OTROS | 7814 | SERRUCHO DE 20" DIENTE ENDURECIDO | UN | 13967
| FERRETERIA Y OTROS | 7815 | MARTILLO DE BOLA DE 2LB | UN | 18433
| FERRETERIA Y OTROS | 7816 | PLASTICO POLIETILENO NEGRO DE 4MT A 8MT X 5MT CALIBRE 6 | UN | 325000
| FERRETERIA Y OTROS | 7817 | BOTIQUIN PRIMEROS AUXILIOS CON MEDICAMENTOS DE 22CM X 27CM | UN | 44000
| FERRETERIA Y OTROS | 7818 | CAMILLA MADERA PRIMEROS AUXILIOS INMOVILIZADOR CABEZA | UN | 121500
| FERRETERIA Y OTROS | 7819 | EXTINTOR POLVO QUIMICO SECO DE 20LB TIPO ABC METALICO CON GANCHO Y AVISO | UN | 47500
| FERRETERIA Y OTROS | 7821 | BOTA CUERO LISA AMARILLA DIELECTRICA CON PUNTERA DE ACERO 14000 VOLTIOS | PAR | 46700
| FERRETERIA Y OTROS | 7822 | BOTA CUERO LISA NEGRA SEGURIDAD PUNTERA DE ACERO | PAR | 45700
| FERRETERIA Y OTROS | 7823 | BOTA CAUCHO ARGYLL SUPER SAFETY CINTA AMARILLA PUNTERA Y PLANTILLA EN ACERO | PAR | 77950
| FERRETERIA Y OTROS | 7824 | PROTECTOR AUDITIVO TIPO TAPON ESPUMA PILURETANO 33NRR DESECHABLE SIN CORDON | PAR | 750
| FERRETERIA Y OTROS | 7825 | MASCARILLA DESECHABLE CONTRA POLVOS Y PARTICULAS NO TOXICAS | UN | 550
| FERRETERIA Y OTROS | 7826 | MASCARILLA DESECHABLE CON VALVULA CONTRA POLVO Y PARTICULAS NO TOXICAS | UN | 3200
| FERRETERIA Y OTROS | 7827 | PROTECTOR AUDITIVO TIPO TAPON INSERCION EN SILICONA CON CORDEL EN ESTUCHE 25DB | PAR | 2500
| FERRETERIA Y OTROS | 7828 | RESPIRADOR DOBLE FILTO CONTRA POLVO | UN | 24283
| FERRETERIA Y OTROS | 7829 | FILTRO CONTRA POLVO PARA RESPIRADOR 9018 90181 90182 9016 90192 | UN | 1700
| FERRETERIA Y OTROS | 7830 | CARTUCHO VAPORES ORGANICOS | PAR | 25700
| FERRETERIA Y OTROS | 7831 | CASCO DE SEGURIDAD BLANCO VERSATILES DIELECTRICO EN POLIPROPILENO CON SISTEMA DE AJUSTE RATCHET 4 AP | UN | 20467
| FERRETERIA Y OTROS | 7832 | BARBUQUEJO EN REATA CON MENTONERA PARA 10096A 10095 10091 CON TRES APOYO PARA CASCO | UN | 6725
| FERRETERIA Y OTROS | 7833 | ANTEOJO LENTE CLARO ENVOLVENTE POLICARBONATO ANTIEMPAÑANTE | UN | 6575
| FERRETERIA Y OTROS | 7834 | PROTECTOR AUDITIVO TIPO COPA PARA ADAPTAR A CASCO NRR 21DB PELTOR | UN | 37800
| FERRETERIA Y OTROS | 7835 | CARETA PARA SOLDAR INTELIGENTE AUTOMATICA CON LENTE FOTOSENSIBLE | UN | 286700
| FERRETERIA Y OTROS | 7836 | ARNES MULTIPROPOSITO CON ESLINGA - 4 ANILLOS - PARA RESTRICCION Y DETENCION DE CAIDAS CON PUNTO FIJO | UN | 175600
| FERRETERIA Y OTROS | 7837 | ESLINGA SEGURIDAD CINTA DE NYLON EN Y CON AMORTIGUADOR Y 2 MOSQUETONES GRANDES | UN | 152000
| FERRETERIA Y OTROS | 7838 | IMPERMEABLE INDUSTRIAL PVC CON CAPUCHA EN NYLON TALLA L | UN | 28000
| FERRETERIA Y OTROS | 7839 | OVEROL IMPERMEABLE INDUSTRIAL AMARILLO 2 PIEZAS CON CAPUCHA | UN | 30833
| FERRETERIA Y OTROS | 7840 | OVEROL EN DRILL 2PZS COLOR KAKI | UN | 30833
| FERRETERIA Y OTROS | 7841 | GUANTE CARNAZA SOLDADOR REFORZADO LARGO 16" CONTRA CHISPAS COSTURA KEVLAR KODIAK | PAR | 22683
| FERRETERIA Y OTROS | 7842 | GUANTE EN VAQUETA Y LONA TRABAJO PESADO ALTA DURACION Y COMODIDAD | PAR | 10267
| FERRETERIA Y OTROS | 7843 | GUANTE CUERO DE CERDO TIPO INGENIERO | PAR | 12900
| FERRETERIA Y OTROS | 7844 | GUANTE NITRILO 13" RESISTENTE CONTRA QUIMICOS COMBUSTIBLES SOLVENTES GRASAS | PAR | 4733
| FERRETERIA Y OTROS | 7845 | GUANTE VAQUETA TIPO INGENIERO ALTA SUAVIDAD | PAR | 7250
| FERRETERIA Y OTROS | 7846 | GUANTE CARNAZA REFORZADO EN CARNAZA LARGO | PAR | 6500
| FERRETERIA Y OTROS | 7847 | GUANTE CAUCHO NEGRO CORRUGADO CALIBRE 35 LARGO 41CM TALLA 9 | PAR | 17050
| FERRETERIA Y OTROS | 7848 | GUANTE NEOPRENO 12" LARGO RESISTENTE QUIMICOS ACEITES ACIDOS CAUSTICOS ALCOHOLES SOLVENTES | PAR | 19163
| FERRETERIA Y OTROS | 7850 | CINTA PARA SEÑALIZACION DE 500MT X 4" PELIGO CALIBRE 3.5 | ROLLO | 17000
| FERRETERIA Y OTROS | 7851 | RESPIRADOR PARA GASES DOBLE SIN CARTUCHO | UN | 19400
| FERRETERIA Y OTROS | 7852 | TELA VERDE PARA CERRAMIENTO X METRO ANCHO DE 60GR | ML | 1850
| FERRETERIA Y OTROS | 7853 | TELA VERDE PARA CERRAMIENTO X METRO ANCHO DE 60GR (ROLLO DE 100MTS) | ROLLO | 166000
| FERRETERIA Y OTROS | 7854 | BOLSA PARA BASURA TIPO INDUSTRIAL NEGRA DE 60X90 CALIBRE 2 | UN | 450
| FERRETERIA Y OTROS | 7855 | SEÑALIZACION SISO EN LAMINA POLIESTRIENO 1MM Y VINILO AUTOADHESIVO REFLECTIVO GRADO INGENIERIA PRISMATICO 20X60CM | UN | 29440
| FERRETERIA Y OTROS | 7856 | SEÑALIZACION SISO EN LAMINA DE POLIESTRIENO 1MM Y VINILO AUTOADHESIVO REFLECTIVO GRADO INGENIERIA PRISMATICO 30X60CM | UN | 27500
| FERRETERIA Y OTROS | 7857 | SEÑALIZACION SISO EN LAMINA DE POLIESTRIENO 1MM Y VINILO AUTOADHESIVO REFLECTIVO GRADO INGENIERIA PRISMATICO 15X30CM | UN | 16880
| FERRETERIA Y OTROS | 7858 | SEÑALIZACION SISO EN LAMINA DE POLIESTRIENO 1MM Y VINILO AUTOADHESIVO REFLECTIVO GRADO INGENIERIA PRISMATICO DE 20X30CM | UN | 20510
| ELEMENTOS DE OFICINA | 7870 | SERVICIO DE ALQUILER VIDEO BEAM | DIA | 90000
| ELEMENTOS DE OFICINA | 7871 | SERVICIO DE ALQUILER VIDEO BEAM | MES | 180000
| ELEMENTOS DE OFICINA | 7872 | SERVICIO DE ALQUILER PORTATILES COREL | MES | 115000
| ENSAYOS DE LABORATORIO Y DIAGNOSTICO | 7873 | ANALISIS GRANULOMETRICO DE LOS AGREGADOS EXTRAIDOS DE MEZCLAS ASFALTICAS | UN | 61000
| ENSAYOS DE LABORATORIO Y DIAGNOSTICO | 7874 | PESO UNITARIO BRIQUETA O BLOQUE | UN | 29000
| ENSAYOS DE LABORATORIO Y DIAGNOSTICO | 7875 | PREPARACION DE UNA BRIQUETA | UN | 61000
| ENSAYOS DE LABORATORIO Y DIAGNOSTICO | 7876 | CONTENIDO DE ASFALTO EN MEZCLAS | UN | 166000
| ENSAYOS DE LABORATORIO Y DIAGNOSTICO | 7877 | RESISTENCIA A LA FLEXION DEL CONCRETO (METODO DE LA VIGA SIMPLE) CARGADAO EN LOS TERCIOS DE LA LUZ | UN | 51000
| ENSAYOS DE LABORATORIO Y DIAGNOSTICO | 7878 | ENSAYO DE ULTRA SONIDO POR ELEMENTO O ZONA | UN | 73208
| ENSAYOS DE LABORATORIO Y DIAGNOSTICO | 7879 | ENSAYO DE ESCLEROMETRO POR ELEMENTO O ZONA | UN | 71208
| ENSAYOS DE LABORATORIO Y DIAGNOSTICO | 7880 | DETERMINACION DE LA RESISTENCIA A COMPRESION DE NUCLEOS DE CONCRETO. INCLUYE EXTRACCION CORTE, ENSAYO Y RELLENO DE ELEMENTOS | UN | 191000
| BORDILLOS Y LOSETAS | 7884 | SARDINEL ESPECIAL A 110 - RAMPA B (600X400X500MM) | UN | 29870
| ALQUILER | 7887 | ALQUILER SEÑAL VERTICAL GRUPO I (60X60CM) (INCLUYE SUMINISTRO E INSTALACIÓN) | UN/ME | 12508
| ALQUILER | 7888 | ALQUILER SEÑAL VERTICAL GRUPO I (75X75CM) (INCLUYE SUMINISTRO E INSTALACIÓN) | UN/ME | 14732
| ALQUILER | 7889 | ALQUILER SEÑAL VERTICAL GRUPO I (90X90CM) (INCLUYE SUMINISTRO E INSTALACIÓN) | UN/ME | 20242
| PINTURAS | 7891 | ESMALTE ALQUIDICO | GLN | 39700
| POZOS Y COMPONENTES | 7892 | ALQUILER EQUIPO VACTOR | HR | 215000
| POZOS Y COMPONENTES | 7893 | TRATAMIENTO Y DISPOSICIÓN FINAL DE LODOS NO PELIGROSOS PROVENIENTES DE ALCANTARILLADO | KG | 255
| ENSAYOS DE LABORATORIO Y DIAGNOSTICO | 7894 | PERFORACIÓN DE APIQUES MANUALES (INCLUYE TOMA DE MUESTRA Y PERFIL ESTRATIGRÁFICO) | UN | 95700
| FERRETERIA Y OTROS | 7895 | CANECA PLÁSTICA NEGRADE 55 GALONES CON TAPA PLANA | UN | 23000
| ELEMENTOS DE OFICINA | 7896 | IMPRESIÓN HOJA CARTA, A 1X0 TINTAS EN PAPEL BOND DE 75 GR. | UN | 339
| SEÑALES BARRERAS Y DEMARCACIONES | 7897 | AFICHE TAMAÑO MEDIO PLIEGO A 4X0 TINTAS EN PROPALCOTE DE 115 GR. | UN | 2900
| SEÑALES BARRERAS Y DEMARCACIONES | 7898 | PLEGABLES DE SOSTENIBILIDAD EN TRES CUERPOS TAMAÑO CARTA A 4X4 TINTAS EN PROPALCOTE. | UN | 2686
| SEÑALES BARRERAS Y DEMARCACIONES | 7899 | VALLA DE 3.0 M X 6.0 M CON ESTRUCTURA METÁLICA | M2 | 134689
| SEÑALES BARRERAS Y DEMARCACIONES | 7900 | VOLANTES TAMAÑO CARTA POLICROMÍA DE 114 GR. | UN | 118
| SEÑALES BARRERAS Y DEMARCACIONES | 7901 | VOLANTES TAMAÑO 1/2 CARTA POLICROMÍA COTE DE 115 GR. | UN | 58
| EXAMENES MEDICOS | 7904 | EXÁMEN MÉDICO OCUPACIONAL DE INGRESO | UN | 20667
| EXAMENES MEDICOS | 7905 | EXÁMEN MÉDICO OCUPACIONAL DE RETIRO | UN | 20667
| EXAMENES MEDICOS | 7906 | AUDIOMETRÍA DE INGRESO | UN | 15613
| EXAMENES MEDICOS | 7907 | AUDIOMETRÍA DE EGRESO | UN | 15613
| EXAMENES MEDICOS | 7908 | OPTOMETRÍA DE INGRESO | UN | 14683
| EXAMENES MEDICOS | 7909 | OPTOMETRÍA DE EGRESO | UN | 14683
| EXAMENES MEDICOS | 7910 | ESPIROMETRÍA DE INGRESO | UN | 16260
| EXAMENES MEDICOS | 7911 | ESPIROMETRÍA DE EGRESO | UN | 16260
| ELEMENTOS DE OFICINA | 7912 | ALQUILER DE SILLAS PLÁSTICAS SIN BRAZOS | UN/ME | 149
| ELEMENTOS DE OFICINA | 7913 | ALQUILER DE ESCRITORIO EN MADERA CON 5 CAJONES SIN CERRADURAS | UN/ME | 1660
| ELEMENTOS DE OFICINA | 7914 | ALQUILER SILLA DE ESCRITORIO GIRATORIA CON BRAZOS | UN/ME | 491
| SEÑALES BARRERAS Y DEMARCACIONES | 7916 | ALQUILER TUBO SEÑALIZADOR CON CINTA DE ALTA DENSIDAD | UN/ME | 1861
| SEÑALES BARRERAS Y DEMARCACIONES | 7917 | ALQUILER BARRERA PLÁSTICA RELLENABLE DE 2M X 0.55M X 1M CON CINTA REFLECTIVA | UN/ME | 13501
| SEÑALES BARRERAS Y DEMARCACIONES | 7918 | ALQUILER PALETA PARE-SIGA DE 45 CM REGLAMENTADA | UN/ME | 2279
| EQUIPO LIVIANO Y HERRAMIENTAS | 7919 | EQUIPO DE PINTURA | DIA | 50000
| CONCRETOS Y MORTEROS PREMEZCLADOS | 7921 | CONCRETO MR-41 ACELERADO A 3 DIAS | M3 | 464742
| EQUIPO LIVIANO Y HERRAMIENTAS | 7922 | HIDROLAVADORA MOTOR A GASOLINA PRESION 3200 PSI CAUDAL 14-15 LT/MIN | DIA | 2083
| SELLOS IMPERMEABILIZANTES Y ADITIVOS | 7923 | DETERGENTE/DESENGRASANTE INDUSTRIAL | KG | 2630
| PINTURAS | 7925 | PINTURA EN VINILO PARA PUENTE PEATONAL | GLB | 57500
| SEÑALES BARRERAS Y DEMARCACIONES | 7926 | TACHON PLASTICO DE ALTA RESISTENCIA CON REFLECTIVO L=0.40MTS Hi =0.15MT H0.085MT | UN | 30305
| TUBERIA DE PVC ACUEDUCTO | 7932 | TUBERÍA PVC PRESIÓN 1/2" | ML | 2747
| TUBERIA DE PVC ACUEDUCTO | 7933 | MATERIALES HIDRÁULICOS VARIOS (CODOS, PEGANTE, LIMPIADOR, TAPON, TEE, MANGUERA, ADAPTADOR) | GLB | 8992
| TUBERIA DE PVC ACUEDUCTO | 7934 | KIT DE NIVELACIÓN PARA HIDRANTE DE DIÁMETRO DE 6", LONGITUD 400mm , INCLUYE TODOS LOS ELEMENTOS NECESARIOS PARA SU INSTALACIÓN | UN | 498800
| EQUIPO LIVIANO Y HERRAMIENTAS | 7935 | TRANSPORTE DE EQUIPO MENOR | HR | 19125
| TUBERIAS DE CONCRETO | 7936 | TUBERÍA CONCRETO REF. CL. III D= 32" (80 cm) INCLUYE TRANSPORTE | ML | 477741
| PINTURAS | 7938 | PINTURA ACRÍLICA BASE AGUA (e= 15 mils. INCLUYE SUMINISTRO Y APLICACIÓN CON EQUIPO. INCLUYE MICROESFERAS). | M2 | 6846
| TUBERIA DE PVC ACUEDUCTO | 7939 | REDUCCIÓN CONCENTRICA HD EL 4" x 3" | UN | 89320
| TUBERIA DE PVC ACUEDUCTO | 7941 | REDUCCIÓN HD 6" x 4" J.H. | UN | 176320
| TUBERIA DE PVC ACUEDUCTO | 7942 | REDUCCIÓN HD 4" x 2" J.H. | UN | 61480
| TUBERIA DE ACERO GALVANIZADO | 7944 | TUBERÍA ACERO GALVANIZADO 3/4" | ML | 33652
| FERRETERIA Y OTROS | 7945 | CINTA TEFLON | ML | 61
| FERRETERIA Y OTROS | 7946 | SOLDADURA DE ESTAÑO ROLLO DE 250 GR. 1/16" | LB | 21600
| FERRETERIA Y OTROS | 7947 | CAJILLA PLÁSTICA Y TAPA EN POLIPROPILENO PARA MEDIDOR | UN | 138156
| FERRETERIA Y OTROS | 7948 | TUBERÍA ACERO GALVANIZADO 1" (6 METROS DE LARGO) | ML | 52461
| FERRETERIA Y OTROS | 7949 | KIT SILLA YEE 200 x 160 PVC | UN | 98201
| FERRETERIA Y OTROS | 7950 | KIT SILLA YEE 315 x 160 PVC | UN | 247369
| ARBOLES Y GRAMAS | 7951 | LLAMA AMARILLA (SUMINISTRO Y PLANTACIÓN. INCLUYE TIERRA NEGRA Y TRANSPORTE, 7 UNIDADES POR M2 | UN | 89867
| ARBOLES Y GRAMAS | 7952 | COLA DE ZORRO (SUMINISTRO Y PLANTACIÓN. INCLUYE TIERRA NEGRA Y TRANSPORTE, 7 UNIDADES POR M2 | UN | 89866
| ARBOLES Y GRAMAS | 7953 | PASTO KIKUYO CORTADO A MÁQUINA (INCLUYE SUMINISTRO Y RIEGO DE TIERRA FERTIL DE 10 cm DE ESPESOR E INSTALACIÓN Y SIEMBRA DE PASTO Y SALADO Y NIVELACIÓN | M2 | 7810
| ARBOLES Y GRAMAS | 7955 | NOGAL H= 1.5 mt. INCLUYE SIEMBRA, CAJA, TIERRA, ABONO Y TUTOR | UN | 150267
| ARBOLES Y GRAMAS | 7956 | ROBLE H= 1.5 mt. INCLUYE SIEMBRA, CAJA, TIERRA, ABONO Y TUTOR | UN | 163600
| ARBOLES Y GRAMAS | 7957 | CAUCHO SABANERO H= 1.5 mt. INCLUYE SIEMBRA, CAJA, TIERRA, ABONO Y TUTOR | UN | 165400
| ARBOLES Y GRAMAS | 7958 | MAGNÓLIO H= 1.5 mt. INCLUYE SIEMBRA, CAJA, TIERRA, ABONO Y TUTOR | UN | 327333
| ARBOLES Y GRAMAS | 7959 | YARUMO H= 1.5 mt. INCLUYE SIEMBRA, CAJA, TIERRA, ABONO Y TUTOR | UN | 174133
| TUBERIAS DE CONCRETO | 7961 | TUBO EN CONCRETO ALTA RESISTENCIA D= 10" | ML | 152285
| TUBERIAS DE CONCRETO | 7962 | TUBO EN CONCRETO ALTA RESISTENCIA D= 12" | ML | 184765
| TUBERIAS DE CONCRETO | 7963 | TUBO EN CONCRETO ALTA RESISTENCIA D= 14" EXTRA REFORZADO | ML | 226246
| ACCESORIOS HD PARA ACUEDUCTO | 7964 | REDUCCIÓN HD 4" x 2" J.H. | UN | 61480
| ACCESORIOS HD PARA ACUEDUCTO | 7965 | REDUCCIÓN HD 4" x 3" J.H. | UN | 89320
| ACCESORIOS HD PARA ACUEDUCTO | 7966 | REDUCCIÓN HD 8" x 6" J.H. | UN | 292320
| ACCESORIOS HD PARA ACUEDUCTO | 7967 | KIT DE NIVELACIÓN PARA HIDRANTE TRÁFICO DE DIÁMETRO DE 4", LONGITUD 400mm , INCLUYE TODOS LOS ELEMENTOS NECESARIOS PARA SU INSTALACIÓN | UN | 447760
| FERRETERIA Y OTROS | 7968 | SUMINISTRO DE MOLDES TIPO ESPINA DE PESCADO | UN | 265000
| FERRETERIA Y OTROS | 7969 | COLOR ENDURECEDOR DE CUARZO - OCRE (4 Kg/m2) | M2 | 8816
| FERRETERIA Y OTROS | 7970 | DESMOLDANTE EN POLVO COLOR GRIS (0.2 Kg/m2) | M2 | 1601
| FERRETERIA Y OTROS | 7971 | SELLADOR ACRÍLICO TRANSPARENTE SEMILUSTRE (0.25 L/m2) | M2 | 3650
| BORDILLOS Y LOSETAS | 7972 | PLACA SINU VETA (100x50cm) E= 2cm | M2 | 226354
| BORDILLOS Y LOSETAS | 7973 | ADHESIVO TIPO LATEX PARA MORTERO | KG | 19604
| BORDILLOS Y LOSETAS | 7974 | SELLANTE PARA PISO | GLN | 73900
| BORDILLOS Y LOSETAS | 7975 | EMBOQUILLADOR CON LATEX (JUNTA 4mm) | KG | 4397
| AGREGADOS BASES Y SUBBASES | 7976 | SUBBASE GRANULAR PEA (SBG_PEA) | M3 | 17400
| AGREGADOS BASES Y SUBBASES | 7977 | MATERIAL SELECCIONADO | M3 | 10440
| ELEMENTOS DE OFICINA | 7978 | EQUIPO ANDROIDE CON GPS, CÁMARA, WIFI | UN | 249900
| FERRETERIA Y OTROS | 7979 | CINTA MÉTRICA DE 30 MT | UN | 29900
| SELLOS IMPERMEABILIZANTES Y ADITIVOS | 7981 | JUNTA DE DILATACIÓN ELASTOMÉRICA 250 TAMAÑO 64 x 70 mm | ML | 51040
| ALQUILER | 7983 | ALQUILER CAMIONETA 1300-2000 cc - MODELO 2006-2003 (75% TARIFA) | DIA | 114750
| EQUIPO LIVIANO Y HERRAMIENTAS | 7984 | CARROTANQUE IRRIGADOR DE ASFALTO | HR | 37500
| ALQUILER | 7986 | TRANSPORTE DE EQUIPO MENOR | HR | 19125
| ALQUILER | 7987 | ALQUILER DE CONTENEDOR - OFICINA | MES | 638000
| ALQUILER | 7989 | ALQUILER VEHICULO CAPACIDAD 3 TONELADAS O SUPERIOR (MODELO 2006-2003) | MES | 6708750
| ALQUILER | 7990 | ALQUILER SEÑAL LUMINOSA BIDIRECCIONAL 1.50m x 0.50m | UN | 1209880
| ALQUILER | 7992 | AVISO PUNTO CREA 1.50m x 0.90m EN LÁMINA GALVANIZADA CAL. 24. INCLUYE SUMINISTRO E INSTALACIÓN | UN | 230200
| ALQUILER | 7993 | CARPA VESTIER 2.0m x 2.0m TECHO Y ESTRUCTURA CON LATERALES EN LONA | UN/ME | 777200
| FERRETERIA Y OTROS | 7994 | MALLA DE GALLINERO 1 1/4" (ROLLO 0.90m x 10.0m) | M2 | 1211
| EUQIPO PÉSADO | 7996 | CAMA BAJA INCLUYE ESCOLTAS (Incluye cargue, descargue y vehículos de escolta) Fuera del perímetro urbano. Desde Bogotá a Sumapáz. | VIAJE | 875800
| ENSAYOS DE LABORATORIO Y DIAGNOSTICO | 7998 | TOMA DE MUESTRA | UN | 25587
| SELLOS IMPERMEABILIZANTES Y ADITIVOS | 7999 | ADITIVO SOLID SOIL | KG | 122500
| TUBERIA DE PVC ALCANTARILLADO | 8000 | INSPECCIÓN DE REDES DE ALCANTARILLADO CON SISTEMA CCTV PARA DIÁMETROS ENTRE 6" Y 36". INCLUYE MANO DE OBRA IDÓNEA, INFORME ESCRITO DE DIAGNÓSTICO Y DVD CON VIDEO | ML | 8930
| TUBERIA DE PVC ALCANTARILLADO | 8001 | INSPECCIÓN DE REDES DE ALCANTARILLADO CON SISTEMA CCTV PARA DIÁMETROS MAYORES A 36". INCLUYE MANO DE OBRA IDÓNEA, INFORME ESCRITO DE DIAGNÓSTICO Y DVD CON VIDEO | ML | 8930
| TUBERIA DE PVC ALCANTARILLADO | 8002 | LAVADO Y SONDEO DE REDES DE ALCANTARILLADO ENTRE 6" Y 18" DE DIÁMETRO Y CON GRADO DE COLMATACIÓN MENOR DEL 30%. INCLUYE MANO DE OBRA IDÓNEA, SEÑALIZACIÓN BÁSICA, SUMINISTRO DE COMBUSTIBLE Y AGUA. | ML | 9890
| TUBERIA DE PVC ALCANTARILLADO | 8003 | LAVADO Y SONDEO DE REDES DE ALCANTARILLADO ENTRE 16" Y 36" DE DIÁMETRO Y CON GRADO DE COLMATACIÓN MENOR DEL 30%. INCLUYE MANO DE OBRA IDÓNEA, SEÑALIZACIÓN BÁSICA, SUMINISTRO DE COMBUSTIBLE Y AGUA. | ML | 11470
| ENSAYOS DE LABORATORIO Y DIAGNOSTICO | 8004 | PESO UNITARIO POR PESO Y VOLÚMEN | UN | 17000
| ENSAYOS DE LABORATORIO Y DIAGNOSTICO | 8005 | VELETA DE LABORATORIO | UN | 6000
| ENSAYOS DE LABORATORIO Y DIAGNOSTICO | 8006 | PENETRÓMETRO MANUAL | UN | 6000
| ENSAYOS DE LABORATORIO Y DIAGNOSTICO | 8007 | CD - SUELOS COHESIVOS NO CONSOLIDADO NO DRENADO UU (TRES PUNTOS) | UN | 471500
| ENSAYOS DE LABORATORIO Y DIAGNOSTICO | 8008 | CD - SUELOS COHESIVOS CONSOLIDADO NO DRENADO CU (TRES PUNTOS) | UN | 634500
| ENSAYOS DE LABORATORIO Y DIAGNOSTICO | 8009 | DETERMINACIÓN DE RESISTENCIA AL CORTE: MÉTODO DE CORTE DIRECTO EN SUELOS COHESIVOS CONSOLIDADO DRENADO CD (TRES PUNTOS) | UN | 923000
| ENSAYOS DE LABORATORIO Y DIAGNOSTICO | 8010 | PARÁMETROS DE RESISTENCIA DEL SUELO MEDIANTE COMPRESIÓN TRIAXIAL: COMPRESIÓN TRIAXIAL ESTÁTICA NO NO CONSOLIDADO NO DRENADO UU (TRES PUNTOS) | UN | 697500
| ENSAYOS DE LABORATORIO Y DIAGNOSTICO | 8011 | COMPRESIÓN TRIAXIAL EN SUELOS ARENOSOS CONSOLIDADO DRENADO | UN | 282000
| ENSAYOS DE LABORATORIO Y DIAGNOSTICO | 8012 | CBR - MUESTRA INALTERADA, CON HUMEDAD NATURAL E INMERSIÓN (POR PUNTO) | UN | 166000
| ENSAYOS DE LABORATORIO Y DIAGNOSTICO | 8013 | DENSIDAD EN EL TERRENO. MÉTODO DEL CONO Y LA ARENA (EN LA CIUDAD DE BOGOTÁ. NO INCLUYE TRANSPORTE) | UN | 73000
| ENSAYOS DE LABORATORIO Y DIAGNOSTICO | 8014 | RELACIÓN DE SOPORTE DEL SUELO EN LABORATORIO CBR MÉTODO I | UN | 249500
| ENSAYOS DE LABORATORIO Y DIAGNOSTICO | 8015 | COMPRESIÓN IN CONFINADA (TABLA, CURVA ESF - DEF., HÚMEDAD, PESO UNITARIO Y PREPARACIÓN DE MUESTRA) | UN | 51000
| ENSAYOS DE LABORATORIO Y DIAGNOSTICO | 8016 | MÓDULO RESILENTE DE SUELOS DE SUBRASANTE | UN | 871500
| ENSAYOS DE LABORATORIO Y DIAGNOSTICO | 8017 | PRUEBA CBR MÉTODO I (MATERIAL GRANULAR, INCLUYE PROCTOR) | UN | 249500
| ENSAYOS DE LABORATORIO Y DIAGNOSTICO | 8018 | ENSAYO DE TENSIÓN INDIRECTA PARA DETERMINAR EL MÓDULO RESILENTE DE MEZCLAS ASFÁLTICAS (9 PUNTOS: 3 TEMPERATURAS Y 3 FRECUENCIAS) | UN | 1269000
| ENSAYOS DE LABORATORIO Y DIAGNOSTICO | 8019 | COMPACTACIÓN PROCTOR MODIFICADO | UN | 78000
| ENSAYOS DE LABORATORIO Y DIAGNOSTICO | 8020 | PERMEABILIDAD CABEZA CONSTANTE O VARIABLE (MATERIALES COHESIVOS) | UN | 313000
| ENSAYOS DE LABORATORIO Y DIAGNOSTICO | 8021 | PERMEABILIDAD CABEZA CONSTANTE O VARIABLE (MATERIALES GRANULARES) | UN | 65500
| ENSAYOS DE LABORATORIO Y DIAGNOSTICO | 8022 | REGATAS DE SETECCIÓN DE REFUERZO | ML | 62500
| ENSAYOS DE LABORATORIO Y DIAGNOSTICO | 8023 | DETECCIÓN DE REFUERZO CON PS20 | DIA | 76000
| ENSAYOS DE LABORATORIO Y DIAGNOSTICO | 8024 | DETECCIÓN DEL REFUERZO UTILIZANDO FERROSCAN (LECTURA POR ELEMENTO) | UN | 68500
| ENSAYOS DE LABORATORIO Y DIAGNOSTICO | 8025 | DETECCIÓN DEL REFUERZO UTILIZANDO FERROSCAN (POR DÍA) | DIA | 620500
| ENSAYOS DE LABORATORIO Y DIAGNOSTICO | 8026 | ENSAYO DE CARBONATACIÓN - PROFUNDIDAD DE CARBONATACIÓN | UN | 26000
| ENSAYOS DE LABORATORIO Y DIAGNOSTICO | 8027 | DETERMINACIÓN DE LA RESISTENCIA A LA COMPRESIÓN DE NÚCLEOS DE CONCRETO, INCLUYE EXTRACCIÓN, CORTE, ENSAYO Y RELLENO DE ELEMENTOS. | UN | 191000
| ENSAYOS DE LABORATORIO Y DIAGNOSTICO | 8028 | ESTIMACIÓN DE LA RESISTENCIA DEL CONCRETO CON ESCLERÓMETRO | UN | 18500
| ENSAYOS DE LABORATORIO Y DIAGNOSTICO | 8029 | ENSAYO DE ESCLERÓMETRO, POR ELEMENTO O ZONA | UN | 57000
| ENSAYOS DE LABORATORIO Y DIAGNOSTICO | 8030 | VELOCIDAD DE ONDA POR MEDIO DEL PULSO ULTRASÓNICO - CONCRETOS (POR PUNTO EN CAMPO) | UN | 30500
| ENSAYOS DE LABORATORIO Y DIAGNOSTICO | 8031 | ENSAYO DE ULTRASONIDO, POR ELEMENTO O ZONA | UN | 80000
| BORDILLOS Y LOSETAS | 8032 | BORDE CONTENEDOR DE RAICES A75 (1480mm x 120mm x 135mm) | UN | 12180
| CABLES Y ACCESORIOS ELECTRICOS | 8033 | SUMINISTRO E INSTALACIÓN SEMÁFORO VEHICULAR DE POLICARBONATO (3x200), LENTES DE POLICARBONATO DE 8", TRES LUCES, SISTEMA DE ILUMINACIÓN A LEDS. | UN | 2392056
| CABLES Y ACCESORIOS ELECTRICOS | 8034 | SUMINISTRO E INSTALACIÓN SEMÁFORO PEATONAL DE POLICARBONATO (2x200), LENTES DE POLICARBONATO DE 8", DOS LUCES, SISTEMA DE ILUMINACIÓN A LEDS | UN | 1803304
| POSTES Y ALUMBRADO PUBLICO | 8035 | SUMINISTRO E INSTALACIÓN POSTE TIPO MÁSTIL T1 (3.60m) EN TUBO SCH 40 GALVANIZADO Y PINTADO | UN | 1400007
| POSTES Y ALUMBRADO PUBLICO | 8036 | SUMINISTRO E INSTALACIÓN POSTE TIPO MÉNSULA T2 (5.50m) EN TUBA SCH 40 GALVANIZADO Y PINTADO | UN | 3384614
| CABLES Y ACCESORIOS ELECTRICOS | 8037 | CABLE ELÉCTRICO 4x16 AWG PARA CONTROL DE SEMÁFOROS VEHICULARES TIPO ST CU 600V 75°C | ML | 8735
| CABLES Y ACCESORIOS ELECTRICOS | 8038 | CABLE ELÉCTRICO 3x16 AWG PARA CONTROL DE SEMÁFOROS PEATONALES TIPO ST CU 600V 75°C | ML | 7875
| CABLES Y ACCESORIOS ELECTRICOS | 8039 | CABLE ELÉCTRICO 2x8 AWG PARA ACOMETIDA TIPO ST CU 600V 75°C | ML | 12698
| CABLES Y ACCESORIOS ELECTRICOS | 8040 | BAJANTE DE ALIMENTACIÓN DE 6 mt DIÁMETRO 2" GALVANIZADA (INCLUYE CODO DE ACOMETIDA) | UN | 497219
| ACEROS Y REFUERZOS | 8041 | ACERO LISO D= 1 1/4" | KG | 2297
| GEOSINTETICOS | 8043 | NEOPRENO REFORZADO (Doble refuerzo) | dm3 | 44949
| FORMALETAS | 8044 | ANDAMIO TUBULAR DE 1.50m (6 SECCIONES) | DIA | 2700
| ACCESORIOS HD PARA ACUEDUCTO | 8046 | ADAPTADOR BRIDA 12" (334mm A 352mm) R2 | UN | 552160
| ACCESORIOS HD PARA ACUEDUCTO | 8047 | ACOPLE UNIVERSAL R1-R2 D= 8" | UN | 227360
| ACCESORIOS HD PARA ACUEDUCTO | 8048 | ACOPLE UNIVERSAL R1-R2 D= 12" | UN | 464000
| ACCESORIOS HD PARA ACUEDUCTO | 8049 | TAPA VALVULA DE SEGURIDAD CIERRE PERMANENTE No.3 | UN | 139200
| ALQUILER | 8050 | ALQUILER PARAL LARGO (2.0m A 2.50m) | DIA | 97
| ESTRUCTURAS EN ACERO | 8051 | TUBERÍA ESTRUCTURAL METÁLICO CUADRADO DE 6mt (50mm x 50mm) ESPESOR 2mm | UN | 63318
| ACCESORIOS HD PARA ACUEDUCTO | 8052 | REGISTRO DE INCORPORACIÓN HG 1/2" CON ACOPLE | UN | 14750
| ACCESORIOS HD PARA ACUEDUCTO | 8053 | REGISTRO DE BOLA TIPO PESADO 1/2" | UN | 8725
| ACCESORIOS HD PARA ACUEDUCTO | 8054 | ADAPTADOR MACHO PVC 1/2" | UN | 1438
| ACCESORIOS HD PARA ACUEDUCTO | 8055 | COLLAR DE DERIVACIÓN 3" x 1/2" | UN | 10803
| ACCESORIOS HD PARA ACUEDUCTO | 8056 | TUBERIA A.N. 2" ESPESOR= 1.9mm | ML | 53740
| ACCESORIOS HD PARA ACUEDUCTO | 8057 | TUBERIA DE ACERO GALVANIZADO 1/2" | ML | 25642
| CONCRETOS Y MORTEROS PREMEZCLADOS | 8058 | CONRETO GRAVA COMUN 4000 PSI (280 Kg/Cm2) | M3 | 375654
| TRANSPORTES Y ACARREOS | 8060 | TRANSPORTE DE MAQUINARIA DE 6 A 9 TONELADAS. INCLUYE ESCOLTA. VIAJE IDA Y VUELTA | VIAJE | 263900
| ENSAYOS DE LABORATORIO Y DIAGNOSTICO | 8061 | EFECTO DEL AGUA SOBRE LA COHESION DE LAS MEZCLAS ASFALTICAS COMPACTADAS INMERSION- COMPRESION | UN | 980750
| ENSAYOS DE LABORATORIO Y DIAGNOSTICO | 8062 | MODULO RESILIENTE DE SUELOS DE SUBRASANTE (GRANULARES O COHESIVOS) | UN | 876250
| ENSAYOS DE LABORATORIO Y DIAGNOSTICO | 8063 | MODULO RESILIENTE DE BASE Y SUBBASE GRANULAR | UN | 876250
Fecha de actualización: junio 3 de 2014
COD. | GRUPO | COD. | NOMBRE | UNIDAD | PRECIO
| TUBERIAS DE PVC - ACUEDUCTO | 7713 | CODO PVC 45° D= 1 1/2" | UN | 5447
| ARBOLES Y GRAMAS | 7714 | LLAMA AMARILLA (suministro y plantación. incluye tierra negra ) | M2 | 89867
| ARBOLES Y GRAMAS | 7715 | COLA DE ZORRO (Suministro y plantación, incluye tierra negra , transporte y disposición final de escombros) | M2 | 89866
| ARBOLES Y GRAMAS | 7716 | ALCAPARRO (Incluye siembra, caja, tierra, abono y tutor, transporte y disposición final) | UN | 163600
| ARBOLES Y GRAMAS | 7717 | EUCALIPTO POMARROSO H=1.5mt (Incluye siembra caja, tierra, abono y tutor) | UN | 170267
| ARBOLES Y GRAMAS | 7718 | CHICALA H=1.5 (Incluye siembra, caja, tierra, abono y tutor) | UN | 150267
| ARBOLES Y GRAMAS | 7719 | CAJETO H=1.5 mt (Incluye siembra, caja, tierra, abono y tutor) | UN | 150267
| ARBOLES Y GRAMAS | 7720 | JAZMIN CHINO H= 1.5 mt (Incluye siembra, caja, tierra, abono y tutor | UN | 150267
| TUBERIAS DE PVC - ACUEDUCTO | 7722 | TUBERIA PVC PRESION E.L. RDE21 PSI200 | ML | 8578
| ARBOLES Y GRAMAS | 7723 | BLOQUEO Y TRANSPLANTE DE ARBOLES DE 1-5mt (Incluye transporte, recolección) | UN | 345000
| ARBOLES Y GRAMAS | 7724 | BLOQUEO Y TRANSPLANTE DE ARBOLES DE 5 - 10mt (Incluye transporte, recolección) | UN | 803000
| ARBOLES Y GRAMAS | 7725 | BLOQUEO Y TRANSPLANTE DE ARBOLES DE 10 - 15mt (Incluye transporte, recolección) | UN | 1364000
| TUBERIAS DE PVC - ACUEDUCTO | 7727 | TUBERIA ACERO AL CARBON SIN COSTURA SCH40 D=3" | ML | 32423
| TUBERIAS DE PVC - ACUEDUCTO | 7728 | TUBERIA ACERO AL CARBON SIN COSTURA SCH40 D=4" | ML | 45791
| TUBERIAS DE PVC - ACUEDUCTO | 7729 | TUBERIA ACERO AL CARBON SIN COSTURA SCH40 D=6" | ML | 85084
| TUBERIAS DE PVC - ACUEDUCTO | 7730 | TUBERIA ACERO AL CARBON SIN COSTURA SCH40 D=8" | ML | 129355
| ENSAYOS DE LABORATORIO Y DIAGNOSTICO | 7734 | RESISTENCIA A LA COMPRESION DE CILINDROS Y NUCLEOS DE CONCRETO | UN | 32240
| ENSAYOS DE LABORATORIO Y DIAGNOSTICO | 7735 | ENSAYO DE PENETRACION FRENTE DE CARBONATACION | UN | 34353
| ENSAYOS DE LABORATORIO Y DIAGNOSTICO | 7736 | DETECCION DE REFUERZO UTILIZANDO FERROSCAN (Lectura por elemento) | UN | 68500
| ENSAYOS DE LABORATORIO Y DIAGNOSTICO | 7737 | ANALISIS GRANULOMETRICO DE AGREGADOS GRUESOS Y FINOS CON LAVADO | UN | 74700
| ENSAYOS DE LABORATORIO Y DIAGNOSTICO | 7738 | RESISTENCIA AL DESGASTE DE LOS AGREGADOS DE TAMAÑOS MENORES DE 37.5mm (1 1/2") MAQUINA DE LOS ANGELES SIN TRITURACION | UN | 143786
| ENSAYOS DE LABORATORIO Y DIAGNOSTICO | 7739 | MICRO DEVAL % MAXIMO | UN | 205833
| ENSAYOS DE LABORATORIO Y DIAGNOSTICO | 7740 | 10% DE FINOS | UN | 188000
| ENSAYOS DE LABORATORIO Y DIAGNOSTICO | 7741 | PERDIDAS EN ENSAYO DE SOLIDEZ EN SULFATOS, % MAXIMO | UN | 173667
| ENSAYOS DE LABORATORIO Y DIAGNOSTICO | 7742 | PARTICULAS LIVIANAS, %MAXIMO PARA AGREGADO GRUESO | UN | 75000
| ENSAYOS DE LABORATORIO Y DIAGNOSTICO | 7743 | PARTICULAS FRACTURADAS MECANICAMENTE % MINIMO | UN | 52167
| ENSAYOS DE LABORATORIO Y DIAGNOSTICO | 7744 | INDICE DE APLANAMIENTO Y ALARGAMIENTO DE LOS AGREGADOS PARA CARRETERAS | UN | 74667
| ENSAYOS DE LABORATORIO Y DIAGNOSTICO | 7745 | CONTENIDO DE SULFATOS EXPRESADO COMO SO4 % MAXIMO PARA AGREGADOS | UN | 105000
| ENSAYOS DE LABORATORIO Y DIAGNOSTICO | 7747 | PARTICULAR LIVIANAS % MAXIMO PARA AGREGADO FINO | UN | 75000
| ENSAYOS DE LABORATORIO Y DIAGNOSTICO | 7748 | MATERIAL QUE PASA EL TAMIZ No200 % MAXIMO | UN | 41000
| ENSAYOS DE LABORATORIO Y DIAGNOSTICO | 7749 | COLOR MAS OSCURO PERMISIBLE | UN | 37500
| ENSAYOS DE LABORATORIO Y DIAGNOSTICO | 7750 | GRAVEDAD ESPECIFICA Y ABSORSION DE AGREGADOS FINOS | UN | 43333
| ENSAYOS DE LABORATORIO Y DIAGNOSTICO | 7751 | ANGULARIDAD DEL AGREGADO FINO % MINIMO | UN | 147750
| ENSAYOS DE LABORATORIO Y DIAGNOSTICO | 7752 | PENETRACION | UN | 65300
| ENSAYOS DE LABORATORIO Y DIAGNOSTICO | 7753 | VISCOSIDAD | UN | 245000
| ENSAYOS DE LABORATORIO Y DIAGNOSTICO | 7754 | DUCTILIDAD | UN | 79250
| ENSAYOS DE LABORATORIO Y DIAGNOSTICO | 7755 | TSR RESISTENCIA DE UNA MEZCLA BITUMINOSA COMPACTADA AL DAÑO CAUSADO POR HUMEDAD | UN | 635000
| ENSAYOS DE LABORATORIO Y DIAGNOSTICO | 7756 | PUNTO DE IGNICION | UN | 68625
| ENSAYOS DE LABORATORIO Y DIAGNOSTICO | 7757 | MODULO DINAMICO | UN | 946000
| ENSAYOS DE LABORATORIO Y DIAGNOSTICO | 7758 | MODULO RESILIENTE A TRAVES DE ENSAYO DE TENSION INDIRECTA PARA MEZCLAS ASFALTICAS (9 PUNTOS 3 TEMPERATURAS Y 3 FRECUENCIAS) | UN | 1121000
| ENSAYOS DE LABORATORIO Y DIAGNOSTICO | 7759 | LEY DE FATIGA (DEFORMACION PERMANENTE) | UN | 2600346
| ENSAYOS DE LABORATORIO Y DIAGNOSTICO | 7760 | ENSAYO DE DEFORMACION PLASTICA | UN | 656000
| ENSAYOS DE LABORATORIO Y DIAGNOSTICO | 7761 | RESISTENCIA A LA TRACCION INDIRECTA | UN | 32000
| ENSAYOS DE LABORATORIO Y DIAGNOSTICO | 7762 | MODULO DE ELASTICIDAD | UN | 132000
| ENSAYOS DE LABORATORIO Y DIAGNOSTICO | 7763 | ASENTAMIENTO | UN | 5000
| ENSAYOS DE LABORATORIO Y DIAGNOSTICO | 7764 | EXTRACCION DE NUCLEOS DE CONCRETO DE 3" DE DIAMETRO x 6" DE LONGITUD O 4" DE DIAMETRO x 8" DE LONGITUD ENSAYO PARA ESTRUCTURAS (INCLUYE REPARACIÓN) | UN | 189300
| ENSAYOS DE LABORATORIO Y DIAGNOSTICO | 7765 | REISISTENCIA A LA FLEXION METODO VIGA SIMPLE CARGADA EN LOS TERCIOS DE LA LUZ | UN | 57333
| ENSAYOS DE LABORATORIO Y DIAGNOSTICO | 7766 | PUNTO DE ABLANDAMIENTO (ANILLO Y BOLA) | UN | 76300
| FORMALETAS | 7767 | ANDAMIO TUBULAR | DIA | 360
| FORMALETAS | 7768 | RUEDAS PARA ANDAMIO | DIA | 330
| FORMALETAS | 7769 | PLANCHON PARA ANDAMIO | DIA | 232
Clic para regresar
Insumos
Análisis de precios unitarios
Caracterización Recolección 2014-II
PRECIOS DE REFERENCIA
Subdirección General de Desarrollo Urbano - Dirección Técnica Estratégica

## ANALISIS OCT (hidden)
Análisis de Precios Unitarios (APU) - NUEVOS
CAPÍTULO | SUBCAPÍTULO | CODIGO ACTIVIDAD | ACTIVIDAD | U.M. | VALOR UNITARIO | FECHA DE ACTUALIZACIÓN
ANDENES Y SARDINELES | PISOS EN ADOQUINES Y LOSETAS | 5706 | PISO MEZCLADO EN CAUCHO BICAPA e= 3.0cm, COLOR (SUMINISTRO E INSTALACION). MEMORANDO DTD-20143150609893 | M2 | 198506 | 2014-10-30
ANDENES Y SARDINELES | PISOS EN ADOQUINES Y LOSETAS | 5707 | MADERA PLASTICA DE 1.20m DE LARGO, 0.10m DE ANCHO e= 2.20cm (SUMINISTRO E INSTALACION). MEMORANDO DTD-20143150609893 | M2 | 200612 | 2014-10-30
RELLENOS Y CAPAS GRANULARES | RELLENOS PARA ANDENES Y REDES | 5708 | RELLENO EN ARENA DE RIO. INCLUYE TRANSPORTE, SUMINISTRO, EXTENDIDO MANUAL Y COMPACTACION. MEMORANDO DTD-20143150609893 | M3 | 130727 | 2014-10-30
ANDENES Y SARDINELES | PISOS EN ADOQUINES Y LOSETAS | 5709 | LAJA DE PIEDRA NATURAL e= 2cm - SUMINISTRO E INSTALACION. MEMORANDO DTD-20143150609893 | M3 | 37237 | 2014-10-30
RELLENOS Y CAPAS GRANULARES | RELLENOS PARA ANDENES Y REDES | 5710 | GRAVILLA DE 1/2" SUELTA - SUMINISTRO E INSTALACION. MEMORANDO DTD-20143150609893 | M3 | 61325 | 2014-10-30
MOBILIARIO URBANO | MOBILIARIO URBANO | 5711 | MODULO DE ATENCION AL CIUDADANO - REDEP M-141 - SUMINISTRO E INSTALACION. MEMORANDO DTD-20143150609893 | UN | 55398398 | 2014-10-30
MOBILIARIO URBANO | MOBILIARIO URBANO | 5712 | DOTACION ABDOMINALES PARA ADULTOS/MAYORES SEGUN ESPECIFICACIONES IDRD - SUMINISTRO E INSTALACION. MEMORANDO DTD-20143150609893 | UN | 1661734 | 2014-10-30
MOBILIARIO URBANO | MOBILIARIO URBANO | 5713 | JUEGO BALANCIN PARA NIÑOS (1-5 AÑOS) SEGUN ESPECIFICACIONES IDRD - SUMINISTRO E INSTALACION. MEMORANDO DTD-20143150609893 | UN | 910146 | 2014-10-30
MOBILIARIO URBANO | MOBILIARIO URBANO | 5714 | DOTACION BARRAS PARA ADULTOS.SEGUN ESPECIFICACIONES IDRD - SUMINISTRO E INSTALACION. MEMORANDO DTD-20143150609893 | UN | 1664745 | 2014-10-30
MOBILIARIO URBANO | MOBILIARIO URBANO | 5715 | DOTACION CAMINADOR PARA ADULTOS.SEGUN ESPECIFICACIONES IDRD - SUMINISTRO E INSTALACION. MEMORANDO DTD-20143150609893 | UN | 2225608 | 2014-10-30
MOBILIARIO URBANO | MOBILIARIO URBANO | 5716 | DOTACION FLEXION PIERNAS PARA ADULTOS.SEGUN ESPECIFICACIONES IDRD - SUMINISTRO E INSTALACION. MEMORANDO DTD-20143150609893 | UN | 2375608 | 2014-10-30
MOBILIARIO URBANO | MOBILIARIO URBANO | 5717 | DOTACION GIRO DE CADERA PARA ADULTOS.SEGUN ESPECIFICACIONES IDRD - SUMINISTRO E INSTALACION. MEMORANDO DTD-20143150609893 | UN | 2019462 | 2014-10-30
MOBILIARIO URBANO | MOBILIARIO URBANO | 5718 | MODULO DE INFORMACION M-145 EN ACERO INOXIDABLE - SUMINISTRO E INSTALACION. MEMORANDO DTD-20143150609893 | UN | 152250000 | 2014-10-30
MOBILIARIO URBANO | MOBILIARIO URBANO | 5719 | PANEL PUBLICITARIO M-160 EN ACERO INOXIDABLE - SUMINISTRO E INSTALACION. MEMORANDO DTD-20143150609893 | UN | 5626000 | 2014-10-30
MOBILIARIO URBANO | MOBILIARIO URBANO | 5720 | JUEGO MURO DESLIZADERO PARA NIÑOS (1-5 AÑOS) SEGUN ESPECIFICACIONES IDRD - SUMINISTRO E INSTALACION. MEMORANDO DTD-20143150609893 | UN | 4556087 | 2014-10-30
MOBILIARIO URBANO | MOBILIARIO URBANO | 5721 | DOTACION PLATAFORMA PARA ADULTOS.SEGUN ESPECIFICACIONES IDRD - SUMINISTRO E INSTALACION. MEMORANDO DTD-20143150609893 | UN | 1661734 | 2014-10-30
MOBILIARIO URBANO | MOBILIARIO URBANO | 5722 | JUEGO RUEDA PARA NIÑOS (1-5 AÑOS) SEGUN ESPECIFICACIONES IDRD - SUMINISTRO E INSTALACION. MEMORANDO DTD-20143150609893 | UN | 3034025 | 2014-10-30
MOBILIARIO URBANO | MOBILIARIO URBANO | 5723 | JUEGO TAPETE GATEADOR PARA NIÑOS (1-5 AÑOS) SEGUN ESPECIFICACIONES IDRD - SUMINISTRO E INSTALACION. MEMORANDO DTD-20143150609893 | UN | 1694450 | 2014-10-30
RELLENOS Y CAPAS GRANULARES | RELLENOS PARA ANDENES Y REDES | 5724 | PIEDRA DE RIO MONA D= 10cm - SUMINISTRO E INSTALACION. MEMORANDO DTD-20143150609893 | M3 | 753189 | 2014-10-30
RELLENOS Y CAPAS GRANULARES | RELLENOS PARA ANDENES Y REDES | 5725 | PIEDRA PARA JARDIN, COLOR CUARZO CREMA Y NEGRO D= 1/2" - SUMINISTRO E INSTALACION. MEMORANDO DTD-20143150609893 | M2 | 58446 | 2014-10-30
RELLENOS Y CAPAS GRANULARES | RELLENOS PARA ANDENES Y REDES | 5726 | PIEDRA COLOR ROJO OCRE D= 2" - SUMINISTRO E INSTALACION. MEMORANDO DTD-20143150609893 | M2 | 71428 | 2014-10-30
GEOSINTETICOS | GEOTEXTILES | 5727 | GEODREN VIAL DE 160mm x 1.0m. SUMINISTRO E INSTALACION. (INCLUYE EXCAVACION MANUAL (Ancho = 30cm) Y RELLENO EN MATERIAL SELECCIONADO PROVENIENTE DE EXCAVACION. MEMORANDO DTD-20143150609893 | ML | 85264 | 2014-10-30
GEOSINTETICOS | GEOTEXTILES | 5728 | GEODREN VIAL DE 200mm x 1.0m. SUMINISTRO E INSTALACION. (INCLUYE EXCAVACION MANUAL (Ancho = 30cm) Y RELLENO EN MATERIAL SELECCIONADO PROVENIENTE DE EXCAVACION. MEMORANDO DTD-20143150609893 | ML | 98198 | 2014-10-30
SEÑALIZACION | DEMARCACION DE PAVIMENTOS | 5729 | DEMARCACION PICTOGRAMA ZONA ESCOLAR EN PINTURA TERMOPLASTICA. (INCLUYE SUMINISTRO Y APLICACION CON EQUIPO. INCLUYE MICROESFERAS). MEMORANDO DTD-20143150609893 | UN | 601344 | 2014-10-30
SEÑALIZACION | DEMARCACION DE PAVIMENTOS | 5730 | DEMARCACION METROS LINEALES EN PINTURA TIPO TRAFICO BASE SOLVENTE COLOR BLANCO Y/O AMARILLA. LINEA 0.12m Y 16 Mils (INCLUYE SUMINISTRO Y APLICACION CON EQUIPO. INCLUYE MICROESFERAS TIPO DROP ON PARA LINEAS DE BORDE Y DE CARRIL). | ML | 2554 | 2014-10-30
ANÁLISIS AUXILIARES | CUADRILLAS (INCLUYE FACTOR PRESTACIONAL) | 5731 | CUADRILLA (3 AYUDANTES) HORARIO NOCTURNO | JR | 137721 | 2014-10-30
ANÁLISIS AUXILIARES | CUADRILLAS (INCLUYE FACTOR PRESTACIONAL) | 5732 | CUADRILLA (4 AYUDANTES) HORARIO NOCTURNO | JR | 183629 | 2014-10-30
SEÑALIZACION | DEMARCACION DE PAVIMENTOS | 5733 | DEMARCACION EN PINTURA TIPO TRAFICO BASE SOLVENTE COLOR BLANCO. LINEA 0.20m Y 16 Mils (INCLUYE SUMINISTRO Y APLICACION CON EQUIPO. INCLUYE MICROESFERAS TIPO DROP ON PARA LINEAS DE CARRIL). | M2 | 25777 | 2014-10-30
SEÑALIZACION | DEMARCACION DE PAVIMENTOS | 5734 | DEMARCACION EN IMPRIMANTE TIPO TRAFICO BASE SOLVENTE COLOR NEGRO. ANCHO 0.25m (INCLUYE SUMINISTRO Y APLICACION CON EQUIPO. NO INCLUYE MICROESFERAS). | M2 | 27731 | 2014-10-30
SEÑALIZACION | DEMARCACION DE PAVIMENTOS | 5735 | DEMARCACION EN IMPRIMANTE TIPO TRAFICO BASE SOLVENTE COLOR NEGRO. PARADEROS (INCLUYE SUMINISTRO Y APLICACION CON EQUIPO. NO INCLUYE MICROESFERAS). | M2 | 26526 | 2014-10-30
SEÑALIZACION | DEMARCACION DE PAVIMENTOS | 5736 | DEMARCACION METROS LINEALES EN PINTURA TIPO TRAFICO BASE SOLVENTE COLOR NEGRO. LINEA 0.15m (INCLUYE SUMINISTRO Y APLICACION CON EQUIPO. NO INCLUYE MICROESFERAS). | ML | 2485 | 2014-10-30
SEÑALIZACION | DEMARCACION DE PAVIMENTOS | 5737 | DEMARCACION METROS CUADRADO EN PINTURA TIPO TRAFICO BASE SOLVENTE COLOR AZUL 16 Mils PARA PRIMERA CAPA. (PARADEROS) (INCLUYE SUMINISTRO Y APLICACION CON EQUIPO. INCLUYE MICROESFERAS). | M2 | 28565 | 2014-10-30
SEÑALIZACION | DEMARCACION DE PAVIMENTOS | 5738 | DEMARCACION METROS CUADRADO EN PINTURA TIPO TRAFICO BASE SOLVENTE COLOR AZUL 16 Mils Y 18 Mils (PARADEROS) (INCLUYE SUMINISTRO Y APLICACION CON EQUIPO. INCLUYE MICROESFERAS). | M2 | 73920 | 2014-10-30
SEÑALIZACION | DEMARCACION DE PAVIMENTOS | 5405 | SIMBOLO DE DEMARCACIÓN CORREDOR EXCLUSIVO DE BICICLETA 1.60m x 2.40m (e= 15 mils. INCLUYE SUMINISTRO Y APLICACIÓN CON EQUIPO. INCLUYE MICROESFERAS. MEMORANDO DTD-20143150 | UN | 6161.49 | 2014-10-20
SEÑALIZACION | DEMARCACION DE PAVIMENTOS | 5406 | SIMBOLO DE DEMARCACIÓN CORREDOR EXCLUSIVO DE BICICLETA 0.80m x 1.20m (e= 15 mils. INCLUYE SUMINISTRO Y APLICACIÓN CON EQUIPO. INCLUYE MICROESFERAS. MEMORANDO DTD-20143150 | UN | 1848.45 | 2014-10-20
SEÑALIZACION | DEMARCACION DE PAVIMENTOS | 5407 | DEMARCACIÓN DE LETRERO "SOLO BUS" (e= 15 mils. INCLUYE SUMINISTRO Y APLICACIÓN CON EQUIPO. INCLUYE MICROESFERAS. MEMORANDO DTD-20143150 | UN | 31012.15 | 2014-10-20
SEÑALIZACION | DEMARCACION DE PAVIMENTOS | 5408 | FLECHA DIRECCIONAL "FRENTE, DERECHA E IZQUIERDA" PARA PAVIMENTO RIGIDO (e= 15 mils. ACRILICA BASE AGUA. INCLUYE SUMINISTRO Y APLICACIÓN CON EQUIPO. INCLUYE MICROESFERAS. MEMORANDO DTD-20143150 | UN | 21975.98 | 2014-10-20
SEÑALIZACION | DEMARCACION DE PAVIMENTOS | 5409 | FLECHA DIRECCIONAL "FRENTE, DERECHA E IZQUIERDA" PARA PAVIMENTO FLEXIBLE (e= 15 mils. ACRILICA BASE AGUA. INCLUYE SUMINISTRO Y APLICACIÓN CON EQUIPO. INCLUYE MICROESFERAS. MEMORANDO DTD-20143150 | UN | 178733 | 2014-10-20
SEÑALIZACION | DEMARCACION DE PAVIMENTOS | 5410 | PICTOGRAMA DE CEDA EL PASO EN CICLORRUTA (4 TRIANGULOS), (PINTURA ACRILICA BASE AGUA (e= 15 mils. INCLUYE SUMINISTRO Y APLICACIÓN CON EQUIPO. INCLUYE MICROESFERAS. MEMORANDO DTD-20143150 | UN | 2656.29 | 2014-10-20
SEÑALIZACION | DEMARCACION DE PAVIMENTOS | 5411 | DEMARCACION DE FLECHA DE TERMINACION DE CARRIL (e= 15 mils. ACRILICA BASE AGUA. INCLUYE SUMINISTRO Y APLICACIÓN CON EQUIPO. INCLUYE MICROESFERAS. MEMORANDO DTD-20143150 | UN | 28650.93 | 2014-10-20
RELLENOS Y CAPAS GRANULARES | RELLENO PARA ANDENES Y REDES | 5412 | RELLENO EN TRITURADO DE 3/4`` (INCLUYE TRANSPORTE, SUMINISTRO, EXTENDIDO MANUAL Y COLOCACIÓN) MEMORANDO DTD-20143150598263 | M3 | 86477.45 | 2014-10-20
EXCAVACIONES | EXC. ESTRUCTURAS Y REDES | 5413 | EXCAVACIÓN MANUAL DE PILAS, DADOS Y COLUMNAS DE APOYO. MEMORANDO DTD-20143150598263 | M3 | 47949.92 | 2014-10-20
EXCAVACIONES | EXC. ESTRUCTURAS Y REDES | 5414 | EXCAVACIÓN EN ROCA CON EXPLOSIVOS (INCLUYE DESEMBOMBE Y DETONANTES). MEMORANDO DTD-20143150598263 | M3 | 37220.18 | 2014-10-20
RELLENOS Y CAPAS GRANULARES | RELLENO PARA ANDENES Y REDES | 5415 | RELLENO EN ARENA DE PEÑA (INCLUYE TRANSPORTE, SUMINISTRO, EXTENDIDO MANUAL Y COMPACTACIÓN). MEMORANDO DTD-20143150598263 | M3 | 49026.55 | 2014-10-20
EXCAVACIONES | EXC. ESTRUCTURAS Y REDES | 5416 | EXCAVACIÓN MECÁNICA PARA DADOS (NIVEL DE FUNCIONAMIENTO. INCLUYE CARGUE). MEMORANDO DTD-20143150598263 | M3 | 28317.71 | 2014-10-20
EXCAVACIONES | EXC. ESTRUCTURAS Y REDES | 5417 | EXCAVACIÓN PARA SLURRY WALL. MEMORANDO DTD-20143150598263 | M3 | 260911.39 | 2014-10-20
EXCAVACIONES | EXC. ESTRUCTURAS Y REDES | 5418 | EXCAVACIÓN MECÁNICA EN TÚNEL. MEMORANDO DTD-20143150598263 | M3 | 43221 | 2014-10-20
CONCRETO Y ACERO PARA ESTRUCTURAS | CONCRETO PARA ESTRUCTURAS | 5420 | LLENO CON BENTONITA. MEMORANDO DTD-20143150598263 | M3 | 131539 | 2014-10-20
CONCRETO Y ACERO PARA ESTRUCTURAS | CONCRETO PARA ESTRUCTURAS | 5421 | CONCRETO 4000 PSI PARA MURO ESTRUCTURAL (Premezclado. Incl. Sumin, Formaleteo y Colocación. No incl. Refuerzo, Curado). MEMORANDO DTD-20143150598263 | M3 | 542888.14 | 2014-10-20
CONCRETO Y ACERO PARA ESTRUCTURAS | CONCRETO PARA ESTRUCTURAS | 5422 | CONCRETO 4000 PSI PARA MURO DE CONTENCIÓN (Premezclado. Incl. Sumin, Formaleteo y Colocación. No incl. Refuerzo, Curado). MEMORANDO DTD-20143150598263 | M3 | 631296.64 | 2014-10-20
CONCRETO Y ACERO PARA ESTRUCTURAS | CONCRETO PARA ESTRUCTURAS | 5423 | CONCRETO IMPERMEABILIZADO 4000 PSI PARA TANQUE ENTERRADO (FUNDIDO EN SITIO. INCL. SUMINISTRO, FORMALETEO Y COLOCACIÓN. NO INCL. REFUERZO, CURADO). MEMORANDO DTD-20143150598263 | M3 | 598384.76 | 2014-10-20
CONCRETO Y ACERO PARA ESTRUCTURAS | CONCRETO PARA ESTRUCTURAS | 5424 | CONCRETO 4000 PSI PARA COLUMNAS Y PEDESTALES (PREMEZCLADO. INCL. SUMINISTRO, FORMALETEO Y COLOCACIÓN. NO INCL. REFUERZO, CURADO). MEMORANDO DTD-20143150598263 | M3 | 543773.98 | 2014-10-20
CONCRETO Y ACERO PARA ESTRUCTURAS | CONCRETO PARA ESTRUCTURAS | 5425 | CONCRETO 4000 PSI PARA LOSAS ALIGERADAS (PREMEZCLADO. INCL. SUMINISTRO, FORMALETEO Y COLOCACIÓN. NO INCL. REFUERZO, CURADO). MEMORANDO DTD-20143150598263 | M3 | 524737.96 | 2014-10-20
CONCRETO Y ACERO PARA ESTRUCTURAS | CONCRETO PARA ESTRUCTURAS | 5426 | CONCRETO 4000 PSI PARA RAMPAS Y ESCALERAS (PREMEZCLADO. INCL. SUMINISTRO, FORMALETEO Y COLOCACIÓN. NO INCL. REFUERZO, CURADO). MEMORANDO DTD-20143150598263 | M3 | 557449.03 | 2014-10-20
CONCRETO Y ACERO PARA ESTRUCTURAS | CONCRETO PARA ESTRUCTURAS | 5427 | CONCRETO SLURRY WALL 4000 PSI. MEMORANDO DTD-20143150598263 | M3 | 838018 | 2014-10-20
CONCRETO Y ACERO PARA ESTRUCTURAS | CONCRETO PARA ESTRUCTURAS | 5428 | CONCRETO 4000 PSI PARA BOX CULVERT (PREMEZCLADO. INCLUYE SUMIN., FORMALETEO Y COLOCACIÓN. NO INCL. REFUERZO, CURADO). MEMORANDO DTD-20143150598263 | M3 | 575785.65 | 2014-10-20
PAVIMENTOS | JUNTAS PARA PAVIMENTOS | 5429 | JUNTAS EN SELLALÓN CON FONDO EN ESPUMA DE POLIETILENO. (SUMINISTRO E INSTALACIÓN. MEMORANDO DTD-20143150598263 | ML | 6277.89 | 2014-10-20
GEOSINTETICOS | GEOMEMBRANAS | 5430 | GEOMEMBRANA LISA HDPE 30 mils. (SUMINISTRO E INSTALACIÓN). MEMORANDO DTD-20143150598263 | M2 | 17368.23 | 2014-10-20
CONCRETO Y ACERO PARA ESTRUCTURAS | CONCRETO PARA ESTRUCTURAS | 5431 | DINTEL EN CONCRETO DE 3000 PSI 10cm X 10cm (SUMINISTRO E INSTALACIÓN). MEMORANDO DTD-20143150598263 | ML | 34628 | 2014-10-20
CONCRETO Y ACERO PARA ESTRUCTURAS | CONCRETO PARA ESTRUCTURAS | 5432 | TALÓN EN CONCRETO DE 3000 PSI (SUMINISTRO E INSTALACIÓN). MEMORANDO DTD-20143150598263 | ML | 39232 | 2014-10-20
CONCRETO Y ACERO PARA ESTRUCTURAS | CONCRETO PARA ESTRUCTURAS | 5433 | SILLAR EN CONCRETO DE 3000 PSI 10cm X 15cm (SUMINISTRO E INSTALACIÓN). MEMORANDO DTD-20143150598263 | ML | 36527 | 2014-10-20
ACERO DE REFUERZO | ACERO DE REFUERZO | 5434 | ACERO DE REFUERZO PARA SLURRY WALL. (INCLUYE SUMINISTRO, FIGURADO Y FIJACIÓN). MEMORANDO DTD-20143150598263 | KG | 9361 | 2014-10-20
CONCRETO Y ACERO PARA ESTRUCTURAS | ESTRUCTURAS EN ACERO | 5435 | ACERO ASTM A500 GRADO C. Fy=345MPa, Fu=427MPa. (SUMINISTRO E INSTALACIÓN). MEMORANDO DTD-20143150598263 | KG | 6572.42 | 2014-10-20
CONCRETO Y ACERO PARA ESTRUCTURAS | ESTRUCTURAS EN ACERO | 5436 | ACERO ASTM A572 GRADO 50. Fy=345MPa, Fu=450MPa. (SUMINISTRO E INSTALACIÓN). MEMORANDO DTD-20143150598263 | KG | 6572.42 | 2014-10-20
CONCRETO Y ACERO PARA ESTRUCTURAS | ESTRUCTURAS EN ACERO | 5437 | ACERO ASTM A992. Fy=345MPa, Fu=450MPa. (SUMINISTRO E INSTALACIÓN). MEMORANDO DTD-20143150598263 | KG | 6572.42 | 2014-10-20
CONCRETO Y ACERO PARA ESTRUCTURAS | ESTRUCTURAS EN ACERO | 5439 | ACERO ASTM A615. Fy=345MPa, Fu=450MPa. (SUMINISTRO E INSTALACIÓN). MEMORANDO DTD-20143150598263 | KG | 6572.42 | 2014-10-20
OBRAS DE ARTE Y EDIFICACIONES | MAMPOSTERIA | 5442 | MAMPOSTERIA EN BLOQUE DE CONCRETO 15X20X40 DE DOS PERFORACIONES TIPO INDURAL O SIMILAR, ACABADO DOBLE CARA (COLOR A DEFINIR SEGÚN MUESTRA) INCLUYE MORTERO 1:4 HECHO EN OBRA. MEMORANDO DTD-20143150598263 | M2 | 45930.79 | 2014-10-20
OBRAS DE ARTE Y EDIFICACIONES | MAMPOSTERIA | 5443 | SOBRECIMIENTO EN BLOQUE DE 20cm (2 HILADAS) INCLUYE MORTERO DE PEGA 1:4 HECHO EN OBRA. MEMORANDO DTD-20143150598263 | ML | 23639 | 2014-10-20
OBRAS DE ARTE Y EDIFICACIONES | ASCENSORES | 5444 | FOSO DE ASCENSORES - CONSTRUCCION DE ACUERDO CON LAS ESPECIFICACIONES TECNICAS DEL FABRICANTE DE LOS EQUIPOS. MEMORANDO DTD-20143150598263 | UN | 4457556.3 | 2014-10-20
CONCRETO Y ACERO PARA ESTRUCTURAS | ESTRUCTURAS EN ACERO | 5445 | CANALETA EN LÁMINA GALVANIZADA CALIBRE 20, ANCHO 30cm, GRAFADA Y SOLDADA (SUMINISTRO E INSTALACIÓN. INCLUYE ANTICORROSIVO Y PINTURA). MEMORANDO DTD-20143150598263 | ML | 78406.64 | 2014-10-20
SEGURIDAD INDUSTRIAL | SEGURIDAD INDUSTRIAL | 5446 | LÍNEAS DE VIDA (SUMINISTRO E INSTALACIÓN. INCLUYE ANCLAJES) | ML | 231345.17 | 2014-10-20
CONCRETO Y ACERO PARA ESTRUCTURAS | ESTRUCTURAS EN ACERO | 5447 | RUANA EN LAMINA GALVANIZADA CALIBRE 20, GRAFADA Y SOLDADA. (SUMINISTRO E INSTALACIÓN. INCLUYE ANTICORROSIVO Y PINTURA) | ML | 42096.75 | 2014-10-20
OBRAS DE ARTE Y EDIFICACIONES | CUBIERTAS | 5449 | CIELO FALSO (DRYWALL). (SUMINISTRO E INSTALACIÓN) | M2 | 52958.82 | 2014-10-20
OBRAS DE ARTE Y EDIFICACIONES | CUBIERTAS | 5450 | JARDÍN EN CUBIERTA DEL NIVEL SUPERIOR DE EDIFICIO ESTACIÓN (SUMINISTRO E INSTALACIÓN. INCLUYE SISTEMA DE RIEGO, ESPECIES VEGETALES, SISTEMA DE BOMBEO Y TANQUE DE ALMACENAMIENTO AGUAS LLUVIAS) | M2 | 358400.79 | 2014-10-20
OBRAS DE ARTE Y EDIFICACIONES | CUBIERTAS | 5451 | CIELO RASO BANDEJA TILE CLIP-IN, EN ALUMINIO ACABADO PERFORADO N° 110-M1, COLOR A DEFINIR. | M2 | 161150.78 | 2014-10-20
OBRAS DE ARTE Y EDIFICACIONES | PISOS | 5452 | PISO EN CONCRETO 3000 PSI PREMEZCLADO, ENDURECIDO Y ESMALTADO MAS VARILLAS PLÁSTICAS DE DILATACIÓN COLOR GRIS CADA 1,00m EN DOS DIRECCIONES. (SUMINISTRO E INSTALACION. NO INCL CURADO. MEMORANDO DTD-20143150598263 | M2 | 58107 | 2014-10-20
OBRAS DE ARTE Y EDIFICACIONES | PISOS | 5453 | PISO EN BALDOSA DE GRANITO PULIDO No 1 Y No 2 DE 30X30cm e=2cm, Y JUNTA DE DILATACION CON VARILLA DE ALUMINIO. TIPO CONFETI COLORES NEGRO - GRIS EN FONDO BLANCO. INCL MORTERO DE PEGA 1:4 HECHO EN OBRA. MEMORANDO DTD-20143150598263 | M2 | 69123.12 | 2014-10-20
OBRAS DE ARTE Y EDIFICACIONES | PISOS | 5454 | PISO EN CONCRETO PULIDO DE 3000 PSI. PENDIENTE DE 1% (PREMEZCLADO. INCLUYE SUMINISTRO, FORMALETEO Y COLOCACIÓN. NO INCLUYE REFUERZO NI CURADO) MEMORANDO DTD-20143150598263 | M2 | 81043 | 2014-10-20
OBRAS DE ARTE Y EDIFICACIONES | PISOS | 5455 | PISO EN GRANITO ESMERILADO, VACIADO Y PULIDO EN SITIO e=1.5cm. INCLUYE JUNTAS DE DILATACIÓN RADIALES Y VACIADOS TRAPEZOIDALMENTE. COLOR Y DIMENSIONES ACORDE CON LOS PLANOS Y ESPECIFICACIONES TÉCNICAS. | M2 | 119660.12 | 2014-10-20
OBRAS DE ARTE Y EDIFICACIONES | ACABADOS | 5456 | BOCAPUERTA EN GRANITO VACIADO. ANCHO 15 cm. (SUMINISTRO E INSTALACIÓN) INCLUYE MORTERO DE PEGA 1:2 HECHO EN OBRA. MEMORANDO DTD-20143150598263 | ML | 30683 | 2014-10-20
OBRAS DE ARTE Y EDIFICACIONES | ACABADOS | 5457 | MALLA DE PROTECCIÓN EN ZONA DE ABORDAJE. (SUMINISTRO E INSTALACIÓN). MEMORANDO DTD-20143150598263 | UN | 10099719 | 2014-10-20
OBRAS DE ARTE Y EDIFICACIONES | PISOS | 5458 | PISO EN LÁMINA TIPO ALFAJOR CALIBRE 1/8". (SUMINISTRO, INSTALACION, PERFILERIA Y ACCESORIOS). MEMORANDO DTD-20143150598263 | M2 | 242319.93 | 2014-10-20
OBRAS DE ARTE Y EDIFICACIONES | ACABADOS | 5459 | PELDAÑO EN GRANITO PULIDO. (SUMINISTRO E INSTALACIÓN. INCLUYE VARILLA DE ALUMINIO PARA DILATACION). MEMORANDO DTD-20143150598263 | M2 | 56499.94 | 2014-10-20
OBRAS DE ARTE Y EDIFICACIONES | PISOS | 5460 | PISO TIPO EMEFLEX. (SUMINISTRO E INSTALACIÓN). MEMORANDO DTD-20143150598263 | M2 | 95830.38 | 2014-10-20
REDES ALCANTARILLADO / DRENAJE | REDES ALCANTARILLADO / DRENAJE | 5461 | TUBERIA PVC SANITARIA D=3`` TIPO U.S. (INCLUYE SUMINISTRO E INSTALACIÓN). MEMORANDO DTD-20143150598263 | ML | 16346.25 | 2014-10-20
REDES ALCANTARILLADO / DRENAJE | REDES ALCANTARILLADO / DRENAJE | 5462 | SALIDA SANITARIA D=2``. (SUMINISTRO E INSTALACIÓN. INCLUYE TUBERÍA DE HASTA 3.0m DE LONGITUD Y ACCESORIOS DESDE EL RAMAL PRINCIPAL QUE RECIBE, HASTA LA BOCA PARA CONEXIÓN). MEMORANDO DTD-20143150598263 | UN | 83667.03 | 2014-10-20
REDES ALCANTARILLADO / DRENAJE | REDES ALCANTARILLADO / DRENAJE | 5463 | SALIDA SANITARIA D=4``. (SUMINISTRO E INSTALACIÓN. INCLUYE TUBERÍA DE HASTA 3.0m DE LONGITUD Y ACCESORIOS DESDE EL RAMAL PRINCIPAL QUE RECIBE, HASTA LA BOCA PARA CONEXIÓN). MEMORANDO DTD-20143150598263 | UN | 120736.92 | 2014-10-20
REDES ALCANTARILLADO / DRENAJE | REDES ALCANTARILLADO / DRENAJE | 5464 | TRAMPA PARA GRASAS. (SUMINISTRO E INSTALACIÓN. INCLUYE TANQUE PLASTICO ECOLOGICO DE 250 LITROS CON TAPA). MEMORANDO DTD-20143150598263 | UN | 121364.2 | 2014-10-20
REDES ALCANTARILLADO / DRENAJE | REDES ALCANTARILLADO / DRENAJE | 5465 | SALIDA SANITARIA D=1 1/2``. (SUMINISTRO E INSTALACIÓN. INCLUYE ACCESORIOS Y TUBERÍA DE HASTA 3.0m DE LONGITUD DESDE EL RAMAL PRINCIPAL QUE RECIBE, HASTA LA BOCA PARA CONEXIÓN). MEMORANDO DTD-20143150598263 | UN | 58564.07 | 2014-10-20
REDES ALCANTARILLADO / DRENAJE | REDES ALCANTARILLADO / DRENAJE | 5466 | TUBERIA PVC SANITARIA D=1 1/2`` TIPO U.S. (INCLUYE SUMINISTRO E INSTALACIÓN) | ML | 9273.07 | 2014-10-20
REDES ALCANTARILLADO / DRENAJE | REDES ALCANTARILLADO / DRENAJE | 5467 | TUBERIA PVC SANITARIA D=8`` TIPO U.S. (INCLUYE SUMINISTRO E INSTALACIÓN). MEMORANDO DTD-20143150598263 | ML | 79887.22 | 2014-10-20
REDES ALCANTARILLADO / DRENAJE | REDES ALCANTARILLADO / DRENAJE | 5468 | TUBERIA PVC VENTILACIÓN D=2`` TIPO U.S. (INCLUYE SUMINISTRO E INSTALACIÓN). MEMORANDO DTD-20143150598263 | ML | 7522.99 | 2014-10-20
REDES ALCANTARILLADO / DRENAJE | REDES ALCANTARILLADO / DRENAJE | 5469 | TUBERIA PVC VENTILACIÓN D=3`` TIPO U.S. (INCLUYE SUMINISTRO E INSTALACIÓN). MEMORANDO DTD-20143150598263 | ML | 10000.18 | 2014-10-20
REDES ACUEDUCTO | REDES ACUEDUCTO | 5470 | TUBERIA PVC E.L. D= 3/4`` RDE 13.5 - 315 PSI (INCLUYE SUMINISTRO E INSTALACIÓN, SOLDADURA). MEMORANDO DTD-20143150598263 | ML | 5314.2 | 2014-10-20
REDES ACUEDUCTO | REDES ACUEDUCTO | 5471 | TUBERIA PVC D=1`` TIPO U.M. RDE 21 (SUMINISTRO E INSTALACIÓN). MEMORANDO DTD-20143150598263 | ML | 5643.13 | 2014-10-20
REDES ACUEDUCTO | REDES ACUEDUCTO | 5472 | TUBERIA PVC E.L. D= 1/2`` RDE 13.5 - 315 PSI (INCLUYE SUMINISTRO E INSTALACIÓN, SOLDADURA). MEMORANDO DTD-20143150598263 | ML | 4225 | 2014-10-20
REDES ACUEDUCTO | REDES ACUEDUCTO | 5473 | MEDIDOR DE AGUA POTABLE D=1 1/2``. (SUMINISTRO E INSTALACIÓN. INCLUYE ACCESORIOS Y CAJA). MEMORANDO DTD-20143150598263 | UN | 519327.95 | 2014-10-20
REDES ACUEDUCTO | REDES ACUEDUCTO | 5474 | PUNTO HIDRÁULICO D=1 1/2``. (SUMINISTRO E INSTALACIÓN. INCLUYE ACCESORIOS Y TUBERÍA DE HASTA 3.0m DE LONGITUD DESDE LA RED HORIZONTAL PRINCIPAL, HASTA EL PARAL). MEMORANDO DTD-20143150598263 | UN | 62071.04 | 2014-10-20
REDES ACUEDUCTO | REDES ACUEDUCTO | 5475 | BOMBA SUMINISTRO DE AGUA POTABLE, CON VARIACIÓN DE VELOCIDAD, Q=1l/s, CABEZA HIDRÁULICA 13 m.c.a. (SUMINISTRO E INSTALACIÓN. INCLUYE SISTEMA DE VÁLVULAS Y ACCESORIOS PARA LA SUCCIÓN E IMPULSIÓN). MEMORANDO DTD-20143150598263 | UN | 7525931 | 2014-10-20
REDES ACUEDUCTO | REDES ACUEDUCTO | 5476 | BOMBA SUMINISTRO DE AGUA POTABLE, CON VARIACIÓN DE VELOCIDAD, Q=17l/s, CABEZA HIDRÁULICA 22 m.c.a. (SUMINISTRO E INSTALACIÓN. INCLUYE SISTEMA DE VÁLVULAS Y ACCESORIOS PARA LA SUCCIÓN E IMPULSIÓN). MEMORANDO DTD-20143150598263 | UN | 12774267 | 2014-10-20
REDES ACUEDUCTO | REDES ACUEDUCTO | 5477 | MEDIDOR DE AGUA POTABLE D=3/4``. (SUMINISTRO E INSTALACIÓN. INCLUYE ACCESORIOS Y CAJA). MEMORANDO DTD-20143150598263 | UN | 274971.95 | 2014-10-20
REDES ACUEDUCTO | REDES ACUEDUCTO | 5478 | BOMBA SUMINISTRO DE AGUA POTABLE, CON VARIACIÓN DE VELOCIDAD, Q=7l/s, CABEZA HIDRÁULICA 23 m.c.a. (SUMINISTRO E INSTALACIÓN. INCLUYE SISTEMA DE VÁLVULAS Y ACCESORIOS PARA LA SUCCIÓN E IMPULSIÓN). MEMORANDO DTD-20143150598263 | UN | 8304059 | 2014-10-20
REDES ACUEDUCTO | REDES ACUEDUCTO | 5479 | BOMBA SUMINISTRO DE AGUA POTABLE, CON VARIACIÓN DE VELOCIDAD, Q=1l/s, CABEZA HIDRÁULICA 10 m.c.a. (SUMINISTRO E INSTALACIÓN. INCLUYE SISTEMA DE VÁLVULAS Y ACCESORIOS PARA LA SUCCIÓN E IMPULSIÓN). MEMORANDO DTD-20143150598263 | UN | 6970931 | 2014-10-20
REDES ACUEDUCTO | REDES ACUEDUCTO | 5480 | ACOMETIDA ACUEDUCTO D=3/4`` (SUMINISTRO E INSTALACIÓN). MEMORANDO DTD-20143150598263 | ML | 66101.09 | 2014-10-20
REDES ACUEDUCTO | REDES ACUEDUCTO | 5481 | BOMBA SUMINISTRO DE AGUA POTABLE, CON VARIACIÓN DE VELOCIDAD, Q=7l/s, CABEZA HIDRÁULICA 20 m.c.a. (SUMINISTRO E INSTALACIÓN. INCLUYE SISTEMA DE VÁLVULAS Y ACCESORIOS PARA LA SUCCIÓN E IMPULSIÓN). MEMORANDO DTD-20143150598263 | UN | 8305659 | 2014-10-20
REDES ACUEDUCTO | REDES ACUEDUCTO | 5482 | BOMBA SUMINISTRO DE AGUA POTABLE, CON VARIACIÓN DE VELOCIDAD, Q=1.13l/s, CABEZA HIDRÁULICA 11 m.c.a. POTENCIA 1/2 HP. (SUMINISTRO E INSTALACIÓN. INCLUYE SISTEMA DE VÁLVULAS Y ACCESORIOS PARA LA SUCCIÓN E IMPULSIÓN). MEMORANDO DTD-20143150598263 | UN | 8305659 | 2014-10-20
REDES ACUEDUCTO | REDES ACUEDUCTO | 5483 | MEDIDOR DE AGUA POTABLE D=1``. (SUMINISTRO E INSTALACIÓN. INCLUYE VÁLVULA ANTIFRAUDE, VÁLVULA DE PASO LIBRE, FILTRO, CHEQUE Y CAJA). MEMORANDO DTD-20143150598263 | UN | 540773.29 | 2014-10-20
REDES ACUEDUCTO | REDES ACUEDUCTO | 5484 | PUNTO HIDRÁULICO D=1/2``. (SUMINISTRO E INSTALACIÓN. INCLUYE ACCESORIOS Y TUBERÍA DE HASTA 3.0m DE LONGITUD DESDE LA RED HORIZONTAL PRINCIPAL, HASTA EL PARAL). MEMORANDO DTD-20143150598263 | UN | 30313 | 2014-10-20
REDES ACUEDUCTO | REDES ACUEDUCTO | 5485 | LLAVE BOCA MANGUERA CROMADA BM D=1/2`` (SUMINISTRO E INSTALACIÓN). MEMORANDO DTD-20143150598263 | UN | 51362.07 | 2014-10-20
REDES ACUEDUCTO | REDES ACUEDUCTO | 5486 | BOMBAS SUMERGIBLES PARA AGUA RESIDUAL DOMÉSTICA, Q=10l/s, Hmin=12PSI, POTENCIA=3HP, FUNCIONANDO ALTERNAMENTE. (SUMINISTRO E INSTALACIÓN). MEMORANDO DTD-20143150598263 | UN | 4083562.23 | 2014-10-20
REDES ACUEDUCTO | REDES ACUEDUCTO | 5487 | BOMBA SUMINISTRO DE AGUA POTABLE, CON VARIACIÓN DE VELOCIDAD, Q=20l/s, CABEZA HIDRÁULICA 11 m.c.a. POTENCIA 1/2 HP. (SUMINISTRO E INSTALACIÓN. INCLUYE SISTEMA DE VÁLVULAS Y ACCESORIOS PARA LA SUCCIÓN E IMPULSIÓN). MEMORANDO DTD-20143150598263 | UN | 13997547 | 2014-10-20
REDES ACUEDUCTO | REDES ACUEDUCTO | 5488 | BOMBA SUMINISTRO DE AGUA POTABLE, CON VARIACIÓN DE VELOCIDAD, Q=9l/s, CABEZA HIDRÁULICA 32 m.c.a. (SUMINISTRO E INSTALACIÓN. INCLUYE SISTEMA DE VÁLVULAS Y ACCESORIOS PARA LA SUCCIÓN E IMPULSIÓN). MEMORANDO DTD-20143150598263 | UN | 7024091 | 2014-10-20
REDES ALCANTARILLADO / DRENAJE | REDES ALCANTARILLADO / DRENAJE | 5489 | CAJA DE INSPECCION D=1.20M (INCLUYE ANILLO, TAPA, BASE Y CAÑUELA). MEMORANDO DTD-20143150598263 | UN | 3085947.23 | 2014-10-20
REDES ACUEDUCTO | REDES ACUEDUCTO | 5490 | TANQUE DE ALMACENAMIENTO DE AGUA POTABLE, MEMORANDO DTD-20143150598263 | UN | 1338653.28 | 2014-10-20
OBRAS DE ARTE Y EDIFICACIONES | ACABADOS | 5491 | MÓDULO TIPO FLOW-TANK. (SUMINISTRO E INSTALACIÓN). INCLUYE GEOMEMBRANA HDPE 30MIL (0.75mm). MEMORANDO DTD-20143150598263 | UN | 151278.26 | 2014-10-20
OBRAS DE ARTE Y EDIFICACIONES | ACABADOS | 5492 | CELDAS TIPO FLOW CEL 52mm. (SUMINISTRO E INSTALACIÓN). MEMORANDO DTD-20143150598263 | UN | 9172 | 2014-10-20
OBRAS DE ARTE Y EDIFICACIONES | ACABADOS | 5493 | MESÓN EN GRANITO JASPE NACIONAL CON REGRUESE HACIA LA CARA FORNTAL, e=4cm. (SUMINISTRO E INSTALACIÓN). MEMORANDO DTD-20143150598263 | UN | 1360757.05 | 2014-10-20
OBRAS DE ARTE Y EDIFICACIONES | ACABADOS | 5494 | LAVAMANOS INSTITUCIONAL DE EMPOTRAR. (SUMINISTRO E INSTALACIÓN. INCLUYE GRIFERÍA TIPO PUSH O SIMILAR Y TUBERÍA DE CONEXIÓN). MEMORANDO DTD-20143150598263 | UN | 355447.17 | 2014-10-20
OBRAS DE ARTE Y EDIFICACIONES | ACABADOS | 5495 | MUEBLE BAJO COCINETA. (SUMINISTRO E INSTALACIÓN). MEMORANDO DTD-20143150598263 | ML | 504119.13 | 2014-10-20
OBRAS DE ARTE Y EDIFICACIONES | ACABADOS | 5496 | MESÓN EN LÁMINA DE ACERO INOXIDABLE TIPO SOKODA O SIMILAR, PARA CUARTO DE PRIMEROS AUXILIOS. (SUMINISTRO E INSTALACIÓN. INCLUYE POZUELO). MEMORANDO DTD-20143150598263 | UN | 541643.01 | 2014-10-20
OBRAS DE ARTE Y EDIFICACIONES | ACABADOS | 5497 | CANAL DE PISO, PROF. 10cm + REJILLA RECTANGULAR EN ACERO CON MÓDULOS REMOVIBLES DE 10cm x 50cm PARA MANTENIMIENTO. MEMORANDO DTD-20143150598263 | ML | 310114 | 2014-10-20
OBRAS DE ARTE Y EDIFICACIONES | ACABADOS | 5498 | LAVAESCOBA PREFABRICADO DE 40cm x 40cm EN GRANITO LAVADO COLOR BLANCO, ESPESOR DE PAREDES 2.5cm. (SUMINISTRO E INSTALACIÓN). MEMORANDO DTD-20143150598263 | UN | 283725.18 | 2014-10-20
OBRAS DE ARTE Y EDIFICACIONES | ACABADOS | 5499 | MESÓN EN MADERA PRETENSADA, TABLEX DE 30mm, FORRADO A DOS CARAS EN FÓRMICA. (SUMINISTRO E INSTALACIÓN). MEMORANDO DTD-20143150598263 | UN | 121220 | 2014-10-20
OBRAS DE ARTE Y EDIFICACIONES | ACABADOS | 5500 | MUEBLE ALTO COCINETA EN MADECOR LISO O SIMILAR (SUMINISTRO E INSTALACIÓN). MEMORANDO DTD-20143150598263 | ML | 453575.13 | 2014-10-20
OBRAS DE ARTE Y EDIFICACIONES | ACABADOS | 5501 | LAVAMANOS CERÁMICO DE SOBREPONER (SUMINISTRO E INSTALACIÓN. INCLUYE GRIFERÍA TIPO PUSH ANTIVANDÁLICO). MEMORANDO DTD-20143150598263 | UN | 369864.05 | 2014-10-20
OBRAS DE ARTE Y EDIFICACIONES | ACABADOS | 5502 | LAVAMANOS DE COLGAR PARA PERSONAS EN CONDICIÓN DE MOVILIDAD REDUCIDA. (SUMINISTRO E INSTALACIÓN. INCLUYE GRIFERÍA TIPO PUSH ANTIVANDÁLICO). MEMORANDO DTD-20143150598263 | UN | 280513.19 | 2014-10-20
OBRAS DE ARTE Y EDIFICACIONES | ACABADOS | 5503 | GRIFERÍA PARA LAVAPLATOS TIPO PUSH. (SUMINISTRO E INSTALACIÓN). MEMORANDO DTD-20143150598263 | UN | 157287.1 | 2014-10-20
OBRAS DE ARTE Y EDIFICACIONES | ACABADOS | 5504 | MESÓN PARA COCINETA EN ACERO INOXIDABLE. (SUMINISTRO E INSTALACIÓN. INCLUYE GRIFERÍA, POZUELO Y SALPICADERO). MEMORANDO DTD-20143150598263 | ML | 385477 | 2014-10-20
OBRAS DE ARTE Y EDIFICACIONES | ACABADOS | 5505 | REJILLA DE PISO ANTICUCARACHA EN ALUMINIO DE 3``x2``. (SUMINISTRO E INSTALACIÓN). MEMORANDO DTD-20143150598263 | UN | 32135.12 | 2014-10-20
OBRAS DE ARTE Y EDIFICACIONES | ACABADOS | 5506 | BARRA DE APOYO PARA PERSONAS EN CONDICIÓN DE MOVILIDAD REDUCIDA, D=1 1/2``. (SUMINISTRO E INSTALACIÓN). MEMORANDO DTD-20143150598263 | JGO | 104742.19 | 2014-10-20
OBRAS DE ARTE Y EDIFICACIONES | ACABADOS | 5507 | LAVAESCOBA EN GRANO VACIADO. (SUMINISTRO E INSTALACIÓN). MEMORANDO DTD-20143150598263 | UN | 268504 | 2014-10-20
OBRAS DE ARTE Y EDIFICACIONES | ACABADOS | 5508 | ESPEJO FLOTADO BISELADO. (SUMINISTRO E INSTALACIÓN). MEMORANDO DTD-20143150598263 | M2 | 152366.13 | 2014-10-20
OBRAS DE ARTE Y EDIFICACIONES | ACABADOS | 5509 | CAJA DE SUMINISTRO EN BAÑO. (SUMINISTRO E INSTALACIÓN). MEMORANDO DTD-20143150598263 | UN | 29800.06 | 2014-10-20
OBRAS DE ARTE Y EDIFICACIONES | ACABADOS | 5510 | MESÓN EN MÁRMOL PARA TAQUILLA. (SUMINISTRO E INSTALACIÓN). MEMORANDO DTD-20143150598263 | ML | 159621.13 | 2014-10-20
OBRAS DE ARTE Y EDIFICACIONES | ACABADOS | 5511 | CAJA FUERTE. (INCLUYE MÓVIL). MEMORANDO DTD-20143150598263 | UN | 9000000 | 2014-10-20
OBRAS DE ARTE Y EDIFICACIONES | ACABADOS | 5512 | SET BILLETERO. MEMORANDO DTD-20143150598263 | UN | 295000 | 2014-10-20
OBRAS DE ARTE Y EDIFICACIONES | ACABADOS | 5513 | PORTA VOLANTES O CASILLERO. (SUMINISTRO E INSTALACIÓN). MEMORANDO DTD-20143150598263 | UN | 593316.13 | 2014-10-20
OBRAS DE ARTE Y EDIFICACIONES | ACABADOS | 5514 | GABINETE COLGADO EN MADERA PARA PRIMEROS AUXILIOS. (SUMINISTRO E INSTALACIÓN). MEMORANDO DTD-20143150598263 | ML | 482858.19 | 2014-10-20
OBRAS DE ARTE Y EDIFICACIONES | ACABADOS | 5515 | MUEBLE EN MADECOR PARA BARRA DE COCINETA. (SUMINISTRO E INSTALACIÓN). MEMORANDO DTD-20143150598263 | M2 | 115998 | 2014-10-20
OBRAS DE ARTE Y EDIFICACIONES | ACABADOS | 5516 | ESTUFA EMPOTRABLE. (SUMINISTRO E INSTALACIÓN). MEMORANDO DTD-20143150598263 | UN | 268997.07 | 2014-10-20
REDES ELECTRICAS | RED ELECTRICA CODENSA | 5517 | LUMINARIA FLUORESCENTE, ``TIPO A``, DE 2X28W, 120 V C.A., 60 HZ, TUBO T5, 48``, BALASTO ELECTRÓNICO, CERRADA, CUERPO EN FIBRA DE VIDRIO, ADECUADA PARA DESCOLGAR O SOBREPONER. MEMORANDO DTD-20143150598263 | UN | 176081.94 | 2014-10-20
REDES ELECTRICAS | RED ELECTRICA CODENSA | 5518 | LUMINARIA FLUORESCENTE, TIPO B, DE 4 X14W, 120 V C.A., 60 HZ, TUBO T5, CUADRADA DE 0,6M X0,6M, CON REJILLA PARABÓLICA DE 16 CELDAS, BALASTO ELECTRÓNICO, ADECUADA PARA DESCOLGAR O SOBREPONER. MEMORANDO DTD-20143150598263 | UN | 222902 | 2014-10-20
REDES ELECTRICAS | RED ELECTRICA CODENSA | 5519 | APLIQUE DE PARED CON PLAFÓN, ``TIPO C``, CON BOMBILLA AHORRADORA FLUORESCENTE DE 26W, 120 VC.A. (SUMINISTRO E INSTALACIÓN). MEMORANDO DTD-20143150598263 | UN | 25939.21 | 2014-10-20
REDES ELECTRICAS | RED ELECTRICA CODENSA | 5520 | LUMINARIA FLUORESCENTE, ``TIPO F``, DE 3X54W, 208 V C.A., 60 HZ, TUBO T5, 48``, BALASTO ELECTRÓNICO, CERRADA, CUERPO EN FIBRA DE VIDRIO, ADECUADA PARA DESCOLGAR O SOBREPONER. MEMORANDO DTD-20143150598263 | UN | 228496.17 | 2014-10-20
REDES ELECTRICAS | RED ELECTRICA CODENSA | 5521 | UNIDAD PARA ALUMBRADO DE EMERGENCIA CON BOMBILLAS HALÓGENAS, 2X12W, 120 VC.A., CON BATERÍA AUTONOMA DE 90 MINUTOS. (INCLUYE INSTALACIÓN, CAJA, TOMACORRIENTE Y CABLE DE CONEXIÓN, ACCESORIOS Y ELEMENTOS DE MONTAJE). MEMORANDO DTD-20143150598263 | UN | 156835 | 2014-10-20
REDES ELECTRICAS | RED ELECTRICA CODENSA | 5522 | INTERRUPTORES MANUALES DE UNA Y DOS PALANCAS, 15 A, 120 VC.A. (NCLUYE INSTALACIÓN, CAJA DE SALIDA, ELEMENTOS DE CONEXIÓN, DE EMPALME Y DE MONTAJE). MEMORANDO DTD-20143150598263 | UN | 20129.12 | 2014-10-20
REDES ELECTRICAS | RED ELECTRICA CODENSA | 5523 | TOMACORRIENTES CON CONEXIÓN A TIERRA, MONOFÁSICO DOBLE, 15 A, 125 VC.A. (LÍNEA NEMA 5), PARA TRABAJO PESADO. (INCLUYE INSTALACIÓN, CAJA DE SALIDA, ELEMENTOS DE CONEXIÓN, DE EMPALME Y DE MONTAJE). MEMORANDO DTD-20143150598263 | UN | 20129.12 | 2014-10-20
REDES ELECTRICAS | RED ELECTRICA CODENSA | 5524 | TOMACORRIENTES CON PROTECCIÓN DE FALLA A TIERRA (GFCI), MONOFÁSICO DOBLE, 20 A, 125 VC.A. (LÍNEA NEMA 5), PARA TRABAJO LIVIANO. (INCLUYE INSTALACIÓN, CAJA DE SALIDA, ELEMENTOS DE CONEXIÓN, DE EMPALME Y DE MONTAJE). MEMORANDO DTD-20143150598263 | UN | 66004.17 | 2014-10-20
REDES ELECTRICAS | RED ELECTRICA CODENSA | 5525 | TOMACORRIENTES CON CONEXIÓN A TIERRA, BIFÁSICOS, DOS POLOS, 3 HILOS, 20 A, 250 VC.A., (LÍNEA NEMA 6), PARA TRABAJO PESADO. (INCLUYE INSTALACIÓN, CAJA DE SALIDA, ELEMENTOS DE CONEXIÓN, DE EMPALME Y DE MONTAJE). MEMORANDO DTD-20143150598263 | UN | 68579.92 | 2014-10-20
REDES ELECTRICAS | RED ELECTRICA CODENSA | 5526 | CAJA DE FUERZA, CON TOMACORRIENTES DE USO INDUSTRIAL: UNO TRIFÁSICO DE 50A, UNO BIFASICO DE 20A Y UNO MONOFÁSICOS DE 15A. (SUMINISTRO E INSTALACIÓN). MEMORANDO DTD-20143150598263 | UN | 191802.18 | 2014-10-20
REDES ACUEDUCTO | REDES ACUEDUCTO | 5527 | TUBERÍA DE ACERO GALVANIZADO, LIVIANA TIPO EMT, D=1``. (SUMINISTRO E INSTALACIÓN). MEMORANDO DTD-20143150598263 | ML | 12559.19 | 2014-10-20
REDES ACUEDUCTO | REDES ACUEDUCTO | 5528 | TUBERÍA DE ACERO GALVANIZADO, LIVIANA TIPO EMT, D=3/4``. (SUMINISTRO E INSTALACIÓN). MEMORANDO DTD-20143150598263 | ML | 7551.08 | 2014-10-20
REDES ELECTRICAS | RED ELECTRICA CODENSA | 5529 | TUBERIA CONDUIT PVC D=3/4`` (INCLUYE SUMINISTRO E INSTALACIÓN). MEMORANDO DTD-20143150598263 | ML | 2137 | 2014-10-20
REDES ELECTRICAS | RED ELECTRICA CODENSA | 5530 | LUMINARIA HORIZONTAL CERRADA, CON BOMBILLAS ``TIPO LED``, DE 70 W, 208 V C.A., 60 HZ, ``TIPO D``; PARA MONTAJE SUSPENDIDO DESDE EL TECHO. REF. COSMOLED 2MVL-HB DE CELSA O EQUIVALENTE APROBADO. MEMORANDO DTD-20143150598263 | UN | 1037964 | 2014-10-20
REDES ACUEDUCTO | REDES ACUEDUCTO | 5531 | SISTEMA CONTRA INCENDIO ESTACIÓN TUNAL SUMINISTRO E INSTALACION. (INCL SUM E INST DE ROCIADORES Y/O EQUIPOS EXTINTORES MANUALES, GABINETES CONTRA INCENDIO, BOMBAS Y TANQUES DE ALMACENAMIENTO, TODOS LOS EQUIPOS Y SISTEMAS. MEMORANDO DTD-20143150598263 | GLB | 437214449 | 2014-10-20
REDES ACUEDUCTO | REDES ACUEDUCTO | 5532 | SISTEMA CONTRA INCENDIO ESTACIÓN ILIMANÍ. (INCL SUM E INST DE ROCIADORES Y/O EQUIPOS EXTINTORES MANUALES, GABINETES CONTRA INCENDIO, BOMBAS Y TANQUES DE ALMACENAMIENTO, TODOS LOS EQUIPOS Y SISTEMAS. MEMORANDO DTD-20143150598263 | GLB | 115113181 | 2014-10-20
REDES ACUEDUCTO | REDES ACUEDUCTO | 5533 | SISTEMA CONTRA INCENDIO ESTACIÓN MANITAS. (INCL SUM E INST DE ROCIADORES Y/O EQUIPOS EXTINTORES MANUALES, GABINETES CONTRA INCENDIO, BOMBAS Y TANQUES DE ALMACENAMIENTO, TODOS LOS EQUIPOS Y SISTEMAS. MEMORANDO DTD-20143150598263 | GLB | 205308245 | 2014-10-20
REDES ACUEDUCTO | REDES ACUEDUCTO | 5534 | SISTEMA CONTRA INCENDIO ESTACIÓN JUAN PABLO II. (INCL SUM E INST DE ROCIADORES Y/O EQUIPOS EXTINTORES MANUALES, GABINETES CONTRA INCENDIO, BOMBAS Y TANQUES DE ALMACENAMIENTO, TODOS LOS EQUIPOS Y SISTEMAS. MEMORANDO DTD-20143150598263 | GLB | 149383089 | 2014-10-20
ANÁLISIS AUXILIARES | CUADRILLAS (INCLUYE FACTOR PRESTACIONAL) | 5535 | CUADRILLA (2 OFICIALES) | JR | 98258.16 | 2014-10-20
ANÁLISIS AUXILIARES | CUADRILLAS (INCLUYE FACTOR PRESTACIONAL) | 5536 | CUADRILLA (2 OFICIALES) | HR | 12282.27 | 2014-10-20
REDES ELECTRICAS | RED ELECTRICA CODENSA | 5537 | LUMINARIA ``WALL PACK``, DE 70W, 208 V C.A. INCLUYE TOMACORRIENTE, CABLE ENCAUCHETADO, ENCHUFE DE CONEXIÓN, PRENSACABLE, ELEMENTOS DE FIJACIÓN Y DEMÁS ACCESORIOS. (Incluye suministro e instalación). MEMORANDO DTD-20143150598263 | UN | 743484 | 2014-10-20
REDES ELECTRICAS | RED ELECTRICA CODENSA | 5538 | GABINETE CON 3 TABLEROS DE ALUMBRADO Y FUERZA A 208/120VC.A. TRIFÁSICOS 5 HILOS, CON BARRA DE NEUTRO Y DE TIERRA, TOTALIZADORES, BREAKERS TAN CON TOTALIZADOR DE 50A 18 CIRCUITOS. MEMORANDO DTD-20143150598263 | UN | 5503719 | 2014-10-20
REDES ELECTRICAS | RED ELECTRICA CODENSA | 5539 | TABLERO DE INTERRUPTORES AUTOMÁTICOS, BIFÁSICO, 4 HILOS, 208/120VC.A., 225A, 12 CIRCUITOS, CERRAMIENTO NEMA 12, CON PUERTA, CHAPA, TOTALIZADOR, INTERRUPTORES, ADECUADO PARA SOBREPONER; MEMORANDO DTD-20143150598263 | UN | 1198738.05 | 2014-10-20
REDES ELECTRICAS | RED ELECTRICA CODENSA | 5540 | CONDUCTORES MONOPOLARES DE COBRE, AISLADOS PARA 600 V C.A., CALIBRE NO 12 AWG. (Incluye suministro e instalación). MEMORANDO DTD-20143150598263 | ML | 1525 | 2014-10-20
REDES ELECTRICAS | RED ELECTRICA CODENSA | 5541 | CONDUCTORES MONOPOLARES DE COBRE, AISLADOS PARA 600 V C.A., CALIBRE NO 10 AWG. (Incluye suministro e instalación). MEMORANDO DTD-20143150598263 | ML | 2539 | 2014-10-20
REDES ELECTRICAS | RED ELECTRICA CODENSA | 5542 | CONDUCTORES MONOPOLARES DE COBRE, AISLADOS PARA 600 V C.A., CALIBRE NO 8 AWG. (Incluye suministro e instalación). MEMORANDO DTD-20143150598263 | ML | 4336.97 | 2014-10-20
REDES ELECTRICAS | RED ELECTRICA CODENSA | 5543 | CONDUCTORES MONOPOLARES DE COBRE, AISLADOS PARA 600 V C.A., CALIBRE NO 6 AWG. (Incluye suministro e instalación). MEMORANDO DTD-20143150598263 | ML | 3950 | 2014-10-20
REDES ELECTRICAS | RED ELECTRICA CODENSA | 5544 | TABLERO DE INTERRUPTORES AUTOMÁTICOS TFT,TRIIFÁSICO,5 HILOS, 208/120VC.A., 225A, 36 CIRCUITOS, CERRAMIENTO NEMA 12, CON PUERTA, CHAPA, TOTALIZADOR DE 70 A, INTERRUPTORES, ADECUADO PARA SOBREPONER; MEMORANDO DTD-20143150598263 | UN | 1198738.05 | 2014-10-20
REDES ELECTRICAS | RED ELECTRICA CODENSA | 5545 | ACOMETIDA EN CONDUCTORES DE COBRE, (4NO. 4 + 1NO. 8) AWG, AISLADOS PARA 600 V C.A. INCLUYE CONDUCTORES, CONEXIONES, ACCESORIOS DE MONTAJE, ELEMENTOS DE CONEXIÓN Y DE MARCACIÓN.(Incluye suministro e instalación). MEMORANDO 20143150598263 | ML | 44804.92 | 2014-10-20
REDES ELECTRICAS | RED ELECTRICA CODENSA | 5546 | ACOMETIDA EN CONDUCTORES DE COBRE, (4NO. 2 + 1NO. 4) AWG, AISLADOS PARA 600 V C.A. INCLUYE CONDUCTORES, CONEXIONES, ACCESORIOS DE MONTAJE, ELEMENTOS DE CONEXIÓN Y DE MARCACIÓN.(Incluye suministro e instalación). MEMORANDO DTD-20143150598263 | ML | 68236.14 | 2014-10-20
REDES ELECTRICAS | RED ELECTRICA CODENSA | 5547 | ACOMETIDA A TABLERO TATR, EN CONDUCTORES DE COBRE, (4NO.4 + 1NO. 8) AWG, AISLADOS PARA 600 V C.A. INCL CONDUCTORES, CONEXIONES, ACCESORIOS DE MONTAJE, ELEMENTOS DE CONEXIÓN Y MARCACIÓN.(Incl suministro e instalación). MEMORANDO DTD-20143150598263 | ML | 44195.12 | 2014-10-20
REDES ELECTRICAS | RED ELECTRICA CODENSA | 5548 | ALIMENTACIÓN EN CONDUCTORES DE COBRE, (3NO. 8 + 1NO. 10) AWG, AISLADOS PARA 600 V C.A., INCLUYE CONDUCTORES, CONEXIONES, ACCESORIOS DE MONTAJE, ELEMENTOS DE CONEXIÓN Y DE MARCACIÓN. (Incluye suministro e instalación). MEMORANDO DTD-20143150598263 | ML | 17832.04 | 2014-10-20
REDES ELECTRICAS | RED ELECTRICA CODENSA | 5549 | ALIMENTACIÓN EN CONDUCTORES DE COBRE, (4NO. 2/0 + 1NO.6) AWG, AISLADOS PARA 600 V C.A., INCLUYE CONDUCTORES, CONEXIONES, ACCESORIOS DE MONTAJE, ELEMENTOS DE CONEXIÓN Y DE MARCACIÓN. (Incluye suministro e instalación) MEMORANDO DTD-20143150598263 | ML | 85414.98 | 2014-10-20
REDES ELECTRICAS | RED ELECTRICA CODENSA | 5550 | ALIMENTACIÓN EN CONDUCTORES DE COBRE, (4NO. 1/0 + 1NO.6) AWG, AISLADOS PARA 600 V C.A., INCLUYE CONDUCTORES, CONEXIONES, ACCESORIOS DE MONTAJE, ELEMENTOS DE CONEXIÓN Y DE MARCACIÓN. (Incluye suministro e instalación) MEMORANDO DTD-201431505982563 | ML | 70990.98 | 2014-10-20
REDES ELECTRICAS | RED ELECTRICA CODENSA | 5551 | ALIMENTACIÓN EN CONDUCTORES DE COBRE, (4NO. 8+ 1NO.10) AWG, AISLADOS PARA 600 V C.A. INCLUYE CONDUCTORES, CONEXIONES, ACCESORIOS DE MONTAJE, ELEMENTOS DE CONEXIÓN Y DE MARCACIÓN. (Incluye suministro e instalación) MEMORANDO DTD-20143150598263 | ML | 22503.08 | 2014-10-20
REDES ELECTRICAS | RED ELECTRICA CODENSA | 5552 | CAJAS DE EMPALME Y SALIDA, EN FUNDICIÓN DE ACERO GALVANIZADO DE 4``X4``, DEL DIAMETRO DE LA TUBERÍA(Incluye suministro e instalación) MEMORANDO DTD-20143150598263 | UN | 9912 | 2014-10-20
REDES ELECTRICAS | RED ELECTRICA CODENSA | 5553 | CANALIZACIÓN SUBTERRÁNEA, PARA ALUMBRADO EXTERIOR, CON 1 DUCTO DE 2`` PVC - DB, INCLUYE ACCESORIOS, EXCAVACIÓN Y LLENOS (Incluye suministro e instalación) MEMORANDO DTD-20143150598263 | ML | 14496.04 | 2014-10-20
REDES ELECTRICAS | RED ELECTRICA CODENSA | 5554 | CANALETA METÁLICA CERRADA, GALVANIZADA CON TAPA ATORNILLABLE, A PRUEBA DE CORROSIÓN, ACABADO EN PINTURA ELECTROSTATICA, DE 30X10CM, CON DIVISIÓN PARA FUERZA Y DATOS. (Incluye suministro e instalación) MEMORANDO DTD-20143150598263 | ML | 94206 | 2014-10-20
REDES ELECTRICAS | RED ELECTRICA CODENSA | 5555 | TUBERÍA SEMIPESADA IMC, DE 1`` DE DIÁMETRO, EXPUESTA, CON SUS ACCESORIOS DE MONTAJE. (Incluye suministro e instalación) MEMORANDO DTD-20143150598263 | ML | 18125.04 | 2014-10-20
REDES ELECTRICAS | RED ELECTRICA CODENSA | 5556 | TUBERÍA SEMIPESADA IMC, DE 3/4`` DE DIÁMETRO, EXPUESTA, CON SUS ACCESORIOS DE MONTAJE. (Incluye suministro e instalación) MEMORANDO DTD-20143150598263 | ML | 13825.19 | 2014-10-20
REDES ELECTRICAS | RED ELECTRICA CODENSA | 5557 | TUBERÍA SEMIPESADA IMC, DE 2`` DE DIÁMETRO, EXPUESTA, CON SUS ACCESORIOS DE MONTAJE. (Incluye suministro e instalación) MEMORANDO DTD-20143150598263 | ML | 33892.08 | 2014-10-20
REDES ELECTRICAS | RED ELECTRICA CODENSA | 5558 | TUBERÍA EMT DE 3`` DE DIÁMETRO, EXPUESTA, CON SUS ACCESORIOS DE MONTAJE. (Incluye suministro e instalación) MEMORANDO DTD-20143150598263 | ML | 36734 | 2014-10-20
REDES ELECTRICAS | RED ELECTRICA CODENSA | 5559 | TOMACORRIENTE TIPO INDUSTRIAL CON CONEXIÓN A TIERRA, TRIFÁSICO, TRES POLOS, 4 HILOS, 16 A, 220 V, (IP 44), PARA TRABAJO PESADO. SUM E INST. INCL. TAPA RESORTADA, CAJA DE SALIDA, ELEMENTOS DE CONEXIÓN, DE EMPALME Y DE MONTAJE. MEMO DTD-20143150598263 | UN | 2169120.96 | 2014-10-20
REDES ELECTRICAS | RED ELECTRICA CODENSA | 5560 | GABINETE CON 3 TABLEROS DE ALUMBRADO Y FUERZA A 208/120VC.A. TRIFÁSICOS 5 HILOS, BARRA DE NEUTRO Y TIERRA,TOTALIZADORES, BREAKERS.TOTALIZADOR DE 50 A, 18 CIRCUITOS; TTN CON TOTALIZADOR DE 125A, 30 CTOS. Y TATR TOTALIZADOR DE 80, 24 CTOS. SUM E INST. | UN | 4318485.17 | 2014-10-20
REDES ELECTRICAS | RED ELECTRICA CODENSA | 5561 | ACOMETIDA EN CONDUCTORES DE COBRE, (4NO. 1/0 + 1NO. 4) AWG, AISLADOS PARA 600 V C.A. INCLUYE CONDUCTORES, CONEXIONES, ACCESORIOS DE MONTAJE, ELEMENTOS DE CONEXIÓN Y DE MARCACIÓN. (Incluye suministro e instalación) MEMO DTD-20143150598263 | ML | 75582.05 | 2014-10-20
REDES ELECTRICAS | RED ELECTRICA CODENSA | 5562 | ACOMETIDA EN CONDUCTORES DE COBRE, (5NO. 4) AWG, AISLADOS PARA 600 V C.A. INCLUYE CONDUCTORES, CONEXIONES, ACCESORIOS DE MONTAJE, ELEMENTOS DE CONEXIÓN Y DE MARCACIÓN. (Incluye suministro e instalación) MEMO DTD-20143150598263 | ML | 46296 | 2014-10-20
REDES ELECTRICAS | RED ELECTRICA CODENSA | 5563 | CANALETA METÁLICA CERRADA, GALVANIZADA CON TAPA ATORNILLABLE, A PRUEBA DE CORROSIÓN, ACABADO EN PINTURA ELECTROSTATICA, DE 20X10CM, CON DIVISIÓN PARA FUERZA Y DATOS. (Incluye suministro e instalación) MEMO DTD-20143150598263 | ML | 93572 | 2014-10-20
REDES ELECTRICAS | RED ELECTRICA CODENSA | 5564 | LUMINARIA FLUORESCENTE, TIPO A1, DE 2X54W, 120 V C.A., 60 HZ, TUBO T5, 48", BALASTO ELECTRÓNICO, CERRADA, CUERPO EN FIBRA DE VIDRIO, ADECUADA PARA DESCOLGAR O SOBREPONER. MEMO DTD-20143150598263 | UN | 263001.07 | 2014-10-20
REDES ELECTRICAS | RED ELECTRICA CODENSA | 5565 | GABINETE CON 2 TABLEROS DE ALUMBRADO Y FUERZA A 208/120VC.A. TRIFÁSICOS 5 HILOS, BARRA NEUTRO Y TIERRA, TOTALIZADORES, BREAKERS. TAG CON TOTALIZADOR DE 70A, 24 CIRCUITOS; TFG CON TOTALIZADOR DE 175A, 36 CIRCUITOS. SUM E INST MEMO DTD-20143150598263 | UN | 3488153.85 | 2014-10-20
REDES ELECTRICAS | RED ELECTRICA CODENSA | 5566 | TOMACORRIENTE CON CONEXIÓN A TIERRA, TRIFÁSICOS, 2 POLOS, 4 HILOS 20 A, 250 VC.A., PARA TRABAJO PESADO. CON LA CAJA DE SALIDA, ELEMENTOS DE CONEXIÓN, DE EMPALME Y DE MONTAJE. (Incluye suministro e instalación). MEMO DTD-20143150598263 | UN | 70752 | 2014-10-20
REDES ELECTRICAS | RED ELECTRICA CODENSA | 5567 | CONDUCTORES MONOPOLARES DE COBRE, AISLADOS PARA 600 V C.A., CALIBRE NO 4 AWG. (Incluye suministro e instalación) MEMO DTD-20143150598263 | ML | 9672 | 2014-10-20
REDES ELECTRICAS | RED ELECTRICA CODENSA | 5568 | GABINETE CON 2 TABLEROS DE ALUMBRADO Y FUERZA A 208/120VC.A. TRIFÁSICOS 5 HILOS,CON BARRA NEUTRO Y TIERRA,TOTALIZADORES,BREAKERS.TAN CON TOTALIZADOR DE 50A, 24 CIRCUITOS;TTN CON TOTALIZADOR DE 300A, 42 CIRCUITOS.SUM E INST MEMO DTD-20143150598263 | UN | 3458900 | 2014-10-20
REDES ELECTRICAS | RED ELECTRICA CODENSA | 5569 | TABLERO DE INTERRUPTORES AUTOMÁTICOS TTR,TRIIFÁSICO,5 HILOS, 208/120VC.A., 225A, 18 CIRCUITOS, CERRAMIENTO NEMA 12, CON PUERTA, CHAPA, TOTALIZADOR DE 50 A, INTERRUPTORES, ADECUADO PARA SOBREPONER; MEMO DTD-20143150598263 | UN | 706294.97 | 2014-10-20
REDES ELECTRICAS | RED ELECTRICA CODENSA | 5570 | ALIMENTACIÓN EN CONDUCTORES DE COBRE, (4NO. 4/0 + 1NO.4) AWG, AISLADOS PARA 600 V C.A., INCLUYE CONDUCTORES, CONEXIONES, ACCESORIOS DE MONTAJE, ELEMENTOS DE CONEXIÓN Y DE MARCACIÓN. (Incluye suministro e instalación) MEMO DTD-20143150598263 | ML | 114557.98 | 2014-10-20
REDES ELECTRICAS | RED ELECTRICA CODENSA | 5571 | ALIMENTACIÓN EN CONDUCTORES DE COBRE, (4NO. 6 + 1NO.8) AWG, AISLADOS PARA 600 V C.A., INCLUYE CONDUCTORES, CONEXIONES, ACCESORIOS DE MONTAJE, ELEMENTOS DE CONEXIÓN Y DE MARCACIÓN. (Incluye suministro e instalación) MEMO DTD-20143150598263 | ML | 28024.03 | 2014-10-20
REDES ELECTRICAS | RED ELECTRICA CODENSA | 5572 | ALIMENTACIÓN EN CONDUCTORES DE COBRE, (3NO. 10 + 1NO.12) AWG, AISLADOS PARA 600 V C.A., INCLUYE CONDUCTORES, CONEXIONES, ACCESORIOS DE MONTAJE, ELEMENTOS DE CONEXIÓN Y DE MARCACIÓN. (Incluye suministro e instalación) MEMO DTD-20143150598263 | ML | 17989 | 2014-10-20
REDES ELECTRICAS | RED ELECTRICA CODENSA | 5573 | ACOMETIDA EN CONDUCTORES DE COBRE, (5NO. 10) AWG, AISLADOS PARA 600 V C.A. INCLUYE CONDUCTORES, CONEXIONES, ACCESORIOS DE MONTAJE, ELEMENTOS DE CONEXIÓN Y DE MARCACIÓN. (Incluye suministro e instalación) MEMO DTD-20143150598263 | ML | 12328.19 | 2014-10-20
REDES ELECTRICAS | RED ELECTRICA CODENSA | 5574 | ACOMETIDA EN CONDUCTORES DE COBRE, (3NO. 10) AWG, AISLADOS PARA 600 V C.A. INCLUYE CONDUCTORES, CONEXIONES, ACCESORIOS DE MONTAJE, ELEMENTOS DE CONEXIÓN Y DE MARCACIÓN. (Incluye suministro e instalación) MEMO DTD-20143150598263 | ML | 8363.19 | 2014-10-20
REDES ELECTRICAS | RED ELECTRICA CODENSA | 5575 | ALIMENTACIÓN EN CONDUCTORES DE COBRE, (3NO. 6 + 1NO.8) AWG, AISLADOS PARA 600 V C.A., INCLUYE CONDUCTORES, CONEXIONES, ACCESORIOS DE MONTAJE, ELEMENTOS DE CONEXIÓN Y DE MARCACIÓN. (Incluye suministro e instalación) MEMO DTD-20143150598263 | ML | 24698.03 | 2014-10-20
REDES ELECTRICAS | RED ELECTRICA CODENSA | 5576 | ACOMETIDA EN CONDUCTORES DE COBRE, (4NO. 10) AWG, AISLADOS PARA 600 V C.A. INCLUYE CONDUCTORES, CONEXIONES, ACCESORIOS DE MONTAJE, ELEMENTOS DE CONEXIÓN Y DE MARCACIÓN. (Incluye suministro e instalación) MEMO DTD-20143150598263 | ML | 10345.99 | 2014-10-20
REDES ELECTRICAS | RED ELECTRICA CODENSA | 5577 | ALIMENTACIÓN EN CONDUCTORES DE COBRE, (3NO. 4/0 + 1NO.2) AWG, AISLADOS PARA 600 V C.A., INCLUYE CONDUCTORES, CONEXIONES, ACCESORIOS DE MONTAJE, ELEMENTOS DE CONEXIÓN Y DE MARCACIÓN. (Incluye suministro e instalación) MEMO DTD-20143150598263 | ML | 94983.08 | 2014-10-20
REDES ELECTRICAS | RED ELECTRICA CODENSA | 5578 | CANALETA METÁLICA CERRADA, GALVANIZADA CON TAPA ATORNILLABLE, A PRUEBA DE CORROSIÓN, ACABADO EN PINTURA ELECTROSTATICA, DE 20X5CM, CON DIVISIÓN PARA FUERZA Y DATOS. (Incluye suministro e instalación) MEMO DTD-20143150598263 | ML | 77406 | 2014-10-20
REDES ELECTRICAS | RED ELECTRICA CODENSA | 5579 | TABLERO DE INTERRUPTORES AUTOMÁTICOS TT, BIFÁSICO, 4 HILOS, 208/120VC.A., 225A, 18 CIRCUITOS, CERRAMIENTO NEMA 12, CON PUERTA, CHAPA, TOTALIZADOR, INTERRUPTORES, ADECUADO PARA SOBREPONER; SUM E INST. MEMO DTD-20143150598263 | UN | 365961.54 | 2014-10-20
REDES ELECTRICAS | RED ELECTRICA CODENSA | 5580 | GABINETE CON 3 TABLEROS DE ALUMBRADO Y FUERZA 208/120VC.A. TRIFÁSICOS 5 HILOS,CON BARRA NEUTRO Y TIERRA,TOTALIZADORES, BREAKERS.TAN CON TOTALIZ. DE 50 A, 24 CIRCUITOS;TTN CON TOTALIZ. DE 125A, 30 CIRCUITOS Y TATR CON TOTALIZADOR DE 80A, 24 CIRCUITOS | UN | 5691675 | 2014-10-20
REDES ELECTRICAS | RED ELECTRICA CODENSA | 5581 | ACOMETIDA EN CONDUCTORES DE COBRE, (4NO. 2 + 1NO. 8) AWG, AISLADOS PARA 600 V C.A. INCLUYE CONDUCTORES, CONEXIONES, ACCESORIOS DE MONTAJE, ELEMENTOS DE CONEXIÓN Y DE MARCACIÓN. (Incluye suministro e instalación) MEMO DTD-20143150598263 | ML | 201819 | 2014-10-20
REDES ELECTRICAS | RED ELECTRICA CODENSA | 5582 | ALIMENTACIÓN EN CONDUCTORES DE COBRE, (4NO. 6+ 1NO.10) AWG, AISLADOS PARA 600 V C.A. INCLUYE CONDUCTORES, CONEXIONES, ACCESORIOS DE MONTAJE, ELEMENTOS DE CONEXIÓN Y DE MARCACIÓN. (Incluye suministro e instalación) MEMO DTD-20143150598263 | ML | 21028.08 | 2014-10-20
REDES ELECTRICAS | RED ELECTRICA CODENSA | 5583 | ACOMETIDA EN CONDUCTORES DE COBRE, (5NO. 4) AWG, AISLADOS PARA 600 V C.A. INCLUYE CONDUCTORES, CONEXIONES, ACCESORIOS DE MONTAJE, ELEMENTOS DE CONEXIÓN Y DE MARCACIÓN. (Incluye suministro e instalación) MEMO DTD-20143150598263 | ML | 40651.94 | 2014-10-20
REDES ELECTRICAS | RED ELECTRICA CODENSA | 5584 | INTERRUPTOR CONMUTABLE MANUALES DE UNA Y DOS PALANCAS, 15 A, 120 VC.A. INCLUYE LA CAJA DE SALIDA, ELEMENTOS DE CONEXIÓN, DE EMPALME Y DE MONTAJE. (Incluye suministro e instalación) MEMO DTD-20143150598263 | UN | 33469 | 2014-10-20
REDES ELECTRICAS | RED ELECTRICA CODENSA | 5585 | TOMACORRIENTES CON CONEXIÓN A TIERRA, TRIFÁSICOS, TRES POLOS, 3 HILOS, 20 A, 250 VC.A., (LÍNEA NEMA 6), PARA TRABAJO PESADO. INCLUYE LA CAJA DE SALIDA, ELEMENTOS DE CONEXIÓN, DE EMPALME Y DE MONTAJE. MEMO DTD-20143150598263 | UN | 70753 | 2014-10-20
REDES ELECTRICAS | RED ELECTRICA CODENSA | 5586 | TUBERÍA EMT DE 1 1/4`` DE DIÁMETRO, EXPUESTA, CON SUS ACCESORIOS DE MONTAJE. (Incluye suministro e instalación). MEMO DTD-20143150598263 | ML | 15072.09 | 2014-10-20
REDES ELECTRICAS | RED ELECTRICA CODENSA | 5587 | TUBERÍA EMT DE 2`` DE DIÁMETRO, EXPUESTA, CON SUS ACCESORIOS DE MONTAJE. (Incluye suministro e instalación) MEMO DTD-20143150598263 | ML | 19845 | 2014-10-20
REDES ELECTRICAS | RED ELECTRICA CODENSA | 5588 | ACOMETIDA EN CONDUCTORES DE COBRE, (4NO. 1/0 + 1NO.2) AWG, AISLADOS PARA 600 V C.A., INCLUYE CONDUCTORES, CONEXIONES, ACCESORIOS DE MONTAJE, ELEMENTOS DE CONEXIÓN Y DE MARCACIÓN. (Incluye suministro e instalación) MEMO DTD-20143150598263 | ML | 79184.17 | 2014-10-20
REDES ELECTRICAS | RED ELECTRICA CODENSA | 5589 | SUBESTACIÓN ELÉCTRICA CON: 1 CELDA CON TRANSFORMADOR SECO DE 150 KVA, 11.4 KV - 440 V , 1 CELDA CON SECCIONADOR FUSIBLE DE MEDIA TENSIÓN EN SF6, CELDA DE MEDIDA Y DISTRIBUCIÓN A 440 V CON CONTADOR DE ENERGÍA MULTIFUNCIONAL Y ANALIZADOR DE REDES. | UN | 68366032 | 2014-10-20
REDES ELECTRICAS | RED ELECTRICA CODENSA | 5590 | SALIDA DE CIRCUITO A 11.4KV DESDE RED PÚBLICA, CON PROTECCIONES, BARRAJE, CRUCETAS, BAJANTES, PUESTA TIERRA, ESTRUCTURA, ETC (Incluye suministro e instalación) MEMO DTD-20143150598263 | UN | 4800000 | 2014-10-20
REDES ELECTRICAS | RED ELECTRICA CODENSA | 5591 | ACOMETIDA EN MEDIA TENSIÓN DESDE LA RED PÚBLICA, EN CONDUCTORES 3 NO. 1/0AWG, XLPE, 15KV, 133%, 1 NO. 2 CU DESNUDO, CON CONOS DE ALIVIO, TERMINALES Y ACCESORIOS (Incluye suministro e instalación) MEMO DTD-20143150598263 | ML | 239891 | 2014-10-20
REDES ELECTRICAS | RED ELECTRICA CODENSA | 5592 | UPS TRIFÁSICA, 4 HILOS + TIERRA, 60HZ, F.P.: 0.8 A LA SALIDA, DE 100 KVA, 440 VCA, INCLUYE, BATERÍAS, BYPASS CON PROTECCIONES Y CABLEADO (Incluye suministro e instalación) MEMO DTD-20143150598263 | UN | 223000000 | 2014-10-20
REDES ELECTRICAS | RED ELECTRICA CODENSA | 5593 | CELDA DE DISTRIBUCIÓN CON TRANSFORMADOR SECO TRIFÁSICO DE 30 KVA, 440V -208/120 V. EQUIPADA CON INTERRUPTORES Y CABLEADO INTERNO (Incluye suministro e instalación) MEMO DTD-20143150598263 | UN | 6060970 | 2014-10-20
REDES ELECTRICAS | RED ELECTRICA CODENSA | 5594 | BANDEJA PORTACABLES TIPO MALLA DE 500 X 104 MM, CON ACCESORIOS DE UNIÓN Y DE MONTAJE (ENERGÍA Y COMUNICACIONES) (Incluye suministro e instalación) MEMO DTD-20143150598263 | UN | 58156 | 2014-10-20
REDES ELECTRICAS | RED ELECTRICA CODENSA | 5595 | CANALIZACIÓN SUBTERRÁNEA CON 2 DUCTOS DE 4`` PVC DB, ACCESORIOS, EXCAVACIÓN, LLENOS Y ACABADO (Incluye suministro e instalación) MEMO DTD-20143150598263 | UN | 60146 | 2014-10-20
REDES ELECTRICAS | RED ELECTRICA CODENSA | 5596 | BANDEJA PORTACABLES TIPO MALLA DE 300 X 104 MM, CON ACCESORIOS DE UNIÓN Y DE MONTAJE (ENERGÍA Y COMUNICACIONES) (Incluye suministro e instalación) | UN | 30797 | 2014-10-20
REDES ELECTRICAS | RED ELECTRICA CODENSA | 5597 | SUBESTACIÓN ELÉCTRICA CON: 1 CELDA CON TRANSFORMADOR SECO DE 225 KVA, 11.4 KV - 440V , 1 CELDA CON SECCIONADOR FUSIBLE DE MEDIA TENSIÓN EN SF6, CELDA DE MEDIDA Y DISTRIBUCIÓN A 440 V CON CONTADOR DE ENERGÍA MULTIFUNCIONAL Y ANALIZADOR DE REDES... | UN | 60930219 | 2014-10-20
REDES ELECTRICAS | RED ELECTRICA CODENSA | 5598 | SUBESTACIÓN ELÉCTRICA CON : 2 CELDAS DE MEDIA TENSIÓN CON TRANSFORMADORES SECOS DE 1600 KVA, 11.4KV - 440V Y UNA CELDA DE MEDIA TENSIÓN CON TRANSFORMADOR DE 150 KVA, CELDA DE REMONTE , 1 CELDA CON SECCIONADORES DOBLE TIRO AISLADOS EN SF6 .... | UN | 906878102 | 2014-10-20
REDES ELECTRICAS | RED ELECTRICA CODENSA | 5599 | ACOMETIDAS EN MEDIA TENSIÓN DESDE LA RED PÚBLICA, EN CONDUCTORES 3 NO. 2/0AWG, XLPE, 15KV, 133%, 1 NO. 2 CU DESNUDO, CON CONOS DE ALIVIO, TERMINALES Y ACCESORIOS (Incluye suministro e instalación) DTD-20143150598263 | ML | 270203.08 | 2014-10-20
REDES ELECTRICAS | RED ELECTRICA CODENSA | 5600 | UPS TRIFÁSICA, 4 HILOS + TIERRA, 60HZ, F.P.: 0.8 A LA SALIDA, DE 20 KVA ON LINE, 208 VCA, INCLUYE, BATERÍAS, BYPASS CON PROTECCIONES Y CABLEADO (Incluye suministro e instalación) MEMO DTD-20143150598263 | UN | 33160000 | 2014-10-20
REDES ELECTRICAS | RED ELECTRICA CODENSA | 5601 | FILTRO PARA MITIGACIÓN DE ARMONICOS Y CORRECCIÓN DE FACTOR DE POTENCIA EN BAJA TENSIÓN, TRIFÁSICO MAS TIERRA, 208 VC.A. -480 VC.A., 50/60 HZ, CORRIENTE DE SALIDA 100A - 300 A; CON CERRAMIENTO IP54 PARA INTERIOR, CON INTERFAZ DIGITAL TACTIL,, .... | UN | 154690080 | 2014-10-20
REDES ELECTRICAS | RED ELECTRICA CODENSA | 5602 | ALIMENTACIÓN A ARMARIOS DE POTENCIA, EN CABLE DE CU, AISLADO A 600V, 3 X (3NO. 500MCM Y 1NO. 4/0AWG, THWN), INCLUYE TERMINALES DE CONEXIÓN. (Incluye suministro e instalación) memo dtd-20143150598263 | ML | 1992002.09 | 2014-10-20
REDES ELECTRICAS | RED ELECTRICA CODENSA | 5603 | ALIMENTACIÓN A ARMARIOS EQUIPOS AUXILIARES , EN CABLE DE CU, AISLADO A 600V, 3 X (3NO. 4 + 1NO. 8AWG, THWN), INCLUYE TERMINALES DE CONEXIÓN. (Incluye suministro e instalación) memo dtd-20143150598263 | ML | 66608.12 | 2014-10-20
REDES TELEFONICAS / DATOS | RED TELEFONOCA ETB | 5604 | CANALIZACIÓN SUBTERRÁNEA CON 3 DUCTOS DE 4`` PVC DB, ACCESORIOS, EXCAVACIÓN, LLENOS Y ACABADO. DISTANCIA TRANSPORTE 28 Km. (Incluye suministro e instalación) memo dtd-20143150598263 | ML | 38608.99 | 2014-10-20
REDES TELEFONICAS / DATOS | RED TELEFONOCA ETB | 5605 | BANDEJA PORTACABLES TIPO SEMIPESADA DE 60X8CM, CON ACCESORIOS DE UNIÓN Y DE MONTAJE (Incluye suministro e instalación) memo dtd-20143150598263 | UN | 119331.95 | 2014-10-20
REDES TELEFONICAS / DATOS | RED TELEFONOCA ETB | 5606 | CANALIZACIÓN SUBTERRÁNEA CON 3 DUCTOS DE 6`` PVC DB, ACCESORIOS, EXCAVACIÓN, LLENOS Y ACABADO (Incluye suministro e instalación) TRANSPORTE A 28 Km. MEMO DTD-20143150598263 | ML | 71473.95 | 2014-10-20
REDES ELECTRICAS | RED ELECTRICA CODENSA | 5607 | UPS TRIFÁSICA, 4 HILOS + TIERRA, 60HZ, F.P.: 0.8 A LA SALIDA, DE 50 KVA, 440 VCA, INCLUYE, BATERÍAS, BYPASS CON PROTECCIONES Y CABLEADO (Incluye suministro e instalación) MEMO DTD-20143150598263 | UN | 90038800 | 2014-10-20
REDES ELECTRICAS | RED ELECTRICA CODENSA | 5608 | GRUPO ELECTRÓGENO, TRIFASICO, 440V, 60HZ DE 50 KVA, CON TANQUE DE DIARIO. TABLERO DE TRANSFERENCIA AUTOMÁTICA EQUIPADO ( RED NORMAL- PLANTA -UPS). INCL ADECUACION DE OBRA CIVIL Y ELEMENTOS PARA EVACUACIÓN DE HUMOS. SUM E INST. MEMO DTD-20143150598263 | UN | 64233150 | 2014-10-20
REDES ELECTRICAS | RED ELECTRICA CODENSA | 5609 | CELDA DE DISTRIBUCIÓN CON TRANSFORMADOR SECO TRIFÁSICO DE 25 KVA, 440V -208/120 V. EQUIPADA CON INTERRUPTORES Y CABLEADO INTERNO (Incluye suministro e instalación) MEMO DTD-20143150598263 | UN | 6060970 | 2014-10-20
REDES ELECTRICAS | RED ELECTRICA CODENSA | 5610 | CABLE DE COBRE DESNUDO CALIBRE 1/0 AWG, ENTERRADO EN TERRENO NATURAL INCLUYE EXCAVACIÓN, LLENOS Y COMPACTACIÓN DEL PISO. (Incluye suministro e instalación) DISTANCIA DE TRANSPORTE 28 Km. MEMO DTD-20143150598263 | ML | 79775 | 2014-10-20
REDES ELECTRICAS | RED ELECTRICA CODENSA | 5611 | CABLE DE COBRE DESNUDO CALIBRE 1/0 AWG EXPUESTO (Incluye suministro e instalación) MEMO DTD-20143150598263 | ML | 40582.94 | 2014-10-20
REDES ELECTRICAS | RED ELECTRICA CODENSA | 5612 | UNIÓN POR REACCIÓN EXOTÉRMICA PARA UNIÓN DE CONDUCTORES. CAPACIDAD DE 90 GR. INCLUYE MOLDE, CARGA, CHISPERO, PINZAS Y DEMÁS ACCESORIOS DE INSTALACIÓN. (Incluye suministro e instalación) MEMO DTD-20143150598263 | UN | 27029.13 | 2014-10-20
REDES ELECTRICAS | RED ELECTRICA CODENSA | 5613 | CONEXIÓN AL ACERO DE REFUERZO; INCL. SOLDADURA EXOTÉRMICA DE CABLE CALIBRE 1/0 AWG A VARILLA DE ACERO DE REFUERZO No.4 DE 90GR, VARILLA DE ACERO ADICIONAL Y SOLDADURAS ELÉCTRICAS ENTRE VARILLAS DE ACERO. (Incl. sum. e instal.) MEMO DTD-20143150598263 | UN | 43483.01 | 2014-10-20
REDES ELECTRICAS | RED ELECTRICA CODENSA | 5614 | TERMINAL DE COBRE ELECTROPLATEADO PARA CABLE CALIBRE 1/0 AWG, DE UN TORNILLO. INCLUYE MONTAJE, TORNILLOS, TUERCA Y ARANDELAS DE ACERO INOXIDABLE. (Incluye suministro e instalación) MEMO DTD-20143150598263 | UN | 8921.07 | 2014-10-20
REDES ELECTRICAS | RED ELECTRICA CODENSA | 5615 | CONECTOR DE COBRE ELECTROPLATEADO DE DERIVACIÓN A COMPRESIÓN, PARA DERIVAR CABLE 1/0 A CABLE 1/0. (Incluye suministro e instalación) MEMO DTD-20143150598263 | UN | 17832.16 | 2014-10-20
REDES ELECTRICAS | RED ELECTRICA CODENSA | 5616 | CABLE DE ALUMINIO AISLADO THW CALIBRE 1/0 AWG, INSTALADO EXPUESTO SOBRE CUBIERTA DE ESTRUCTURA. INCLUYE ELEMENTOS DE FIJACIÓN. (Incluye suministro e instalación) MEMO DTD-20143150598263 | ML | 7957.14 | 2014-10-20
REDES ELECTRICAS | RED ELECTRICA CODENSA | 5617 | BAJANTE DEL PARARRAYOS (EN CONDUCTOR DE ALUMINIO NO.1/0 AWG CANALIZADO EN TUBERÍA METÁLICA GALVANIZADA DE 3/4``). INCLUYE BOQUILLAS DE PUESTA A TIERRA, FIJACIÓN Y CAJA DE EMPALME. (Incluye suministro e instalación) MEMO DTD-20143150598263 | ML | 16370.98 | 2014-10-20
REDES ELECTRICAS | RED ELECTRICA CODENSA | 5618 | PARARRAYOS TIPO PUNTA DE FRANKLIN, DE 0,60 M DE LONGITUD, PROVISTOS DE ACCESORIOS DE SOPORTE Y DE CONEXIÓN. (Incluye suministro e instalación) MEMO DTD-20143150598263 | UN | 73016 | 2014-10-20
REDES ELECTRICAS | RED ELECTRICA CODENSA | 5619 | CAJA DE INSPECCIÓN EN CONCRETO, DE 30X30X50CM, CON TAPA (Incluye suministro e instalación). MEMO DTD-20143150598263 | UN | 137862 | 2014-10-20
REDES ELECTRICAS | RED ELECTRICA CODENSA | 5620 | CONEXIÓN A ESTRUCTURA METALICA, INCLUYE PERFORACIÓN Y TERMINAL A COMPRESIÓN PERNADO PARA CABLE 1/0 AWG (Incluye suministro e instalación) MEMO DTD-20143150598263 | UN | 23143.02 | 2014-10-20
REDES ELECTRICAS | RED ELECTRICA CODENSA | 5621 | CABLE DE COBRE DESNUDO CALIBRE 1/0 AWG, EMBEBIDO EN EL CONCRETO. (Incluye suministro e instalación) MEMO DTD-20143150598263 | ML | 13883.07 | 2014-10-20
REDES ELECTRICAS | RED ELECTRICA CODENSA | 5622 | PARARRAYOS TIPO PUNTA DE FRANKLIN, DE 1 M DE LONGITUD, PROVISTOS DE ACCESORIOS DE SOPORTE Y DE CONEXIÓN. (Incluye suministro e instalación) MEMO DTD-20143150598263 | UN | 119355.08 | 2014-10-20
REDES ELECTRICAS | RED ELECTRICA CODENSA | 5623 | PLATINA DE PUESTA A TIERRA DE COBRE ESTAÑADO, DE 10X100MM, DE 500MM DE LONGITUD, INCLUYE PERNOS DE EXPANSIÓN Y ACCESORIOS DE INSTALACIÓN. (Incluye suministro e instalación) MEMO DTD-20143150598263 | UN | 216758.07 | 2014-10-20
REDES ELECTRICAS | RED ELECTRICA CODENSA | 5624 | CABLE DE COBRE DESNUDO CALIBRE 2/0 AWG, ENTERRADO EN TERRENO NATURAL INCLUYE EXCAVACIÓN, LLENOS Y COMPACTACIÓN DEL PISO. (Incluye suministro e instalación) MEMO DTD-20143150598263 | ML | 129793.11 | 2014-10-20
REDES ELECTRICAS | RED ELECTRICA CODENSA | 5625 | CONEXIÓN AL ACERO DE REFUERZO; INCL. SOLDADURA EXOTÉRMICA DE CABLE CALIBRE 2/0 AWG A VARILLA DE ACERO DE REFUERZO #4 DE 90GR, VARILLA DE ACERO ADICIONAL Y SOLDADURAS ELÉCTRICAS ENTRE VARILLAS DE ACERO. (Incl. sumin. e instal.) MEMO DTD-20143150598263 | UN | 86438.16 | 2014-10-20
REDES ELECTRICAS | RED ELECTRICA CODENSA | 5626 | TERMINAL DE COBRE ELECTROPLATEADO PARA CABLE CALIBRE 2/0AWG, DE UN TORNILLO. INCLUYE MONTAJE, TORNILLOS, TUERCA Y ARANDELAS DE ACERO INOXIDABLE. (Incluye suministro e instalación) MEMO DTD-20143150598263 | UN | 29981.96 | 2014-10-20
REDES ELECTRICAS | RED ELECTRICA CODENSA | 5627 | CONECTOR DE COBRE ELECTROPLATEADO DE DERIVACIÓN A COMPRESIÓN, PARA DERIVAR CABLE 2/0 A CABLE 2/0. (Incluye suministro e instalación) MEMO DTD-20143150598263 | UN | 25751.06 | 2014-10-20
REDES ELECTRICAS | RED ELECTRICA CODENSA | 5628 | CABLE DE ALUMINIO AISLADO THW-SR CALIBRE 1/0 AWG, INSTALADO EXPUESTO SOBRE CUBIERTA DE ESTRUCTURA. INCLUYE ELEMENTOS DE FIJACIÓN. (Incluye suministro e instalación) MEMO DTD-20143150598263 | ML | 7205.06 | 2014-10-20
REDES ELECTRICAS | RED ELECTRICA CODENSA | 5629 | CABLE DE COBRE DESNUDO CALIBRE 2/0 AWG, EMBEBIDO EN EL CONCRETO. (Incluye suministro e instalación) MEMO DTD-20143150598263 | ML | 21528.07 | 2014-10-20
REDES ELECTRICAS | RED ELECTRICA CODENSA | 5630 | CABLE DE COBRE DESNUDO CALIBRE 2/0 AWG EXPUESTO (Incluye suministro e instalación) MEMO DTD-20143150598263 | ML | 20917 | 2014-10-20
REDES ELECTRICAS | RED ELECTRICA CODENSA | 5631 | CABLE DE COBRE DESNUDO 2/0 AWG EN TUBERIA PVC DE 3/4`` EMBEBIDA EN COLUMNA DE CONCRETO. INCLUYE CONDUCTOR, INSTALACION, TUBERIA Y DEMAS ACCESORIOS PARA SU CORRRECTA INSTALACIÓN (Incluye suministro e instalación) MEMO DTD-20143150598263 | ML | 22962.07 | 2014-10-20
REDES ELECTRICAS | RED ELECTRICA CODENSA | 5632 | GABINETE CON RACK DE 19`` Y 2,0 M DE ALTO EQUIPADO CON ORGANIZADORES DE CABLE HORIZONTALES Y VERTICALES, MULTITOMA ELÉCTRICO,VENTILADOR, DOS PATCH PANELS MODULARES DE 36 PUERTOS CAT.6A, CONECTORES, PATCHCORDS, ELEMENTOS DE FIJACIÓN, MARCACIÓN Y ... | UN | 3759156 | 2014-10-20
REDES ELECTRICAS | RED ELECTRICA CODENSA | 5633 | RACK DE 19" Y 1,0 M DE ALTO(TAQUILLA),CON ORGANIZADORES DE CABLE, MULTITOMA,VENTILADOR,PATCH PANELS MODULAR DE 24 PUERTOS CAT.6A, CONECTORES, PATCHCORDS, ELEM. DE FIJACIÓN, MARCACIÓN Y PUESTA A TIERRA. (Incl. sumin. e instal.) MEMO DTD-20143150598263 | UN | 2498830.77 | 2014-10-20
REDES ELECTRICAS | RED ELECTRICA CODENSA | 5634 | CABLE DE 4 PARES UTP CAT.6A, INCLUYE MARCACIÓN Y CORREAS DE AMARRE TIPO ``VELCRO`` (Incluye suministro e instalación) MEMO DTD-20143150598263 | ML | 2975.07 | 2014-10-20
REDES TELEFONICAS / DATOS | RED TELEFONOCA COLOMBIA TELECOMUNICACIONES | 5635 | SALIDA DE LA RED VOZ Y DATOS ``JACK`` CON DOS CONECTORES RJ45 CAT. 6A, INCLUYE FACE PLATE, MARCACIÓN Y ELEMENTOS DE FIJACIÓN (Incluye suministro e instalación) MEMO DTD-20143150598263 | UN | 35908.04 | 2014-10-20
REDES TELEFONICAS / DATOS | RED TELEFONOCA COLOMBIA TELECOMUNICACIONES | 5636 | SALIDA DE LA RED VOZ O DATOS ``JACK`` CON UN CONECTOR RJ45 CAT. 6A, INCLUYE FACE PLATE, MARCACIÓN Y ELEMENTOS DE FIJACIÓN (Incluye suministro e instalación) MEMO DTD-20143150598263 | UN | 51291.04 | 2014-10-20
REDES TELEFONICAS / DATOS | RED TELEFONOCA COLOMBIA TELECOMUNICACIONES | 5637 | TABLERO O CAJA DE DISTRIBUCIÓN TELEFÓNICA FONDO DE MADERA,DE 60X30X15CM, CON REGLETA DE CONEXIÓN 50 PARES, EMPOTRADO EN MURO.(PARA LOCALES) (Incluye suministro e instalación) MEMO DTD-20143150598263 | UN | 141227.09 | 2014-10-20
REDES TELEFONICAS / DATOS | RED TELEFONOCA COLOMBIA TELECOMUNICACIONES | 5638 | DUCTO METÁLICO DOBLE SECCIÓN DE 120X50 MM CON TAPA TROQUELADA. (Incluye suministro e instalación) MEMO DTD-20143150598263 | UN | 67391 | 2014-10-20
REDES TELEFONICAS / DATOS | RED TELEFONOCA COLOMBIA TELECOMUNICACIONES | 5639 | GABINETE CON RACK DE 19`` Y 2,0 M DE ALTO EQUIPADO CON ORGANIZADORES DE CABLE HORIZONTALES Y VERTICALES, MULTITOMA ELÉCTRICO,VENTILADOR, DOS PATCH PANELS MODULARES DE 24 PUERTOS CAT.6A, CONECTORES, PATCHCORDS, ELEMENTOS DE FIJACIÓN, MARCACIÓN | UN | 4155156.16 | 2014-10-20
REDES TELEFONICAS / DATOS | RED TELEFONOCA COLOMBIA TELECOMUNICACIONES | 5640 | PREVISIONES DE TUBERÍAS METÁLICAS Y CAJAS PARA SISTEMAS DE SEÑALIZACIÓN Y COMUNICACIONES (CCTV, PARLANTES, RELOJES, ETC) EN BANDEJAS Y TUBERÍA EMT (Incluye suministro e instalación) MEMO DTD-20143150598263 | UN | 6923077 | 2014-10-20
OBRAS DE ARTE Y EDIFICACIONES | ACABADOS | 5641 | ENCHAPE DE PISO Y PARED EN CERAMICA 30X30 CM COLOR BLANCO, H=2,10 (Incluye suministro e instalación). MEMO DTD-20143150598263 | M2 | 60132 | 2014-10-20
OBRAS DE ARTE Y EDIFICACIONES | ACABADOS | 5642 | PAÑETE LISO O RÚSTICO 1:4 PARA MUROS. LAVADO O RÚSTICO. (Incluye suministro e instalación) MEMO DTD-20143150598263 | M2 | 11456.02 | 2014-10-20
OBRAS DE ARTE Y EDIFICACIONES | ACABADOS | 5643 | ACABADO DE ESTUCO APLICADO CON LLANA METÁLICA, SOBRE MAMPOSTERÍA, ESTRUCTURA O REVOQUE (Incluye suministro e instalación) MEMO DTD-20143150598263 | M2 | 5290.05 | 2014-10-20
OBRAS DE ARTE Y EDIFICACIONES | ACABADOS | 5644 | PINTURA AL AGUA TIPO EMULSIÓN CON RESINA DE POLIVINIL ACETATO MODIFICADA CON ACRÍLICA PARA INTERIORES. (Incluye suministro e instalación) MEMO DTD-20143150598263 | M2 | 9004 | 2014-10-20
OBRAS DE ARTE Y EDIFICACIONES | IMPERMEABILIZACIONES | 5645 | IMPERMEABILIZACIÓN FACHADA (Incluye suministro e instalación) MEMO DTD-20143150598263 | M2 | 5708 | 2014-10-20
OBRAS DE ARTE Y EDIFICACIONES | ACABADOS | 5646 | PINTURA AMARILLA FRANJA DE SEGURIDAD (Incluye suministro e instalación) MEMO DTD-20143150598263 | ML | 2465 | 2014-10-20
OBRAS DE ARTE Y EDIFICACIONES | ACABADOS | 5647 | PINTURA CIELO FALSO (Incluye suministro e instalación). MEMO DTD-20143150598263 | M2 | 6827.18 | 2014-10-20
OBRAS DE ARTE Y EDIFICACIONES | OBRAS DE ARTE Y EDIFICACIONES | 5648 | VENTANERIA CON PERFILERIA DE ALUMINIO ANODIZADO COLOR NATURAL Y VIDRIO TEMPLADO DE 10 MM COLOR VERDE REF. A DEFINIR SEGÚN MUESTRAS Y PELICULA DE CONTROL SOLAR. (Incluye suministro e instalación) MEMO DTD-20143150598263 | M2 | 502907.05 | 2014-10-20
OBRAS DE ARTE Y EDIFICACIONES | OBRAS DE ARTE Y EDIFICACIONES | 5649 | VENTANERIA CON PERFILERIA INTERIOR EN ALUMINIO COLOR NATURAL Y VIDRIO CLARO DE SEGURIDAD 6MM. (Incluye suministro e instalación) MEMO DTD-20143150598263 | M2 | 257100.06 | 2014-10-20
OBRAS DE ARTE Y EDIFICACIONES | OBRAS DE ARTE Y EDIFICACIONES | 5650 | CERRAMIENTO EN VIDRIO TEMPLADO 6MM + PELICULA DE SEGURIDAD, PISAVIDRIO ARRIBA Y ABAJO EN ALUMINIO ANODIZADO COLOR NATURAL. (Incluye suministro e instalación) MEMO DTD-20143150598263 | M2 | 296977.02 | 2014-10-20
OBRAS DE ARTE Y EDIFICACIONES | OBRAS DE ARTE Y EDIFICACIONES | 5651 | CORTASOL TIPO PANEL 84R ESTRUCTURA SL2 LISO, (Incluye suministro e instalación) MEMO DTD-20143150598263 | M2 | 234564 | 2014-10-20
OBRAS DE ARTE Y EDIFICACIONES | OBRAS DE ARTE Y EDIFICACIONES | 5652 | ESCALERA METALICA GALVANIZADA ESCAMOTEABLE, CON MARCO DE FIJACIÓN METÁLICO (Incluye suministro e instalación) MEMO DTD-20143150598263 | ML | 367008.14 | 2014-10-20
OBRAS DE ARTE Y EDIFICACIONES | OBRAS DE ARTE Y EDIFICACIONES | 5653 | ESCALERAS METÁLICA TIPO GATO, FABRICADA EN TUBERÍA DE 1 1/2``. INCLUYE PLATINAS DE ANCLAJE, PERNOS, HERRAMIENTAS, EQUIPO, TRANSPORTE Y EQUIPOS (Incluye suministro e instalación) MEMO DTD-20143150598263 | ML | 169918.09 | 2014-10-20
OBRAS DE ARTE Y EDIFICACIONES | OBRAS DE ARTE Y EDIFICACIONES | 5654 | MÓDULOS, PÁRALES Y PUERTAS METÁLICAS PARA BAÑOS EN LAMINA DE ACERO INOX. CEPILLADO CAL. 20 CON LOMO REDONDEADO, DE DOBLE TAPA, E=2.5CM TIPO SOCODA Ó SIMILAR, INCL. ACCESORIOS E INSTAL SEGÚN DETALLE EN PLANOS Y ESPECIFICACIONES TÉCNICAS. SUM E INSTAL. | M2 | 517930 | 2014-10-20
OBRAS DE ARTE Y EDIFICACIONES | OBRAS DE ARTE Y EDIFICACIONES | 5655 | BARRERAS METÁLICAS DE PROTECCIÓN (Incluye suministro e instalación) MEMO DTD-20143150598263 | M2 | 190359.97 | 2014-10-20
OBRAS DE ARTE Y EDIFICACIONES | OBRAS DE ARTE Y EDIFICACIONES | 5656 | PERSIANA EN ALUMINIO ANODIZADO COLOR NATURAL ARMADA CON PERFIL DE ALÚMINA Y ANCLADA A ELEMENTOS ESTRUCTURALES. (Incluye suministro e instalación) MEMO DTD-20143150598263 | M2 | 391815.17 | 2014-10-20
OBRAS DE ARTE Y EDIFICACIONES | OBRAS DE ARTE Y EDIFICACIONES | 5657 | FACHADA VERDE. TIPO GRO - WALL 3, CON PERFORACIONES PARA SISTEMA DE RIEGO. (Incluye suministro e instalación) MEMO DTD-20143150598263 | M2 | 361543.03 | 2014-10-20
OBRAS DE ARTE Y EDIFICACIONES | OBRAS DE ARTE Y EDIFICACIONES | 5658 | FACHADA SCREENPANEL EDGE. REVESTIMIENTO EN SCREENPANEL EDGE PARA USO EXTERIOR (Incluye suministro e instalación) MEMO DTD-20143150598263 | M2 | 209636.07 | 2014-10-20
OBRAS DE ARTE Y EDIFICACIONES | OBRAS DE ARTE Y EDIFICACIONES | 5660 | PANEL FACHADA FLOTANTE, CON ÁNGULOS DE INCLINACIÓN EN SENTIDO VERTICAL PARA CONTROL DE ASOLEAMIENTO E ILUMINACIÓN INDIRECTA. (Incluye suministro e instalación) MEMO DTD-20143150598263 | M2 | 508825.17 | 2014-10-20
OBRAS DE ARTE Y EDIFICACIONES | OBRAS DE ARTE Y EDIFICACIONES | 5661 | LÁMINA EN ALUZINC 1,00MM PUNZONADA (Incluye suministro e instalación) MEMO DTD-20143150598263 | M2 | 234856.07 | 2014-10-20
OBRAS DE ARTE Y EDIFICACIONES | PISOS | 5662 | PLACA EN CONCRETO PREFABRICADA ]e= 0.08m (Incluye suministro e instalación) MEMO DTD-20143150598263 | M2 | 162240.07 | 2014-10-20
OBRAS DE ARTE Y EDIFICACIONES | OBRAS DE ARTE Y EDIFICACIONES | 5663 | PUERTA PIVOTANTE PERSIANA EN ALUMINIO ANODIZADO (2.50X2.10M) ALA DOBLE, PERFIL ALN-362 (Incluye suministro e instalación) MEMO DTD-20143150598263 | UN | 1899998.05 | 2014-10-20
OBRAS DE ARTE Y EDIFICACIONES | OBRAS DE ARTE Y EDIFICACIONES | 5664 | PUERTA BATIENTE PERSIANA EN ALUMINIO ANODIZADO (2.20X2.10M) ALA DOBLE, PERFIL ALN-362 . (Incluye suministro e instalación). MEMO DTD-20143150598263 | UN | 1558605.07 | 2014-10-20
OBRAS DE ARTE Y EDIFICACIONES | OBRAS DE ARTE Y EDIFICACIONES | 5665 | PUERTA VIDRIERA EN VIDRIO DE SEGURIDAD DE 10MM Y MARCO EN ALUMINIO, 2 ALAS. (5,00X2,60M) (Incluye suministro e instalación) MEMO DTD-20143150598263 | UN | 4481386 | 2014-10-20
OBRAS DE ARTE Y EDIFICACIONES | OBRAS DE ARTE Y EDIFICACIONES | 5666 | PUERTA PIVOTANTE PERSIANA EN ALUMINIO ANODIZADO (0.80X2.10M) PERFIL ALN-362 (Incluye suministro e instalación) MEMO DTD-20143150598263 | UN | 1458443.11 | 2014-10-20
OBRAS DE ARTE Y EDIFICACIONES | OBRAS DE ARTE Y EDIFICACIONES | 5667 | PUERTA PIVOTANTE PERSIANA EN ALUMINIO ANODIZADO (1.00X2.10M) PERFIL ALN-362 (Incluye suministro e instalación) MEMO DTD-20143150598263 | UN | 1925632.11 | 2014-10-20
OBRAS DE ARTE Y EDIFICACIONES | OBRAS DE ARTE Y EDIFICACIONES | 5668 | PUERTA REJA DE SEGURIDAD EN HIERRO, PINTADA (Incluye suministro e instalación) MEMO DTD-20143150598263 | UN | 1925632.02 | 2014-10-20
OBRAS DE ARTE Y EDIFICACIONES | OBRAS DE ARTE Y EDIFICACIONES | 5669 | PUERTA Y MARCO EN LAMINA METÁLICA CALIBRE 18 DOBLADA (0,90X2,10M), ACABADA EN PINTURA EPOXI POLIAMIDA. (Incluye suministro e instalación) MEMO DTD-20143150598263 | UN | 858769 | 2014-10-20
OBRAS DE ARTE Y EDIFICACIONES | OBRAS DE ARTE Y EDIFICACIONES | 5670 | PUERTA Y MARCO EN LAMINA METÁLICA CALIBRE 18 DOBLADA (1,00X2,10M), ACABADA EN PINTURA EPOXI POLIAMIDA. (Incluye suministro e instalación) MEMO DTD-20143150598263 | UN | 957081.1 | 2014-10-20
OBRAS DE ARTE Y EDIFICACIONES | OBRAS DE ARTE Y EDIFICACIONES | 5671 | PUERTA VIDRIERA PIVOTANTE (1.00X2.10M). (Incluye suministro e instalación) MEMO DTD-20143150598263 | UN | 629002.01 | 2014-10-20
OBRAS DE ARTE Y EDIFICACIONES | OBRAS DE ARTE Y EDIFICACIONES | 5672 | PUERTA VIDRIERA CON MARCO EN PERFILES DE ALUMINIO ANODIZADO, VIDRIO TEMPLADO DE 10MM Y PELÍCULA DE CONTROL SOLAR, CON CERRADURA ANTIPÁNICO, (3,00X2,10M). (Incluye suministro e instalación) MEMO DTD-20143150598263 | UN | 1355298.02 | 2014-10-20
OBRAS DE ARTE Y EDIFICACIONES | OBRAS DE ARTE Y EDIFICACIONES | 5673 | PUERTA DE SERVICIO EN INGRESO A LA ESTACIÓN (SISTEMA DE TORNIQUETES), CON ACCIONAMIENTO ELECTRICO DESDE TAQUILLA, (Incluye suministro e instalación) MEMO DTD-20143150598263 | UN | 15950234 | 2014-10-20
OBRAS DE ARTE Y EDIFICACIONES | OBRAS DE ARTE Y EDIFICACIONES | 5674 | PUERTA ELECTRICA DE ACCESO A LA ESTACIÓN CON MARCO EN ACERO PINTADO COLOR ALUMINIO Y SUPERFICIE CON FLEJES DE ALUMINIO Y ALMA DE ACERO (ACCIONAMIENTO ELÉCTRICO) (Incluye suministro e instalación) MEMO DTD-20143150598263 | UN | 34881236 | 2014-10-20
OBRAS DE ARTE Y EDIFICACIONES | OBRAS DE ARTE Y EDIFICACIONES | 5675 | PUERTA PIVOTANTE PERSIANA EN ALUMINIO ANODIZADO (3.95X2.10M) PERFIL ALN-362 (Incluye suministro e instalación) MEMO DTD-20143150598263 | UN | 7552064 | 2014-10-20
OBRAS DE ARTE Y EDIFICACIONES | OBRAS DE ARTE Y EDIFICACIONES | 5676 | PUERTA DE INGRESO SOLO PERSONAL AUTORIZADO, CON TALENQUERA DE CONTROL DE ACCIONAMIENTO MECÁNICO. (Incluye suministro e instalación) MEMO DTD-20143150598263 | UN | 1245099 | 2014-10-20
OBRAS DE ARTE Y EDIFICACIONES | OBRAS DE ARTE Y EDIFICACIONES | 5677 | PUERTA Y MARCO EN LAMINA METÁLICA CALIBRE 18 DOBLADA, (1.10MX2,10M), ACABADA EN PINTURA EPOXI POLIAMIDA (Incluye suministro e instalación). MEMO DTD-20143150598263 | UN | 1055398.06 | 2014-10-20
OBRAS DE ARTE Y EDIFICACIONES | OBRAS DE ARTE Y EDIFICACIONES | 5678 | PUERTA PIVOTANTE EN LAMINA METÁLICA CALIBRE 18 DOBLADA, (1.20X2,10M), ACABADA EN PINTURA EPOXI POLIAMIDA (Incluye suministro e instalación). MEMO DTD-20153150598263 | UN | 1929029 | 2014-10-20
OBRAS DE ARTE Y EDIFICACIONES | ASCENSORES | 5679 | ELEVADOR PARA PERSONAS CON MOVILIDAD REDUCIDA. CAPACIDAD: (700-800) KG. DIMENSIONES: 1200MM X1200 MM. PUERTA DE 90CM, RECORRIDO MAX 15M; 2 PARADAS. SIN CUARTO DE MÁQUINAS. NO INCLUYE OBRAS CIVILES. (Incl. sumin. e instal.) MEMO DTD-20143150598263 | UN | 120000000 | 2014-10-20
OBRAS DE ARTE Y EDIFICACIONES | OBRAS DE ARTE Y EDIFICACIONES | 5680 | SISTEMA DE AIRE ACONDICIONADO (Incl. suministro e instalación, angulo de 1 1/2"x1/8", plataforma en lam. alfajor de 1/8"x1.5mx1.5m. Equipo refrigerante de 48000 Btu/hr y tuberia de refrigeracion de aire de 48000 Btu/hr). MEMO DTD-20143150598263 | UN | 8234141 | 2014-10-20
OBRAS DE ARTE Y EDIFICACIONES | OBRAS DE ARTE Y EDIFICACIONES | 5681 | INSONORIZACIÓN ESPACIOS (Incluye suministro e instalación, sonowall lana mineral de roca elastica e=2", lamina superboard 8mm, canal FC 92, paral FC 89, cinta fibra de vidrio y texplaca) MEMO DTD-20143150598263 | M2 | 67976 | 2014-10-20
OBRAS DE ARTE Y EDIFICACIONES | ASCENSORES | 5682 | SUMINISTRO, TRANSPORTE E INSTALACIÓN DE ELEVADOR PARA PERSONAS CON MOVILIDAD REDUCIDA. CAPACIDAD: (700-800) KG. DIMENSIONES: 1200MM X1200 MM. PUERTA DE 90CM, RECORRIDO MAX 15M; 2 PARADAS. PARA TRABAJO PESADO CON DOBLE MOTORIZACIÓN.SIN CUARTO DE MÁQUI | UN | 180000000 | 2014-10-20
SEÑALIZACION | OTROS-SEÑALIZACION | 5683 | SEPARADOR TIPO TRANSMILENIO (Bloque canalizador amarillo) suministro e instalación (1.75mx0.25mx0.15m) PINTADO CON PINTURA DE TRAFICO AMARILLA CON MICROESFERAS DE VIDRIO. MEMORANDO SGI-20143050601283 | UN | 176673.84 | 2014-10-20
SEÑALIZACION | OTROS-SEÑALIZACION | 5684 | RETIRO Y REINSTALACIÓN DE SEÑAL BANDERA. INCLUYE SERVICIO DE GRUA. (DISTANCIA MAXIMA DE REUBICACION 200m). MEMORANDO SGI-20143050601283 | UN | 237209.21 | 2014-10-20
SEÑALIZACION | OTROS-SEÑALIZACION | 5685 | ESTRUCTURA EN TUBERIA SCH-40 PARA SEÑAL TIPO BANDERA DE 5.50m. SUMINISTRO E INSTALACION. NO INCLUYE CIMENTACION.. MEMORANDO SGI-20143050601283 | UN | 9119404 | 2014-10-20
SEÑALIZACION | OTROS-SEÑALIZACION | 5686 | CIMENTACION TIPO PILOTE PREEXCAVADO PARA SEÑAL ELEVADA TIPO BANDERA (LONGITUD ENTRE 4 Y 9 m). INCLUYE EXCAVACION MEMORANDO SGI-20143050601283 | M3 | 635393 | 2014-10-20
SEÑALIZACION | OTROS-SEÑALIZACION | 5687 | TABLERO PARA SEÑAL ELEVADA EN LAMINA DE ACERO GALVANIZADO CAL. 20 EN LAMINAS DE ANCHO 15cm - 20cm - 30 cm, FONDO, TEXTOS, PICTOGRAMAS. ORLAS EN MATERIAL REFLECTIVO TIPO VIII. MEMORANDO SGI-20143050601283 | M3 | 279877 | 2014-10-20
SEÑALIZACION | OTROS-SEÑALIZACION | 5688 | SEMAFORO (3x200) S1. LENTES DE POLICARBONATO DE 8" BICICLETAS LUCES, SISTEMA DE ILUMINACIÓN A LEDS, COMPATIBILIDAD C800/900, FIJACION A MASTIL. INCLUYE ELEMENTOS DE FIJACION. MEMORANDO SGI-20143050601283 | UN | 1950654.73 | 2014-10-20
REDES ELECTRICAS | RED ELECTRICA CODENSA | 5689 | SALIDA PARA TOMA REGULADA EMT 3/4" (EN TAQUILLAS Y TORNIQUETES) DESDE EL TABLERO DE REGULADA EN EL ARMARIO HASTA EL SITIO DE SALIDA EN PISO DEL TORNIQUETE. MEMORANDO DTD-20143050604653 | UN | 93178.89 | 2014-10-20
REDES ELECTRICAS | RED ELECTRICA CODENSA | 5690 | SALIDA PARA DATOS EMT 3/4" (EN TAQUILLAS Y TORNIQUETES) DESDE EL RACK DE COMUNICACIONES HASTA EL SITIO DE LA SALIDA EN EL PISO DEL TORNIQUETE O HASTA EL PUESTO EN LA TAQUILLA. INCL. PONCHADO DE LOS JACKS EN LOS EXTREMOS . MEMORANDO DTD-20143050604653 | UN | 179068.09 | 2014-10-20
REDES ELECTRICAS | RED ELECTRICA CODENSA | 5691 | SALIDA PARA SONIDO EMT 3/4" (POR EL TECHO DEL VAGON) DESDE EL ARMARIO DE COMUNICACIONES HASTA EL SITIO DE LA SALIDA EN EL TECHO DEL VAGON, EN LA MITAD Y EN LOS EXTREMOS DEL MISMO . MEMORANDO DTD-20143050604653 | UN | 289500.83 | 2014-10-20
REDES ELECTRICAS | RED ELECTRICA CODENSA | 5692 | SALIDA PARA CCTV EMT 3/4" (POR EL TECHO DEL VAGON) DESDE EL ARMARIO DE COMUNICACIONES HASTA EL SITIO DE LA SALIDA EN EL TECHO EN LOS EXTREMOS DE CADA VAGON. MEMORANDO DTD-20143050604653 | UN | 490555.02 | 2014-10-20
REDES ELECTRICAS | RED ELECTRICA CODENSA | 5693 | SALIDA PARA EL MASTIL DEL GPS EN TUBERIA EMT 1" INCL PEDESTAL EN CONCRETO DE 1.0mx0.80mx0.80m. ESTA SALIDA VA DESDE EL MASTIL DEL GPS A SALIDA DE LA RAMPA NORTE HASTA EL RACK DE DATOS DEL VAGON Y EMBEBIDA EN EL PISO. MEMORANDO DTD-20143050604653 | UN | 531356.11 | 2014-10-20
REDES ELECTRICAS | RED ELECTRICA CODENSA | 5694 | CAJA DE PASO DE 25cm x 25cm x 10cm. SUMINISTRO E INSTALACION. SE INSTALA POR DEBAJO DEL PEATONAL EXISTENTE O POR EL PISO DE LOS VAGONES PARA INTERCONECTAR LA TUBERIA DE ACOMETIDA PRINCIPAL O PARCIAL. MEMORANDO DTD-20143050604653 | UN | 34234.97 | 2014-10-20
REDES ELECTRICAS | RED ELECTRICA CODENSA | 5695 | CAJA DE PASO DE 30cm x 30cm x 15cm. SUMINISTRO E INSTALACION. SE INSTALA POR DEBAJO DEL PEATONAL EXISTENTE O POR EL PISO DE LOS VAGONES PARA INTERCONECTAR LA TUBERIA DE ACOMETIDA PRINCIPAL O PARCIAL. MEMORANDO DTD-20143050604653 | UN | 43567.17 | 2014-10-20
REDES ELECTRICAS | RED ELECTRICA CODENSA | 5696 | CAJA DE INSPECCION AP-280. SUMINISTRO E INSTALACION. SE CONSTRUYEN EN EL PISO AL LADO DE LOS VAGONES PARA EL SISTEMA DE ENERGIA Y/O COMUNICACIONES. MEMORANDO DTD-20143050604653 | UN | 170144.99 | 2014-10-20
REDES ELECTRICAS | RED ELECTRICA CODENSA | 5697 | CAJA PARA MEDIDORES DE ENERGIA. SUMINISTRO E INSTALACION. ESTA CAJA ESTA UBICADA EN EL ARMARIO DEL VAGON NORTE. CONTIENE LOS MEDIDORES DE ENERGIA DE LA ESTACION, PUBLICIDAD Y ANGELCOM. MEMORANDO DTD-20143050604653 | UN | 380914.07 | 2014-10-20
REDES ELECTRICAS | RED ELECTRICA CODENSA | 5698 | POZO DE TIERRA CON VARILLA DE COBRE DE 2.40m, GEL, CABLE No. 2/0 AWG. CONSTRUCCION. SON LAS PUESTAS A TIERRA DE LOS VAGONES Y RAMPAS NUEVAS DE CONEXION A PUENTES PEATONALES. MEMORANDO DTD-20143050604653 | UN | 167492.38 | 2014-10-20
REDES ELECTRICAS | RED ELECTRICA CODENSA | 5699 | MEDIDORES DE ENERGIA TRIFASICO 20-80 AMP PARA LA CUENTA DE LA ESTACION. SUMINISTRO E INSTALACION. SE UBICA EN EL ARMARIO DEL VAGON NORTE. SE ENERGIZARA CUANDO LA CUENTA SEA LEGALIZADA ANTE CODENSA. MEMORANDO DTD-20143050604653 | UN | 363402.84 | 2014-10-20
REDES ELECTRICAS | RED ELECTRICA CODENSA | 5700 | MEDIDORES DE ENERGIA MONOFASICO PARA LAS CUENTAS DE PUBLICIDAD Y ANGELCOM. SUMINISTRO E INSTALACION. SE UBICA EN EL ARMARIO DEL VAGON NORTE. SE ENERGIZARAN CUANDO LAS CUENTAS SEAN LEGALIZADAS ANTE CODENSA. MEMORANDO DTD-20143050604653 | UN | 92528.84 | 2014-10-20
REDES ELECTRICAS | RED ELECTRICA CODENSA | 5701 | ACOMETIDA PARCIAL 3No. 1/0 + 1No. 2 - 600V-CU. SUMINISTRO E INSTALACION. ACOMETIDA PARCIAL ENTRE ARMARIOS NORTE Y SUR PARA ALIMENTACION ENTRE LOS VAGONES. INSTALADOS POR DEBAJO DEL PISO DE LOS VAGONES. MEMORANDO DTD-20143050604653 | ML | 50668.15 | 2014-10-20
REDES ELECTRICAS | RED ELECTRICA CODENSA | 5702 | BAJANTE PARA ACOMETIDA 1 D= 3" HG, CAPACETE, CINTA BAND IT, CURVA PVC. SUMINISTRO E INSTALACION. INCLUYE APERTURA DE ZANJA PARA INSTALACION DE CURVA Y TUBERIA, RESANE Y RETIRO DE ESCOMBROS. MEMORANDO DTD-20143050604653 | UN | 404796.12 | 2014-10-20
CONCRETO Y ACERO PARA ESTRUCTURAS | TENSIONAMIENTO | 5703 | TORON DE Ø 5/8" DE ACERO DE BAJA RELAJACION CON RESISTENCIA A LA FLUENCIA DE 1679 MPA (16760 KGF/CM2) Y CON RESISTENCIA ULTIMA DE 1860 MPA (18600 KGF/CM2) QUE CUMPLA LOS REQUISITOS DE LA NORMA NTC 2010(ASTM A416) MEMORANDO DTD-20143050604653 | UN | 11460.18 | 2014-10-20
OBRAS DE ARTE Y EDIFICACIONES | IMPERMEABILIZACIONES | 5704 | IMPERMEABILIZACION DE ZONA DE JARDIN (1 CAPA DE MANTO DE 2mm + 1 CAPA DE MANTO DE 3mm ATIRRAIZ). MEMORANDO DTD-20143150598263 | UN | 53322.99 | 2014-10-20
GEOSINTETICOS | GEOTEXTILES | 5705 | SUMINISTRO E INSTALACIÓN DE NEOPRENO REFORZADO 0.50 x 0.50 x 2" DOBLE REFUERZO (INCLUYE LIMPIEZA DE LA SUPERFICIE CON CHORRO DE AIRE A PRESIÓN, HERRAMIENTA MENOR Y COMPRESOR). MEMORANDO DTD-20143150100633 | UN | 624141.04 | 2014-10-20
REDES TELEFONICAS / DATOS | RED TELEFONICA ETB | 5280 | CARCAMO DE PROTECCIÓN PARA TUBERIA DE TELEFONOS (DE 9 A 12 TUBOS). SUMINISTRO E INSTALACIÓN. SOLICITUD DTD-20143150561573 | ML | 141246 | 2014-10-07
ANDENES Y SARDINELES | SARDINELES Y BORDILLOS | 4989 | SARDINEL ESPECIAL A 110 PARA RAMPA TIPO B (SUMINISTRO E INSTALACION. INCLUYE 3CM MORTERO 2000 PSI) | ML | 60968 | 2014-10-07
REDES ELECTRICAS | RED ELECTRICA CODENSA | 4990 | RAMPA TIPO B (B12) LONGITUD=3.00m, DESARROLLO=0.40mt (Incluye material de base mortero 2000 PSI) | ML | 182905 | 2014-10-07
ANDENES Y SARDINELES | SARDINELES Y BORDILLOS | 4991 | SARDINEL ESPECIAL A 110 PARA RAMPA TIPO B (SUMINISTRO E INSTALACION. NO INCLUYE MATERIAL DE BASE) | ML | 56650 | 2014-10-07
ANDENES Y SARDINELES | SARDINELES Y BORDILLOS | 4992 | RAMPA TIPO B (B12) LONGITUD=3.00m, DESARROLLO=0.40mt (Incluye material de base mortero 1:5 hecho en obra) | ML | 178811 | 2014-10-07
ANDENES Y SARDINELES | SARDINELES Y BORDILLOS | 4993 | RAMPA TIPO B (B12) LONGITUD=3.00m, DESARROLLO=0.40mt (No incluye material de base) | ML | 169951 | 2014-10-07
RELLENOS Y CAPAS GRANULARES | CAPAS GRANULARES | 4994 | SUBBASE GRANULAR CLASE A (SBG_A) ESTABILIZADA CON CEMENTO AL 4% (Suministro, Extendido, Nivelación, Humedecimiento y Compactación con vibrocompactador) | M3 | 116817 | 2014-10-07
RELLENOS Y CAPAS GRANULARES | CAPAS GRANULARES | 4995 | SUBBASE GRANULAR CLASE A (SBG_A) ESTABILIZADA CON CEMENTO AL 4% (Suministro, Extendido, Nivelación, Humedecimiento y Compactación con vibrocompactador) Distancia de transporte 28 Km | M3 | 167651 | 2014-10-07
REDES ACUEDUCTO | REDES ACUEDUCTO | 4996 | CODO HD 22.5° EXTREMO LISO PARA PVC D=8" (Suministro e Instalación) | UN | 349877 | 2014-10-07
VIAS FERREAS | VIAS FERREAS | 4999 | CONST VIA FERREA 17ml x 3ml. INCL. EXC. MECÁNICA, SBG_A ESTAB CON CEMENTO AL 4%, BALASTO, TRANSP. E INST. TRAVIESAS CONCRETO (INCL. CLIPS Y CALZAS) SUM Y CONST PLACA MR45 FAST TRACK, ÁNGULOS 4"x3/8", ACERO REFUERZO 1/2", SOLDA. DTD-20143150406393 | UN | 49266736 | 2014-10-07
REDES ELECTRICAS | RED ELECTRICA CODENSA | 5000 | SUMINISTRO E INSTALACIÓN DE 1 DUCTO D= 3" PVC-TDP CON 3 CABLES. INCL. EXCAV. EXTENDIDO, HUMEDECIMIENTO Y COMPACTACIÓN DE RELLENOS PARA REDES EN ARENA DE PEÑA Y EN MATERIAL SELECC. PROVENIENTE DE LA EXCAVACIÓN. MEMO DTD-20143150406393 | ML | 75025 | 2014-10-07
REDES ELECTRICAS | RED ELECTRICA CODENSA | 5001 | CONSTRUCCIÓN DE BASE MOTOR. INCLUYE SUMINISTRO Y COLOCACIÓN DE CONCRETO 3000 PSI HECHO EN OBRA 1:2:2, ARENA DE RIO Y TRITURADO 3/4". INCLUYE ACERO DE REFUERZO Y SISTEMA DE ANCLAJE PARA POSTE METÁLICO. MEMO DTD-20143150406393 | UN | 713058 | 2014-10-07
REDES ELECTRICAS | RED ELECTRICA CODENSA | 5002 | SUMINISTRO E INSTALACIÓN DE 1 DUCTO D= 3" PVC-TDP CON 2 CABLES. INCL. EXCAV. EXTENDIDO, HUMEDECIMIENTO Y COMPACTACIÓN DE RELLENOS PARA REDES EN ARENA DE PEÑA Y EN MATERIAL SELECC. PROVENIENTE DE LA EXCAVACIÓN. MEMO DTD-20143150406393 | ML | 57691 | 2014-10-07
VIAS FERREAS | VIAS FERREAS | 5003 | CONSTRUCCIÓN DE BASE PARA INSTALACIÓN DE SEMÁFORO FERROVIARIO. INCLUYE SUMINISTRO Y COLOCACIÓN DE CONCRETO 3000 PSI HECHO EN OBRA 1:2:2, ARENA DE RIO Y TRITURADO DE 3/4". INCLUYE ACERO DE REFUERZO. MEMO DTD-20143150406393 | UN | 29711 | 2014-10-07
VIAS FERREAS | VIAS FERREAS | 5004 | CUADRILLA (OFICIAL + 10 AYUDANTES) | HR | 48648 | 2014-10-07
VIAS FERREAS | VIAS FERREAS | 5005 | CUADRILLA (OFICIAL + 10 AYUDANTES) | JR | 389182 | 2014-10-07
VIAS FERREAS | VIAS FERREAS | 5006 | TRANSPORTE E INSTALACIÓN DE TRAVIESAS EN CONCRETO, INCLUYE CLIPS Y CALZAS | UN | 469930 | 2014-10-07
VIAS FERREAS | VIAS FERREAS | 5007 | SUMINISTRO E INSTALACIÓN DE BALASTO TAMAÑO DEL AGREGADO ENTRE 1/2" Y 3" | UN | 197932 | 2014-10-07
VIAS FERREAS | VIAS FERREAS | 5009 | SUMINISTRO Y CONSTRUCCIÓN DE PLACA MR45 FAST TRACK (3m x 17m E= 0.3 m) ACELERADO A 2 DIAS. INCLUYE ÁNGULOS METÁLICOS PARA GUARDA RIEL DE 4" x 3/8", ACERO DE REFUERZO D= 1/2", SOLDADURA ALUMINOTERMICA Y PULIDA. | UN | 30267644 | 2014-10-07
VIAS FERREAS | VIAS FERREAS | 5010 | DESMONTE, INSTALACIÓN Y NIVELACIÓN DE RIELES (INCLUYE EQUIPO DE OXICORTE Y RETIRO CON EQUIPO) | UN | 169784 | 2014-10-07
MOBILIARIO URBANO | SIEMBRA DE ARBOLES Y GRAMA | 4997 | ELIMINACIÓN DE SETO (H> 2m) INCLUYE DESENRAIZAMIENTO, TRANSPORTE Y DISPOSICIÓN FINAL DE ESCOMBROS EN SITIO AUTORIZADO (Distancia de transporte 28 Km) | ML | 13249 | 2014-10-07
REDES ALCANTARILLADO / DRENAJE | REDES ALCANTARILLADO / DRENAJE | 5318 | CAMARA GRP 2500 * 2500 * 1200 (INCLUYE TUBERIA , CHIMENEA 2.5m Y ACCESORIOS. SUMINISTRO E INSTALACION. MEMORANDO DTD-20143150561573. | UN | 13220209 | 2014-10-07
REDES ALCANTARILLADO / DRENAJE | REDES ALCANTARILLADO / DRENAJE | 5319 | CAMARA GRP 2600 * 2600 * 1200 (INCLUYE TUBERIA , CHIMENEA 2.5m Y ACCESORIOS. SUMINISTRO E INSTALACION. MEMORANDO DTD-20143150561573. | UN | 13934800 | 2014-10-07
REDES ACUEDUCTO | REDES ACUEDUCTO | 5320 | SUMINISTRO E INSTALACION DE TUBERIA GRP 350mm (INCLUYE TRANSPORTE). MEMORANDO DTD-20143150561573. | ML | 260711 | 2014-10-07
REDES ACUEDUCTO | REDES ACUEDUCTO | 5321 | SUMINISTRO E INSTALACION DE TUBERIA GRP 450mm (INCLUYE TRANSPORTE). MEMORANDO DTD-20143150561573. | ML | 304536 | 2014-10-07
REDES ACUEDUCTO | REDES ACUEDUCTO | 5322 | SUMINISTRO E INSTALACION DE TUBERIA GRP 550mm (INCLUYE TRANSPORTE). MEMORANDO DTD-20143150561573. | ML | 345458 | 2014-10-07
REDES ACUEDUCTO | REDES ACUEDUCTO | 5323 | SUMINISTRO E INSTALACION DE TUBERIA GRP 650mm (INCLUYE TRANSPORTE). MEMORANDO DTD-20143150561573. | ML | 434513 | 2014-10-07
REDES ACUEDUCTO | REDES ACUEDUCTO | 5324 | SUMINISTRO E INSTALACION DE TUBERIA GRP 750mm (INCLUYE TRANSPORTE). MEMORANDO DTD-20143150561573. | ML | 481343 | 2014-10-07
REDES ACUEDUCTO | REDES ACUEDUCTO | 5325 | SUMINISTRO E INSTALACION DE TUBERIA GRP 850mm (INCLUYE TRANSPORTE). MEMORANDO DTD-20143150561573. | ML | 553565 | 2014-10-07
REDES ACUEDUCTO | REDES ACUEDUCTO | 5326 | SUMINISTRO E INSTALACION DE TUBERIA GRP 2500mm (INCLUYE TRANSPORTE). MEMORANDO DTD-20143150561573. | ML | 3059405 | 2014-10-07
REDES ACUEDUCTO | REDES ACUEDUCTO | 5327 | SUMINISTRO E INSTALACION DE TUBERIA GRP 2600mm (INCLUYE TRANSPORTE). MEMORANDO DTD-20143150561573. | ML | 3250894 | 2014-10-07
REDES ALCANTARILLADO / DRENAJE | REDES ALCANTARILLADO / DRENAJE | 5328 | CAMARA GRP 900 * 900 * 1200 (INCLUYE TUBERIA , CHIMENEA 1.0m Y ACCESORIOS. SUMINISTRO E INSTALACION. MEMORANDO DTD-20143150561573. | UN | 5979287 | 2014-10-07
REDES ALCANTARILLADO / DRENAJE | REDES ALCANTARILLADO / DRENAJE | 5329 | CAMARA GRP 900 * 900 * 1200 (INCLUYE TUBERIA , CHIMENEA 2.50m Y ACCESORIOS. SUMINISTRO E INSTALACION. MEMORANDO DTD-20143150561573. | UN | 8269277 | 2014-10-07
REDES ALCANTARILLADO / DRENAJE | REDES ALCANTARILLADO / DRENAJE | 5330 | CAMARA GRP 1000 * 1000 * 1200 (INCLUYE TUBERIA , CHIMENEA 2.50m Y ACCESORIOS. SUMINISTRO E INSTALACION. MEMORANDO DTD-20143150561573. | UN | 9231569 | 2014-10-07
REDES ALCANTARILLADO / DRENAJE | REDES ALCANTARILLADO / DRENAJE | 5331 | CAMARA GRP 1100 * 1100 * 1200 (INCLUYE TUBERIA , CHIMENEA 2.50m Y ACCESORIOS. SUMINISTRO E INSTALACION. MEMORANDO DTD-20143150561573. | UN | 9672144 | 2014-10-07
REDES ALCANTARILLADO / DRENAJE | REDES ALCANTARILLADO / DRENAJE | 5332 | CAMARA GRP 1300 * 1300 * 1200 (INCLUYE TUBERIA , CHIMENEA 5.0m Y ACCESORIOS. SUMINISTRO E INSTALACION. MEMORANDO DTD-20143150561573. | UN | 10310491 | 2014-10-07
REDES ALCANTARILLADO / DRENAJE | REDES ALCANTARILLADO / DRENAJE | 5333 | CAMARA GRP 1500 * 1500 * 1200 (INCLUYE TUBERIA , CHIMENEA 2.50m Y ACCESORIOS. SUMINISTRO E INSTALACION. MEMORANDO DTD-20143150561573. | UN | 8344071 | 2014-10-07
REDES ALCANTARILLADO / DRENAJE | REDES ALCANTARILLADO / DRENAJE | 5334 | CAMARA GRP 1600 * 1600 * 1200 (INCLUYE TUBERIA , CHIMENEA 2.50m Y ACCESORIOS. SUMINISTRO E INSTALACION. MEMORANDO DTD-20143150561573. | UN | 8754134 | 2014-10-07
REDES ALCANTARILLADO / DRENAJE | REDES ALCANTARILLADO / DRENAJE | 5335 | CAMARA GRP 1800 * 1800 * 1200 (INCLUYE TUBERIA , CHIMENEA 2.50m Y ACCESORIOS. SUMINISTRO E INSTALACION. MEMORANDO DTD-20143150561573. | UN | 9842028 | 2014-10-07
REDES ALCANTARILLADO / DRENAJE | REDES ALCANTARILLADO / DRENAJE | 5336 | CAMARA GRP 1800 * 1800 * 1200 (INCLUYE TUBERIA , CHIMENEA 5.0m Y ACCESORIOS. SUMINISTRO E INSTALACION. MEMORANDO DTD-20143150561573. | UN | 12492849 | 2014-10-07
REDES ALCANTARILLADO / DRENAJE | REDES ALCANTARILLADO / DRENAJE | 5337 | CAMARA GRP 2000 * 2000 * 1200 (INCLUYE TUBERIA , CHIMENEA 2.50m Y ACCESORIOS. SUMINISTRO E INSTALACION. MEMORANDO DTD-20143150561573. | UN | 10756788 | 2014-10-07
LABORATORIOS | LABORATORIOS | 5338 | PARAMETRO DE RESISTENCIA DEL SUELO MEDIANTE COMPRESION TRIAXIAL: COMPRESION TRIAXIAL ESTÁTICA CONSOLIDADA NO DRENADO UU (TRES PUNTOS) | UN | 1012500 | 2014-10-07
REDES ACUEDUCTO | REDES ACUEDUCTO | 5339 | REDUCCION CONCENTRICA HD 8"x4" (Suministro e Instalación) | UN | 266069 | 2014-10-07
REDES ELECTRICAS | RED ELECTRICA CODENSA | 5340 | MALLA PUESTA A TIERRA SUBESTACIONES (INCLUYE SUMINISTRO E INSTALACION). MEMORANDO DTD-20143150561573 | UN | 1185353 | 2014-10-07
REDES ELECTRICAS | RED ELECTRICA CODENSA | 5341 | VARILLA COOPER WELD 5/8" x 2.44m. (INCLUYE SUMINISTRO E INSTALACION). MEMORANDO DTD-20143150561573 | UN | 313996 | 2014-10-07
TRANSPORTES Y ACARREOS | TRANSPORTES Y ACARREOS | 5379 | TRANSPORTE DE MATERIAL PROVENIENTE DE SITIO DE OBRA AL SITIO DISPUESTO PARA MEZCLAS, ESTABILIZAR O DEJAR EN PATIOS DE ACOPIO DEL IDU, EN DISTANCIA HASTA 21 Km. | M3 | 16373 | 2014-10-07
TRANSPORTES Y ACARREOS | TRANSPORTES Y ACARREOS | 5380 | TRANSPORTE DE MATERIAL PROVENIENTE DE SITIO DE OBRA AL SITIO DISPUESTO PARA MEZCLAS, ESTABILIZAR O DEJAR EN PATIOS DE ACOPIO DEL IDU, EN DISTANCIA HASTA 21 Km. | M3 | 18004 | 2014-10-07
ANALISIS AUXILIARES | ACTIVIDADES DE CONSERVACION | 5381 | CONSTRUCCION DE CICLORRUTA, INCLUYE OBRAS CIVILES, DEMARCACION, SEÑALIZACION VERTICAL (Calculado para un tramo representativo de 100 mt.) MEMORANDO SGI-20143050575033 | ML | 277443 | 2014-10-07
ANALISIS AUXILIARES | ACTIVIDADES DE CONSERVACION | 5382 | BICICARRIL BIDIRECCIONAL SEGREGADA (Incluye demarcación y elementos canalizadores) (Calculado para un tramo representativo de 100 mt.) MEMORANDO SGI-20143050575033 | ML | 52373 | 2014-10-07
ANALISIS AUXILIARES | ACTIVIDADES DE CONSERVACION | 5383 | BICICARRIL UNIDIRECCIONAL (Incluye demarcación) (Calculado para un tramo representativo de 100 mt.) MEMORANDO SGI-20143050575033 | ML | 3038 | 2014-10-07
ANALISIS AUXILIARES | ACTIVIDADES DE CONSERVACION | 5384 |  | UN | 7522188 | 2014-10-07
ANALISIS AUXILIARES | ACTIVIDADES DE CONSERVACION | 5385 | INTERSECCION PARA BICICARRIL UNIDIRECCIONAL, INCLUYE DEMARCACION, SEÑALIZACION VERTICAL, ELEMENTOS CANALIZADORES (Calculado incluyendo un tramo de 10 mt. antes y despues de la intersección) MEMORANDO SGI-20143050575033 | UN | 6084196 | 2014-10-07
ANALISIS AUXILIARES | EXCAVACIONES DE ESTRUCTURAS Y REDES | 5386 | PERFORACION HORIZONTAL DIRIGIDA. INCLUYE SUMINISTRO Y COLOCACION DE DUCTO PVC D= 4". (No incluye obra civil para cajas de lanzamiento y llegada. MEMORANDO SGI-20143050573563 | ML | 412470 | 2014-10-07
REDES TELEFONICAS / DATOS | REDES TELEFONICAS ETB | 5387 | REUBICACION DE POSTE TIPO MASTIL (Incluye desmonte). MEMORANDO SGI-20143050573563 | UN | 250484 | 2014-10-07
REDES TELEFONICAS / DATOS | REDES TELEFONICAS ETB | 5388 | BASE PARA POSTE METALICO DE 0.80m x 0.80m H= 0.80m. EN CONCRETO PREMEZCLADO DE 3000 PSI (210 Kg/Cm2). CONSTRUCCION. INCLUYE ESTRUCTURA DE REFUERZO Y SBG_A. MEMORANDO SGI-20143050573563 | UN | 435406 | 2014-10-07
REDES TELEFONICAS / DATOS | REDES TELEFONICAS ETB | 5389 | PEDESTALES EN ANGULO PARA SEÑALES SI-05, SI-27, SI-28, SI-05C (Para dimensiones mayores a 75x100 cm - pedestal en H). SUMINISTRO E INSTALACIÓN. | UN | 379761 | 2014-10-07
TRANSPORTES Y ACARREOS | TRANSPORTES Y ACARREOS | 5390 | CARGUE Y TRANSPORTE DE ESTRUCTURA METALICA EN CAMA BAJA (PESO APROX. POR VIAJE ENTRE 3 Y 4 TONELADAS) INCLUYE DESCARGUE EN EL SITIO FINAL. MEMORANDO DTD-20143150593683 | VIAJE | 1702435 | 2014-10-07
ANALISIS AUXILIARES | CUADRILLAS (INCLUYE FACTOR PRESTACIONAL) | 5391 | CUADRILLA (4 AYUDANTES) | HR | 17003 | 2014-10-07
ANALISIS AUXILIARES | CUADRILLAS (INCLUYE FACTOR PRESTACIONAL) | 5392 | CUADRILLA (4 AYUDANTES) | JR | 136021 | 2014-10-07
SEÑALIZACION | OTROS - SEÑALIZACION | 5393 | ESTRUCTURA PARA SEÑAL ELEVADA TIPO BANDERA CON SOPORTE EN TUBO DE Ø 4" CON CERCHA EN TUBO DE 1 1/2" TABLERO EN LAMINA GALVANIZADA CALIBRE 22 CON PAPEL REFLECTIVO. SUMINISTRO E INSTALACION. MEMORANDO DTD-20143150593683 | UN | 1411200 | 2014-10-07
REDES ALCANTARILLADO / DRENAJE | REDES ALCANTARILLADO / DRENAJE | 5394 | MANEJO DE AGUAS PARA TRABAJOS SOBRE CANAL. ALTURA DE LA BARRERA 1.50m (INCLUYE EQUIPO, SUMINISTRO Y MANO DE OBRA. MEMORANDO DTD-20143150593683 | ML | 131080 | 2014-10-07
PUENTES | PUENTES PEATONALES | 5395 | BARANDAS. DESMONTE E INSTALACION. INCLUYE ACOPIO EN EL FRENTE DE OBRA. (NO INCLUYE TRASLADO DEL MATERIAL SOBRANTE, NI RETIRO DE ESCOMBROS). MEMORANDO DTD-20143150593683 | ML | 25453 | 2014-10-07
CONCRETOS PARA ESTRUCTURAS | CONCRETOSPARA ESTRUCTURAS | 5396 | CONCRETO IMPERMEABILIZADO DE 3000 PSI PARA BOX CULVERT (PREMEZCLADO. INCLUYE SUMINISTRO, FORMALETEO Y COLOCACION. NO INCLUYE REFUERZO, CURADO). MEMORANDO DTD-20143150593683 | M3 | 640246 | 2014-10-07
INDICES | CONSTRUCCIÓN DE CICLORRUTAS | 5397 | DEMARCACION LINEA DE CANALIZACION BICICARRIL A= 0.25m EN PINTURA TERMOPLASTICA (INCLUYE SUMINISTRO Y APLICACION CON EQUIPO. INCLUYE MICROESFERA) MEMORANDO DTD-20143150593683 | ML | 13920 | 2014-10-07
REDES TELEFONICAS / DATOS | RED TELEFONICA ETB | 5398 | 9 DUCTOS DE D= 4" SUSPENDIDOS EN PUENTES NORMA CS218. SUMINISTRO E INSTALACION. MEMORANDO DTD-20143150593683 | ML | 490943 | 2014-10-07
REDES ALCANTARILLADO / DRENAJE | REDES ALCANTARILLADO / DRENAJE | 5399 | TUBERIA CCP D= 12" TIPO CILINDRO DE ACERO CON REF. DE VARILLA, REBESTIMIENTO INT. Y RECUBRIMIENTO EXT. EN MORTERO DE CEMENTO. SUM E INSTAL. INCL. UNIONES, ESPIGO CAMPANA CON EMPAQUE DE CAUCHO. NORMAS NTC 747 Y AWWA C-303. MEMORANDO DTD-20143150593683 | ML | 216042 | 2014-10-07
REDES ALCANTARILLADO / DRENAJE | REDES ALCANTARILLADO / DRENAJE | 5400 | CODO CCP D=12" ENTRE 22.5° Y 45° L=0.50m x 0.50m EN ACERO REVEST. INT. Y RECUBR EXT. EN MORTERO DE CEMENTO. SUMIN. E INSTAL. INCL. UNIONES (ESPIGO Y CAMPANA). PRESION DE TRABAJO=150 PSI. MEMO DTD-20143150593683 | UN | 1498716 | 2014-10-07
REDES ALCANTARILLADO / DRENAJE | REDES ALCANTARILLADO / DRENAJE | 5401 | CODO CCP D=16" ENTRE 22.5° Y 45° L=0.60m x 0.60m EN ACERO REVEST. INT. Y RECUBR EXT. EN MORTERO DE CEMENTO. SUMIN. E INSTAL. INCL. UNIONES (ESPIGO Y CAMPANA). PRESION DE TRABAJO=150 PSI. MEMO DTD-20143150593683 | UN | 1968400 | 2014-10-07
REDES ALCANTARILLADO / DRENAJE | REDES ALCANTARILLADO / DRENAJE | 5402 | SALIDA NORMAL EN ACERO D= 6" CON EXTREMO BRIDADO. INST. EN FABRICA SOBRE TUBO O ACCESORO HASTA D= 12". SUM. E INSTAL. REVESTIMIENTO INTERIOR Y EXTERIOR EN PINTURA EPOXICA L=0.15m . PRESION DE TRABAJO=150 PSI. MEMO DTD-20143150593683 | UN | 1057006 | 2014-10-07
REDES ALCANTARILLADO / DRENAJE | REDES ALCANTARILLADO / DRENAJE | 5403 | SALIDA NORMAL CCP EN ACERO D= 12" CON EXTREMO BRIDADO. INST. EN FABRICA SOBRE TUBO ACCESORO D= 16". REVEST. INTERIOR EN MORTERO Y RECUBRIMIENTO EXTERIOR EN PINTURA EPOXICA L=0.50m . SUM. E INSTAL. PRESION DE TRABAJO=150 PSI. MEMO DTD-20143150593683 | UN | 1862709 | 2014-10-07
ACERO DE REFUERZO | ACERO DE REFUERZO | 5404 | CANASTILLA PASAJUNTAS (Incluye suministro y fijación) | KG | 2375 | 2014-10-07
PAVIMENTOS | PAVIMENTOS EN CONCRETO ASFALTICO | 5360 | ACOPIO Y TRASIEGO DE MATERIAL DE FRESADO EN EL SITIO DE ALMACENAMIENTO TRANSITORIO. MEMORANDO DTD-20143150562113 | HR | 92678.66 | 2014-09-17
PAVIMENTOS | PAVIMENTOS EN CONCRETO ASFALTICO | 5361 | CLASIFICACION DE MATERIAL DE FRESADO EN EL SITIO DE ALMACENAMIENTO TRANSITORIO PARA ACCIONES DE MOVILIDAD. MEMORANDO DTD-20143150562113 | M3 | 9623.02 | 2014-09-17
PAVIMENTOS | PAVIMENTOS EN CONCRETO ASFALTICO | 5362 | FRESADO ESTABILIZADO AL 5% CON EMULSIÓN CRL-1 PARA ACCION DE MOVILIDAD (INCLUYE MATERIAL PETREO DE ADICION (Arena de rio) - distacio a 28 Km. MEMORANDO DTD-20143150562113 | M3 | 178609 | 2014-09-17
PAVIMENTOS | PAVIMENTOS EN CONCRETO ASFALTICO | 5363 | FRESADO ESTABILIZADO AL 5% CON EMULSIÓN CRL-1 PARA ACCION DE MOVILIDAD (INCLUYE MATERIAL PETREO DE ADICION (Arena lavada) - distacio a 28 Km. MEMORANDO DTD-20143150562113 | M3 | 168114.25 | 2014-09-17
PAVIMENTOS | PAVIMENTOS EN CONCRETO ASFALTICO | 5364 | FRESADO ESTABILIZADO AL 5% CON EMULSIÓN CRL-1 PARA ACCION DE MOVILIDAD (INCLUYE MATERIAL PETREO DE ADICION (Subbase granular Tipo A - SBG_A)) - distacio a 28 Km. MEMORANDO DTD-20143150562113 | M3 | 173044.25 | 2014-09-17
GESTION AMBIENTAL | GESTION AMBIENTAL | 5365 | MALLA ESLABONADA CALIBRE 10.5 2" ALTURA MAYOR A 2.20m. SUMINISTRO E INSTALACION. MEMORANDO DTD-20143150562113 | M2 | 24865.09 | 2014-09-17
GESTION AMBIENTAL | GESTION AMBIENTAL | 5366 | POLISOMBRA VERDE PARA CERRAMIENTO. SUMINISTRO E INSTALACION. MEMORANDO DTD-20143150562113 | M2 | 2177.06 | 2014-09-17
REDES TELEFONICAS / DATOS | REDES TELEFONICAS ETB | 5367 | TAPON D= 2 1/2" PARA TUBERIA DE ACERO NEGRA, CALIBRE 40. SUMINISTRO E INSTALACION. MEMORANDO DTD-20143150562113 | UN | 693.03 | 2014-09-17
ANÁLISIS AUXILIARES | OTROS | 5368 | TEJA DE ZINC. SUMINISTRO E INSTALACION. INCLUYE ESTRUCTURAS CUARTONES EN MADERA x 3.0m Y AMARRES. MEMORANDO DTD-20143150562113 | M2 | 14349.56 | 2014-09-17
CONCRETO Y ACERO PARA ESTRUCTURAS | PINTURA PARA ESTRUCTURAS | 5369 | PINTURA ACEITE SOBRE LAMINA (INCLUYE ANTICORROSIVO). SUMINISTRO Y APLICACION. MEMORANDO DTD-20143150562113 | UN | 2788 | 2014-09-17
CONCRETO Y ACERO PARA ESTRUCTURAS | PINTURA PARA ESTRUCTURAS | 5370 | PINTURA VINILO TIPO 1 (2 MANOS). MEMORANDO DTD-20143150562113 | M2 | 6203.09 | 2014-09-17
ACTIVIDADES ADICIONALES | OTROS | 5371 | MURO EN LADRILLO TOLETE COMUN. MEMORANDO DTD-20143150562113 | M2 | 37258.56 | 2014-09-17
ACTIVIDADES ADICIONALES | OTROS | 5372 | TANQUE DE AGUA DE 500 LT. SUMINISTRO E INSTALACION. MEMORANDO DTD-20143150562113 | UN | 123544.6 | 2014-09-17
ACTIVIDADES ADICIONALES | OTROS | 5373 | ZARANDA DE 6x3 PARA CLASIFICACION MATERILA. . SUMINISTRO E INSTALACION. MEMORANDO DTD-20143150562113 | UN | 18847696 | 2014-09-17
PAVIMENTOS | PAVIMENTOS EN CONCRETO ASFALTICO | 5374 | PARCHEO CON PAVIMENTO ASFALTICO RECICLADO ESTABILIZADO AL 5% CON EMULSION CRL-1 PARA ACCION DE MOVILIDAD. Sin corte ni demolición EXTENDIDO MANUAL. HASTA 28Km. HORARIO DIURNO. MEMORANDO DTD-20143150562113 | M3 | 110077.52 | 2014-09-17
PAVIMENTOS | PAVIMENTOS EN CONCRETO ASFALTICO | 5375 | PARCHEO CON PAVIMENTO ASFALTICO RECICLADO ESTABILIZADO AL 5% CON EMULSION CRL-1 PARA ACCION DE MOVILIDAD. Sin corte ni demolición. EXTENDIDO MANUAL. HASTA 28Km. HORARIO NOCTURNO. MEMORANDO DTD-20143150562113 | M3 | 133528.21 | 2014-09-17
ANÁLISIS AUXILIARES | OTROS | 5376 | CUADRILLA (OFICIAL + 4 AYUDANTES) HORARIO NOCTURNO | JR | 249953 | 2014-09-17
PAVIMENTOS | PAVIMENTOS EN CONCRETO ASFALTICO | 5377 | PARCHEO CON FRESADO ESTABILIZADO AL 5% CON EMULSION CRL-1 PARA ACCION DE MOVILIDAD. EXTENDIDO MANUAL. Incluye corte, demolición. HASTA 28Km. HORARIO DIURNO. MEMORANDO DTD-20143150562113 | M3 | 165414.18 | 2014-09-17
PAVIMENTOS | PAVIMENTOS EN CONCRETO ASFALTICO | 5378 | PARCHEO CON FRESADO ESTABILIZADO AL 5% CON EMULSION CRL-1 PARA ACCION DE MOVILIDAD. EXTENDIDO MANUAL. Incluye corte, demolición. HASTA 28Km. HORARIO NOCTURNO.MEMORANDO DTD-20143150562113 | M3 | 180989.38 | 2014-09-17
CONCRETOS Y MORTEROS PREMEZCLADOS | CONCRETO PARA ESTRUCTURAS | 5271 | CONCRETO 2000 PSI GRAVA COMUN 1" (Suministro y colocación. Incluye suministro de concreto, formaleteado, fundida y curado.) SOLICITUD DTD-20143150561573 | M3 | 375625.4 | 2014-09-16
DUCTOS PVC - ELECTRICOS - TELEFONIA | RED ELECTRICA CODENSA | 5272 | SUMINISTRO E INSTALACION DE 2 DUCTOS D=6" PVC-TDP (No Incluye Rellenos ni excavación) SOLICITUD DTD-20143150561573 | ML | 44591.06 | 2014-09-16
DUCTOS PVC - ELECTRICOS - TELEFONIA | RED ELECTRICA CODENSA | 5273 | SUMINISTRO E INSTALACION DE 3 DUCTOS D=6" PVC-TDP (No Incluye Rellenos ni excavación) SOLICITUD DTD-20143150561573 | ML | 66887.09 | 2014-09-16
DUCTOS PVC - ELECTRICOS - TELEFONIA | RED ELECTRICA CODENSA | 5274 | SUMINISTRO E INSTALACION DE 5 DUCTOS D=6" PVC-TDP (No Incluye Rellenos ni excavación) SOLICITUD DTD-20143150561573 | ML | 111479.16 | 2014-09-16
DUCTOS PVC - ELECTRICOS - TELEFONIA | RED ELECTRICA CODENSA | 5275 | SUMINISTRO E INSTALACION DE 10 DUCTOS D=6" PVC-TDP (No Incluye Rellenos ni excavación) SOLICITUD DTD-20143150561573 | ML | 222957.1 | 2014-09-16
DUCTOS PVC - ELECTRICOS - TELEFONIA | RED ELECTRICA CODENSA | 5276 | SUMINISTRO E INSTALACION DE 11 DUCTOS D=6" PVC-TDP (No Incluye Rellenos ni excavación) SOLICITUD DTD-20143150561573 | ML | 245253.33 | 2014-09-16
DUCTOS PVC - ELECTRICOS - TELEFONIA | RED ELECTRICA CODENSA | 5277 | SUMINISTRO E INSTALACION DE 20 DUCTOS D=4" PVC-TDP (No Incluye Rellenos ni excavación) SOLICITUD DTD-20143150561573 | ML | 206336.2 | 2014-09-16
DUCTOS PVC - ELECTRICOS - TELEFONIA | RED ELECTRICA CODENSA | 5278 | SUMINISTRO E INSTALACION DE 28 DUCTOS D=4" PVC-TDP (No Incluye Rellenos ni excavación) SOLICITUD DTD-20143150561573 | ML | 288871.26 | 2014-09-16
DUCTOS PVC - ELECTRICOS - TELEFONIA | RED ELECTRICA CODENSA | 5279 | SUMINISTRO E INSTALACION DE 5 DUCTOS D=4" PVC-TDP (No Incluye Rellenos ni excavación) SOLICITUD DTD-20143150561573 | ML | 51584.05 | 2014-09-16
CONCRETO Y ACERO PARA ESTRUCTURAS | ESTRUCTURAS EN ACERO | 5281 | DESMONTE DE TRAMOS DE SUPERESTRUCTURA Y ESCALERAS (ESTRUCTURA METALICA PUENTE PEATONAL MOLINOS). INCL TODOS LOS COSTOS DE SUMIN DE EQUIPOS, TRANSPORTES, MANEJO, ALMACENAM, DESPERDICIOS, CARGUE Y TRANSPORTE DE MATERIALES. MEMORANDO DTD-20143150561573 | KG | 2213 | 2014-09-16
CONCRETO Y ACERO PARA ESTRUCTURAS | ESTRUCTURAS EN ACERO | 5282 | MONTAJE DE TRAMOS DE SUPERESTRUCTURA, RAMPAS Y ESCALERAS (ESTRUCTURA METALICA PUENTE PEATONAL MOLINOS). INCL TODOS LOS COSTOS DE SUMIN DE EQUIPOS, TRANSP, MANEJO, ALMACENAM, DESPERD, CARGUE Y TRANSPORTE DE MATERIALES. MEMORANDO DTD-20143150561573 | KG | 3318 | 2014-09-16
REDES ALCANTARILLADO / DRENAJE | REDES ALCANTARILLADO / DRENAJE | 5283 | TUBERIA CCP D= 20" TIPO CILINDRO DE ACERO CON REFUERZO DE VARILLA (SUMINISTRO E INSTALACION). MEMORANDO DTD-20143150561573 | ML | 337928.34 | 2014-09-16
REDES ALCANTARILLADO / DRENAJE | REDES ALCANTARILLADO / DRENAJE | 5284 | TUBERIA CCP D= 16" TIPO CILINDRO DE ACERO CON REFUERZO DE VARILLA (SUMINISTRO E INSTALACION). MEMORANDO DTD-20143150561573 | ML | 270996.34 | 2014-09-16
REDES ALCANTARILLADO / DRENAJE | REDES ALCANTARILLADO / DRENAJE | 5285 | TUBERIA CCP D= 24" TIPO CILINDRO DE ACERO CON REFUERZO DE VARILLA (SUMINISTRO E INSTALACION). MEMORANDO DTD-20143150561573 | ML | 693468.34 | 2014-09-16
MANTENIMIENTO Y REHABILITACION DE VIAS | ACTIVIDADES ADICIONALES | 5286 | ESTABILIZACIÓN DE BASE GRANULAR CON EMULSIÓN + CEMENTO 5% e= 0.20m (Código 4521) | M2 | 11190.84 | 2014-09-16
REDES ALCANTARILLADO / DRENAJE | REDES ALCANTARILLADO / DRENAJE | 5287 | SUM. E INSTAL. DE CODO EN ACERO D= 24" CON REVESTIMIENTO INTERIOR Y EXTERIOR EN MORTERO DE CEMENTO ENTRE 6° Y 22 1/2° L= 0.45m x 0.45m. INCL. UNIONES (ESPIGO CAMPANA), MORTERO PARA UNION, (NO INCLUYE MATERIALES PARA ANCLAJE. MEMO DTD-20143150561573 | UN | 2615819.39 | 2014-09-16
REDES ALCANTARILLADO / DRENAJE | REDES ALCANTARILLADO / DRENAJE | 5288 | SUM. E INSTAL. DE CODO EN ACERO D= 24" CON REVESTIMIENTO INTERIOR Y EXTERIOR EN MORTERO DE CEMENTO ENTRE 22 1/2° Y 45° L= 0.80m x 0.80m. INCL. UNIONES (ESPIGO CAMPANA), MORTERO PARA UNION, (NO INCL. MATERIALES PARA ANCLAJE . MEMO DTD-20143150561573 | UN | 3664807.39 | 2014-09-16
REDES ALCANTARILLADO / DRENAJE | REDES ALCANTARILLADO / DRENAJE | 5289 | SUMINISTRO E INSTALACION DE SALIDA NORMAL EN ACERO D= 16" INSTALADA EN FABRICA SOBRE TUBO CCP d= 24" CON EXTREMO BRIDADO ENSAMBLADO EN FABRICA. L= 0.50M, presión de trabajo = 300 PSI . MEMO DTD-20143150561573 | UN | 3557254.26 | 2014-09-16
REDES ALCANTARILLADO / DRENAJE | REDES ALCANTARILLADO / DRENAJE | 5290 | SUMINISTRO E INSTALACION DE SALIDA NORMAL EN ACERO D= 3" EMSAMBLADA EN FABRICA SOBRE TUBO CCP O ACCESORIO DE D= 24" CON EXTREMO BRIDADO L= 0.15M, presión de trabajo = 300 PSI . MEMO DTD-20143150561573 | UN | 612921.13 | 2014-09-16
REDES ALCANTARILLADO / DRENAJE | REDES ALCANTARILLADO / DRENAJE | 5291 | SUMINISTRO E INSTALACION DE SALIDA TANGENCIAL PARA PURGA EN ACERO D=4" SOBRE TUBO CCP O ACCESORIO DE D= 24" CON EXTREMO BRIDADO ENSAMBLADA EN FABRICA SOBRE TUBO O ACCESORIO. MEMO DTD-20143150561573 | UN | 1081793.13 | 2014-09-16
REDES ALCANTARILLADO / DRENAJE | REDES ALCANTARILLADO / DRENAJE | 5292 | SUMINISTRO E INSTALACION DE TEE EN ACERO PARA BOCA DE ACCESO D= 24" x D= 20" CON ESPIGO Y CAMPANA EN LA RAMA PRINCIPAL Y BRIDA CIEGA Y UN JUEGO DE ESPARRAGOS, TUERCA Y EMPAQUE EN LA DERIVACION. MEMO DTD-20143150561573 | UN | 7627251.39 | 2014-09-16
REDES ALCANTARILLADO / DRENAJE | REDES ALCANTARILLADO / DRENAJE | 5293 | SUMINISTRO E INSTALACION DE CINTURON DE CIERRE EN ACERO D= 24" REVESTIDO CON PINTURA ANTICORROSIVA L= 0.30m. SUMINISTRADA SUELTA . PRESION DE TRABAJO = 300 PSI. MEMO DTD-20143150561573 | UN | 525805.13 | 2014-09-16
REDES ALCANTARILLADO / DRENAJE | REDES ALCANTARILLADO / DRENAJE | 5294 | SUMINISTRO E INSTALACION DE ESPIGO LISO PARA CINTURON DE CIERRE EN ACERO D= 24", ENSAMBLADO EN FABRICA SOBRE TUBO O ACCESORIO. MEMO DTD-20143150561573 | UN | 1156750.26 | 2014-09-16
REDES ALCANTARILLADO / DRENAJE | REDES ALCANTARILLADO / DRENAJE | 5295 | CINTURON DE CIERRE EN ACERO D= 16" REVESTIDO CON PINTURA ANTICORROSIVA L= 0.30m SUMINISTRADA SUELTA. PRESION DE TRABAJO = 150 PSI. MEMO DTD-20143150561573 | UN | 447294.26 | 2014-09-16
REDES ALCANTARILLADO / DRENAJE | REDES ALCANTARILLADO / DRENAJE | 5296 | SUM. E INSTAL. DE TEE EN ACERO D= 16" x 16" CON EXTREMOS LISOS PARA CINTURON DE CIERRE L= 1.30m x 0.50m (NO INCLUYE MATERIALES DE ANCLAJE) REVESTIMIENTO INTERIOR Y EXTERIOR EN MORTERO DE CEMENTO. PRESION DE TRABAJO = 150 PSI. MEMO DTD-20143150561573 | UN | 4159663.39 | 2014-09-16
REDES ALCANTARILLADO / DRENAJE | REDES ALCANTARILLADO / DRENAJE | 5297 | SUMINISTRO E INSTALACION DE UNION DE DESMONTAJE D= 16" TIPO BRIDA - BRIDA (RIGIDA) REVESTIDA CON PINTURA EPOXICA L= 0.30m. PRESION DE TRABAJO = 150 PSI. MEMO DTD-20143150561573 | UN | 5039059.39 | 2014-09-16
REDES ALCANTARILLADO / DRENAJE | REDES ALCANTARILLADO / DRENAJE | 5298 | SUMINISTRO E INSTALACION DE BRIDA EN ACERO D= 16" CLASE D ENSAMBLADA EN FABRICA SOBRE TUBO CCP O ACCESORIO. NO INCLUYE EL VALOR DEL ELEMENTO SOBRE EL CUAL VA INSTALADA. PRESION DE TRABAJO = 150 PSI. MEMO DTD-20143150561573 | UN | 1298502.26 | 2014-09-16
REDES ALCANTARILLADO / DRENAJE | REDES ALCANTARILLADO / DRENAJE | 5299 | SUMINISTRO E INSTALACION DE JUEGO DE ESPARRAGOS, TUERCAS Y EMPAQUE PARA UNION BRIDADA D= 16". PRESION DE TRABAJO = 150 PSI. MEMO DTD-20143150561573 | UN | 731610.26 | 2014-09-16
REDES ALCANTARILLADO / DRENAJE | REDES ALCANTARILLADO / DRENAJE | 5300 | SUMINISTRO E INSTALACION DE CODO EN ACERO D= 24" CON REVESTIMIENTO INTERIOR Y EXTERIOR EN MORTERO DE CEMENTO ENTRE 45° Y 67 1/2° L= 1.20m x 1.20m. INCLUYE UNIONES (ESPIGO CAMPANA), MORTERO PARA UNION. (NO INCLUYE MATERIALES. MEMO DTD-20143150561573 | UN | 4550467.39 | 2014-09-16
REDES ALCANTARILLADO / DRENAJE | REDES ALCANTARILLADO / DRENAJE | 5301 | CODO EN ACERO D= 16" ENTRE 6° Y 22 1/2° L= 0.35m x 0.35m CON REVESTIMIENTO INTERIOR Y EXTERIOR EN MORTERO DE CEMENTO. INCL UNIONES (ESPIGO CAMPANA), EMPAQUES DE CAUCHO, MORTERO PARA UNION. (NO INCL MATERIALES PARA ANCLAJE). MEMO DTD-20143150561573 | UN | 1645342.26 | 2014-09-16
REDES ALCANTARILLADO / DRENAJE | REDES ALCANTARILLADO / DRENAJE | 5302 | SUM.CODO EN ACERO D= 16" ENTRE 67.5° Y 90° L= 1.25m x 1.25m CON REVESTIMIENTO INTERIOR Y EXTERIOR EN MORTERO DE CEMENTO. INCL UNIONES (ESPIGO CAMPANA), EMPAQUES DE CAUCHO, MORTERO PARA UNION. MEMO DTD-20143150561573 | UN | 3423063.39 | 2014-09-16
REDES ALCANTARILLADO / DRENAJE | REDES ALCANTARILLADO / DRENAJE | 5303 | SUMINISTRO E INSTALACION DE ESPIGO LISO PARA CINTURON DE CIERRE EN ACERO D= 16", ENSAMBLADO EN FABRICA SOBRE TUBO O ACCESORIO. MEMO DTD-20143150561573 | UN | 758638.46 | 2014-09-16
REDES ALCANTARILLADO / DRENAJE | REDES ALCANTARILLADO / DRENAJE | 5304 | SUMINISTRO E INSTALACION DE CODO EN ACERO D= 20" ENTRE 6° Y 22 1/2° L= 0.35m x 0.35m CON REVESTIMIENTO INTERIOR Y EXTERIOR EN MORTERO DE CEMENTO. INCL UNIONES (ESPIGO CAMPANA), EMPAQUES DE CAUCHO, MORTERO PARA UNION. MEMO DTD-20143150561573 | UN | 2100990.26 | 2014-09-16
REDES ALCANTARILLADO / DRENAJE | REDES ALCANTARILLADO / DRENAJE | 5305 | SUMINISTRO E INSTALACION DE CODO EN ACERO D= 20" ENTRE 22 1/2° Y 45° L= 0.65mx0.65m CON REVESTIMIENTO INTERIOR Y EXTERIOR EN MORTERO DE CEMENTO. INCL UNIONES (ESPIGO CAMPANA), EMPAQUES DE CAUCHO, MORTERO PARA UNION. MEMO DTD-20143150561573 | UN | 2893502.26 | 2014-09-16
REDES ALCANTARILLADO / DRENAJE | REDES ALCANTARILLADO / DRENAJE | 5306 | SUMINISTRO E INSTALACION DE BRIDA EN ACERO D= 20" ENSAMBLADA EN FABRICA SOBRE TUBO CCP O ACCESORIO. NO INCLUYE EL VALOR DEL ELEMENTO SOBRE EL CUAL VA INSTALADA. PRESION DE TRABAJO = 150 PSI. MEMO DTD-20143150561573 | UN | 2540978.26 | 2014-09-16
REDES ALCANTARILLADO / DRENAJE | REDES ALCANTARILLADO / DRENAJE | 5307 | SUMINISTRO E INSTALACION DE BRIDA CIEGA EN ACERO D= 20". PRESION DE TRABAJO = 150 PSI. MEMO DTD-20143150561573 | UN | 2179638.26 | 2014-09-16
REDES ALCANTARILLADO / DRENAJE | REDES ALCANTARILLADO / DRENAJE | 5308 | SUMINISTRO E INSTALACION DE CINTURON DE CIERRE EN ACERO D= 20" REVESTIDO CON PINTURA ANTICORROSIVA. PRESION DE TRABAJO = 150 PSI. MEMO DTD-20143150561573 | UN | 516546.26 | 2014-09-16
REDES ALCANTARILLADO / DRENAJE | REDES ALCANTARILLADO / DRENAJE | 5309 | SUMINISTRO E INSTALACION DE ESPIGO LISO PARA CINTURON DE CIERRE EN ACERO D= 20", ENSAMBLADO EN FABRICA SOBRE TUBO O ACCESORIO. MEMO DTD-20143150561573 | UN | 863734.26 | 2014-09-16
REDES ALCANTARILLADO / DRENAJE | REDES ALCANTARILLADO / DRENAJE | 5310 | SUMINISTRO E INSTALACION DE JUEGO DE ESPARRAGOS, TUERCAS Y EMPAQUE PARA UNION BRIDADA D= 20". PRESION DE TRABAJO = 150 PSI. MEMO DTD-20143150561573 | UN | 1456958.26 | 2014-09-16
REDES ALCANTARILLADO / DRENAJE | REDES ALCANTARILLADO / DRENAJE | 5311 | SUMINISTRO E INSTALACION DE TEE EN ACERO D= 20" x 20" CON ESPIGO Y CAMPANA EN LA RAMA PRINCIPAL Y BRIDA-BRIDA CIEGA Y UN JUEGO DE ESPARRAGOS, TUERCAS Y EMPAQUE PARA UNION BRIDADA EN LA DERIVACION L= 1.30m x 0.60m. MEMO DTD-20143150561573 | UN | 7661123.39 | 2014-09-16
PAVIMENTOS | PAVIMENTOS EN CONCRETO HIDRAULICO | 5312 | CONCRETO 4000 PSI (280 Kg/Cm2) GRAVA COMUN PARA ALETAS Y ESPALDAR (INCLUYE FORMALETA. NO INCLUYE REFUERZO NI CURADO. INCLUYE SUMINISTRO Y COLOCACION). MEMORANDO DTD-20143150561573 | M3 | 430835.98 | 2014-09-16
PAVIMENTOS | PAVIMENTOS EN CONCRETO HIDRAULICO | 5313 | CONCRETO 3500 PSI (245 Kg/Cm2) GRAVA COMUN PARA CIMENTACIONES (INCLUYE FORMALETA. NO INCLUYE REFUERZO NI CURADO. INCLUYE SUMINISTRO Y COLOCACION). MEMORANDO DTD-20143150561573 | M3 | 412485.27 | 2014-09-16
ANDENES Y SARDINELES | SARDINELES Y BORDILLOS | 5314 | SUMINISTRO Y CONSTRUCCIÓN DE BORDILLO FUNDIDO EN SITIO EN CONCRETO PREMEZCLADO DE 3000 PSI (GRAVA COMUN) INCLUYE FORMALETA. NO INCLUYE REFUERZO NI CURADO. MEMORANDO DTD-20143150561573 | M3 | 398565.18 | 2014-09-16
CONCRETO Y ACERO PARA ESTRUCTURAS | SARDINELES Y BORDILLOS | 5315 | CONCRETO 4000 PSI (280 Kg/Cm2) PARA MURO DE CONTENCION (GRAVA COMUN) SUMINISTRO Y COLOCACIÓN. Incluye Formaleta. No incluye Refuerzo, ni Curado) | M3 | 574592.88 | 2014-09-16
REDES ELECTRICAS | RED ELECTRICA CODENSA | 5316 | NIVELACION DE CAJA CS276 EN ANDEN H= 0.42m (INCLUYE CONCRETO 2500 PSI HECHO EN OBRA, LADRILLO TOLETE RECOCIDO 24x12x6. MORTERO 1:5 HECHO EN OBRA. INCL. REPOSICION DE MARCO Y TAPA PREFABRICADA | UN | 842347.03 | 2014-09-16
CONCRETO Y ACERO PARA ESTRUCTURAS | CONCRETO PARA ESTRUCTURAS | 5317 | CONCRETO 5000 PSI (350 Kg/Cm2) PARA SUPER ESTRUCTURA ACELERADO A 2 DIAS. (Concreto grava común.Incluye acelerante, formaleta, curado de concreto y mano de obra). MEMORANDO DTD-20143150561573. | M3 | 565475.31 | 2014-09-16
REDES TELEFONICAS / DATOS | RED TELEFONICA ETB | 5342 | MASCARILLA DE GIRO PARA SEMÁFORO DE 200mm. (INCLUYE SUMINISTRO E INSTALACION). MEMORANDO DTD-20143150561573 | UN | 75253.13 | 2014-09-16
REDES TELEFONICAS / DATOS | RED TELEFONICA ETB | 5343 | SUMINISTRO E INSTALACION DE MODULO ROJO PARA SEMÁFOROS DE 200mm (TIPO LED, SEMÁFORO TIPO MENSULA) MEMORANDO DTD-20143150561573 | UN | 453560 | 2014-09-16
GEOSINTETICOS | GEOTEXTILES | 5344 | SUMINISTRO E INSTALACIÓN DE GEOMALLA TENSAR BX 1200 PARA REFUERZO DE MATERIALES GRANULARES. MEMORANDO DTD-20143150555743 | M2 | 12258.29 | 2014-09-16
RELLENOS Y CAPAS GRANULARES | CAPAS GRANULARES | 5345 | CAPAS GRANULARES DE SUBBASE CLASE A (SBG_A) PRODUCIDAS CON RCD. (suministro, extendido, nivelación, humedecimiento y compactación con vibrocompactador) IDU ET-400-11, Tráfico T4 - T5. Transporte petreos 28Km. MEMORANDO DTD-20143150555743 | M3 | 109526.36 | 2014-09-16
RELLENOS Y CAPAS GRANULARES | CAPAS GRANULARES | 5346 | CAPAS GRANULARES DE SUBBASE CLASE A (SBG_A) PRODUCIDAS CON RCD. (suministro, extendido, nivelación, humedecimiento y compactación con vibrocompactador) IDU ET-400-11, Tráfico T4 - T5. Transporte petreos 28Km. MEMORANDO DTD-20143150555743 | M3 | 116786.36 | 2014-09-16
RELLENOS Y CAPAS GRANULARES | CAPAS GRANULARES | 5347 | RECICLAJE DE PAVIMENTO ASFALTICO EN EL SITIO CON 3% DE EMULSION ASFALTICA, INCLUYE 0.5% DE CEMENTO PORTLAND. Transporte petreos 23 Km. MEMORANDO DTD-20143150555743 | M3 | 214085.54 | 2014-09-16
RELLENOS Y CAPAS GRANULARES | CAPAS GRANULARES | 5348 | RECICLAJE DE PAVIMENTO ASFALTICO EN EL SITIO CON 3% DE EMULSION ASFALTICA, INCLUYE 1.0% DE CEMENTO PORTLAND. Transporte petreos 23 Km. MEMORANDO DTD-20143150555743 | M3 | 219966.67 | 2014-09-16
RELLENOS Y CAPAS GRANULARES | CAPAS GRANULARES | 5349 | RECICLAJE DE PAVIMENTO ASFALTICO EN EL SITIO CON 3% DE EMULSION ASFALTICA, INCLUYE 1.5% DE CEMENTO PORTLAND. Transporte petreos 23 Km. MEMORANDO DTD-20143150555743 | M3 | 225849.18 | 2014-09-16
RELLENOS Y CAPAS GRANULARES | CAPAS GRANULARES | 5350 | RECICLAJE DE PAVIMENTO ASFALTICO EN EL SITIO CON 4% DE EMULSION ASFALTICA, INCLUYE 0.5% DE CEMENTO PORTLAND. Transporte petreos 23 Km. MEMORANDO DTD-20143150555743 | M3 | 242523.03 | 2014-09-16
RELLENOS Y CAPAS GRANULARES | CAPAS GRANULARES | 5351 | RECICLAJE DE PAVIMENTO ASFALTICO EN EL SITIO CON 4% DE EMULSION ASFALTICA, INCLUYE 1.0% DE CEMENTO PORTLAND. Transporte petreos 23 Km. MEMORANDO DTD-20143150555743 | M3 | 248406.23 | 2014-09-16
RELLENOS Y CAPAS GRANULARES | CAPAS GRANULARES | 5352 | RECICLAJE DE PAVIMENTO ASFALTICO EN EL SITIO CON 4% DE EMULSION ASFALTICA, INCLUYE 1.5% DE CEMENTO PORTLAND. Transporte petreos 23 Km. MEMORANDO DTD-20143150555743 | M3 | 254287.06 | 2014-09-16
RELLENOS Y CAPAS GRANULARES | CAPAS GRANULARES | 5353 | RECICLAJE DE PAVIMENTO ASFALTICO EN EL SITIO CON 5% DE EMULSION ASFALTICA, INCLUYE 0.5% DE CEMENTO PORTLAND. Transporte petreos 23 Km. MEMORANDO DTD-20143150555743 | M3 | 270961.4 | 2014-09-16
RELLENOS Y CAPAS GRANULARES | CAPAS GRANULARES | 5354 | RECICLAJE DE PAVIMENTO ASFALTICO EN EL SITIO CON 5% DE EMULSION ASFALTICA, INCLUYE 1.0% DE CEMENTO PORTLAND. Transporte petreos 23 Km. MEMORANDO DTD-20143150555743 | M3 | 276843.11 | 2014-09-16
RELLENOS Y CAPAS GRANULARES | CAPAS GRANULARES | 5355 | RECICLAJE DE PAVIMENTO ASFALTICO EN EL SITIO CON 5% DE EMULSION ASFALTICA, INCLUYE 1.5% DE CEMENTO PORTLAND. Transporte petreos 23 Km. MEMORANDO DTD-20143150555743 | M3 | 282725.04 | 2014-09-16
RELLENOS Y CAPAS GRANULARES | CAPAS GRANULARES | 5356 | RECICLAJE DE PAVIMENTO ASFALTICO EN EL SITIO CON 3% DE CEMENTO PORTLAND. Suministro, extendido, nivelacion, humedecimiento y compactacion con vibrocompactador. IDU ET-454-11, Tráfico T4 - T5. Transporte petreos 23 Km. MEMORANDO DTD-20143150555743 | M3 | 158180.13 | 2014-09-16
RELLENOS Y CAPAS GRANULARES | CAPAS GRANULARES | 5357 | RECICLAJE DE PAVIMENTO ASFALTICO EN EL SITIO CON 4% DE CEMENTO PORTLAND. Suministro, extendido, nivelacion, humedecimiento y compactacion con vibrocompactador. IDU ET-454-11, Tráfico T4 - T5. Transporte petreos 23 Km. MEMORANDO DTD-20143150555743 | M3 | 169944.67 | 2014-09-16
RELLENOS Y CAPAS GRANULARES | CAPAS GRANULARES | 5358 | RECICLAJE DE PAVIMENTO ASFALTICO EN EL SITIO CON 5% DE CEMENTO PORTLAND. Suministro, extendido, nivelacion, humedecimiento y compactacion con vibrocompactador. IDU ET-454-11, Tráfico T4 - T5. Transporte petreos 23 Km. MEMORANDO DTD-20143150555743 | M3 | 181709.01 | 2014-09-16
RELLENOS Y CAPAS GRANULARES | CAPAS GRANULARES | 5359 | RECICLAJE DE PAVIMENTO ASFALTICO EN EL SITIO CON 6% DE CEMENTO PORTLAND. Suministro, extendido, nivelacion, humedecimiento y compactacion con vibrocompactador. IDU ET-454-11, Tráfico T4 - T5. Transporte petreos 23 Km. MEMORANDO DTD-20143150555743 | M3 | 193473.2 | 2014-09-16
REDES DE ACUEDUCTO | REDES DE ACUEDUCTO | 5252 | CAJA PARA SECCIONADOR MANIOBRA SUBESTACIÓN SEMISUMERGIBLE NORMA CODENSA CS290 (Anden. Incl base en concreto de 1500 PSI. Recebo compactado, muros, pañete en mortero impermeab. acero refuerzo, escalera de gato, marco y tapas. MEMO DTD-20143150537693 | UN | 1890272 | 2014-09-01
REDES DE ACUEDUCTO | REDES DE ACUEDUCTO | 5253 | SUM. E INST. CAJA DE MANIOBRA ENTRADA Y SALIDA SUBESTACION SEMISUMERGIBLE NORMA CODENSA CTS535. (Incluye base en concreto de 3000 PSI, recebo compactado, muros, pañete en mortero impermeabilizado, concreto de 2500 PSI, acero de refuerzo, formaleta, escalera de gato, cámara de drenaje y lámina alfajor para tapas). MEMO DTD-20143150537693 | UN | 6940390 | 2014-09-01
REDES DE ALCANTARILLADO / DRENAJE | REDES DE ALCANTARILLADO / DRENAJE | 5254 | TUBERIA CONCRETO D=36" CL. V REFORZADO (Incluye Suministro, Instalación, mortero 2000 PSI para cubrimiento de junta). MEMORANDO DTD-20143150537693 | ML | 788415 | 2014-09-01
LABORATORIO | LABORATORIO | 5255 | MONITOREO DE CALIDAD DE AGUA SUBTERRANEA PARÁMETROS A MUESTREAR (Ph, IONES MAYORES: CALCIO MAGNESIO SODIO POTASIO CLORUROS SULFATOS NITRATOS Y CARBONATOS SÓLIDOS SUSPENDIDOS TOTALES (SST). TEMPERATURA MUESTRA HIERRO TOTAL COLIFORMES TOTALES Y FECALES. MEMORANDO SGI-20143050559973 | MUESTRA | 323809 | 2014-09-01
LABORATORIO | LABORATORIO | 5256 | MONITOREO DE CALIDAD DE AIRE PARA (PARTICULAS SUSPENDIDAS TOTALES (PST), PM10, DIOXIDO DE AZUFRE (SO2), OXIDOS DE NITROGENO (NOX), MONOXIDO DE CARBONO (CO). Mínimo tres(3) estaciones por siti, según protocolo Resolución 650 y 2154 de 2010. Incluye todos los costos (Honorarios, Transportes, Informes, entre otros.).MEMORANDO SGI-20143050559973 | ESTACION | 16540000 | 2014-09-01
LABORATORIO | LABORATORIO | 5257 | MONITOREO DE RUIDO (24 Hr) DE ACUERDO CON LA RESOLUCIÓN 627 DE 2006. INCLUYE INFORME TÉCNICO Y MAPAS DE ISÓFONAS. SOLICITUD SGI-20143050559973 | PUNTO | 2000000 | 2014-09-01
LABORATORIO | LABORATORIO | 5258 | SONDEO MECANICO CON EXTRACCION CONTINUA DE TESTIGO EN SUELOS. SOLICITUD SGI-20143050559973 | ML | 257955 | 2014-09-01
LABORATORIO | LABORATORIO | 5259 | SONDEO MECANICO CON EXTRACCION CONTINUA DE TESTIGO EN COLUVION / ALUVION. SOLICITUD SGI-20143050559973 | ML | 398658 | 2014-09-01
LABORATORIO | LABORATORIO | 5260 | SONDEO MECANICO CON EXTRACCION CONTINUA DE TESTIGO EN ROCA. SOLICITUD SGI-20143050559973 | ML | 304856 | 2014-09-01
LABORATORIO | LABORATORIO | 5261 | ENSAYO DE PENETRACIÓN ESTÁNDAR (SPT). SOLICITUD SGI-20143050559973 | UN | 86767 | 2014-09-01
LABORATORIO | LABORATORIO | 5262 | ENSAYO DE PIEZOCONO ESTANDAR CPTu. SOLICITUD SGI-20143050559973 | ML | 112562 | 2014-09-01
LABORATORIO | LABORATORIO | 5263 | ENSAYO DE DISIPACION EN CPTu. SOLICITUD SGI-20143050559973 | UN | 344722 | 2014-09-01
LABORATORIO | LABORATORIO | 5264 | ENSAYO DE PLACA DE CARGA. SOLICITUD SGI-20143050559973 | UN | 211758 | 2014-09-01
LABORATORIO | LABORATORIO | 5265 | ENSAYO DE PERMEABILIDAD TIPO LUGEON. SOLICITUD SGI-20143050559973 | UN | 375208 | 2014-09-01
LABORATORIO | LABORATORIO | 5266 | ENSAYO DE PERMEABILIDAD TIPO LEFRANC. SOLICITUD SGI-20143050559973 | UN | 222779 | 2014-09-01
LABORATORIO | LABORATORIO | 5267 | INSTALACIÓN DE PIEZÓMETRO DE TUBO ABIERTO TIPO CASAGRANDE. SOLICITUD SGI-20143050559973 | ML | 28141 | 2014-09-01
LABORATORIO | LABORATORIO | 5268 | SONDEO ELÉCTRICO VERTICAL (SEV) y/o SONDEO ELECTROMAGNÉTICO (SEDT). SOLICITUD SGI-20143050559973 | UN | 321271 | 2014-09-01
LABORATORIO | LABORATORIO | 5269 | LINEA DE REFLEXION (PERFIL DE 100m). SOLICITUD SGI-20143050559973 | UN | 1899488 | 2014-09-01
LABORATORIO | LABORATORIO | 5270 | LINEA DE REFRACCION SISMICA (PERFIL DE 50m). SOLICITUD SGI-20143050559973 | UN | 492460 | 2014-09-01
REDES ACUEDUCTO | REDES ACUEDUCTO | 5186 | SUMINISTRO E INSTALACION DE ACOMETIDA DOMICILIARIA DE 1/2" CON COLLAR DE DERIVACION DE 4" x 1/2" (Incluye tuberia PF, registros y accesorios, longitud promedio de 6.5mm, incluye cajilla en polipropileno para medidor) SOLICITUD DTD-20143150527843 | UN | 195211.84 | 2014-08-29
REDES ACUEDUCTO | REDES ACUEDUCTO | 5187 | SUMINISTRO E INSTALACION DE ACOMETIDA DOMICILIARIA DE 1/2" CON COLLAR DE DERIVACION DE 6" x 1/2" (Incluye tuberia PF, registros y accesorios, longitud promedio 6.5mt. Incluye cajilla en polipropileno para medidor). SOLICITUD DTD-20143150527843 | UN | 207719.84 | 2014-08-29
SEÑALIZACION | SEÑALES DE TRANSITO | 5188 | SUMINISTRO E INSTALACION DE BOYA PLASTICA DE 20 x 20 x 9cm DE ALTURA. SOLICITUD DTD-20143150527843 | UN | 35906.98 | 2014-08-29
SEÑALIZACION | SEÑALES DE TRANSITO | 5189 | SUMINISTRO E INSTALACION DE HITO DE 75cm DE ALTURA Y 8 cm DE DIAMETRO CON REFLECTIVOS DE COLOR AMARILLO. SOLICITUD DTD-20143150527843 | UN | 52469.34 | 2014-08-29
PUENTES | PUENTES | 5190 | CORTE CON EQUIPO DE OXICORTE PARA EL RETIRO DE LA JUNTA METALICA EXISTENTE EN EL PUENTE. SOLICITUD DTD-20143150527843 | ML | 3004.76 | 2014-08-29
SEÑALIZACION DE VIAS | DEMARCACION DE PAVIMENTOS | 5191 | DEMARCACION PICTOGRAMA CICLORUTA EN PINTURA TERMOPLASTICA (e=2.3mm incluye suministro y aplicación con equipo, incluye microesferas. Area =2mt2). | UN | 111360 | 2014-08-29
PAVIMENTOS | JUNTAS PARA PAVIMENTOS | 5195 | RETIRO, DEMONTE DE MATERIAL DE JUNTA DE DILATACIÓN EXISTENTE Y DEMOLICIÓN DE CONCRETO ADYACENTE A LA JUNTA, ANCHO VARIABLE DE 80 A 90cm. (Incluye cargue, transporte y retiro de escombros). SOLICITUD DTD 20143150527843 | ML | 28318.94 | 2014-08-29
DEMOLICIONES | DEMOLICIONES | 5196 | DEMOLICIÓN DE CONCRETO: ESPESORES 8cm A 15cm. (Incluye retiro de material, transporte y disposición final de escombros en sitio autorizado). SOLICITUD DTD 20143150527843 | M3 | 55153.16 | 2014-08-29
DEMOLICIONES | DEMOLICIONES | 5197 | DEMOLICIÓN DE CONCRETO: ESPESORES 16cm A 25cm. (Incluye retiro de material, transporte y disposición final de escombros en sitio autorizado). SOLICITUD DTD 20143150527843 | M3 | 60527.73 | 2014-08-29
CONCRETO Y ACERO PARA ESTRUCTURAS | ESTRUCTURAS EN ACERO | 5198 | SUMINISTRO E INSTALACIÓN ANCLAJE EPÓXICO DE VARILLA DE Ø=3/8" (PROFUN. 12cm). INCLUYE LOCALIZACIÓN DE REFUERZO EXISTENTE, PERFORACIÓN, LIMPIEZA CON CHORRO DE AIRE. SOLICITUD DTD-2014315052843 | UN | 2457.26 | 2014-08-29
CONCRETO Y ACERO PARA ESTRUCTURAS | CONCRETO PARA ESTRUCTURAS | 5199 | SUMINISTRO Y COLOCACIÓN DE CONCRETO SIN RETRACCIÓN (CONCRELISTO RE 5000 O SIMILAR) CON FIBRA METÁLICA 80-60 O SIMILAR PARA VIGAS DE SOPORTE JUNTAS DE DILATACIÓN-SOLICITUD DTD-20143150527843 | M2 | 2361558.67 | 2014-08-29
CONCRETO Y ACERO PARA ESTRUCTURAS | CONCRETO PARA ESTRUCTURAS | 5200 | SUMINISTRO E INSTALACIÓN DE GROUTING DE ALTA RESISTENCIA SIN RETRACCIÓN PARA RELLENO DE ZONA DE ANCLAJE PARA REEMPLAZO DE JUNTA EXISTENTE H=0.05m (Incluye imprimante de alta adherencia y curador). SOLICITUD DTD-20143150527843 | M2 | 268869.85 | 2014-08-29
PAVIMENTOS | JUNTAS PARA PAVIMENTOS | 5201 | SUMINISTRO E INSTALACIÓN DE JUNTA ELASTOMERICA TIPO AWGJ 70 DE 70mm DE RECORRIDO O SIMILAR (Incluye pernos y soldadura). SOLICITUD DTD-20143150527843 | ML | 81808.44 | 2014-08-29
PAVIMENTOS | JUNTAS PARA PAVIMENTOS | 5202 | SUMINISTRO E INSTALACIÓN DE JUNTA METÁLICA CON ÁNGULO DE 3"x1/4" (PARA UN SOLO COSTADO DE LA JUNTA). SOLICITUD DTD-20143150527843 | ML | 36516.86 | 2014-08-29
PAVIMENTOS | JUNTAS PARA PAVIMENTOS | 5204 | LIMPIEZA PROFUNDA DE LA JUNTA PARA ANCHOS VARIABLES DE 5 A 30cm. (Retiro del material en la cavidad existente entre la superficie externa de la viga y el espaldar del estribo mediante el uso de hidrolavado y taladro luego del vaciado de escombros). | ML | 4093.51 | 2014-08-29
ANÁLISIS AUXILIARES | ACTIVIDADES DE CONSERVACION | 5205 | SUMINISTRO E INSTALACIÓN DE SELLANTE BASE EN POLIMERO PARA SELLO DE FISURAS (ANCHO JUNTA APROX. 25mm PROFUNDIDAD APROX. 12mm). SOLICITUD DTD-20143150527843 | ML | 25590.53 | 2014-08-29
ANÁLISIS AUXILIARES | ACTIVIDADES DE CONSERVACION | 5206 | SUMINISTRO E INYECCIÓN DE RESINA EPÓXICA DE ALTA RESISTENCIA BAJA VISCOSIDAD, ALTA RESISTENCIA A LA HUMEDAD Y ALTO MODULO ELÁSTICO, SEGÚN NORMA ASTM C-881-90. TIPO IV, GADO PARA EL SELLO DE FISURAS LONGITUDINAL. SOLICITUD DTD 20143150527843 | KG | 105471.79 | 2014-08-29
ANÁLISIS AUXILIARES | ACTIVIDADES DE CONSERVACION | 5207 | SANEADO DE CONCRETO DE RECUBRIMIENTO. INCLUYE ESCARIFICACIÓN DE CONCRETO PROFUNDIDAD ENTRE 2cm Y 7cm, LIMPIEZA Y APLICACIÓN DE RECUBRIMIENTO ANTICORROSIVO PARA EL ACERO DE REFUERZO EXISTENTE Y MORTERO DE REPARACIÓN ESTRUCTURAL. NIVEL DE TRABAJO+3.0m | M2 | 119467.27 | 2014-08-29
ANÁLISIS AUXILIARES | ACTIVIDADES DE CONSERVACION | 5208 | LIMPIEZA MECÁNICA DE ACERO DE REFUERZO CON PULIDORA Y SUMINISTRO Y APLICACIÓN DE INHIBIDOR DE CORROSIÓN. NIVEL DE TRABAJO +3.0m. SOLICITIDUD DTD-20143150527843 | ML | 52194.42 | 2014-08-29
ANÁLISIS AUXILIARES | ACTIVIDADES DE CONSERVACION | 5209 | SUMINISTRO Y APLICACIÓN IMPRIMANTE Y PUENTE DE ADEHERENCIA ENTRE CONCRETO FRESCO Y ENDURECIDO DE FRAGUADO LENTO EPÓXICO DE PEGA CONCRETO NUEVO A VIEJO QUE CUMPLA CON LA NORMA ASTM C-881 TIPO 5 GRADO II | M2 | 26671.03 | 2014-08-29
ANÁLISIS AUXILIARES | ACTIVIDADES DE CONSERVACION | 5210 | ESCARIFICACIÓN MECÁNICA ABUZARDADO Y CORTE CON DISCO DIAMANTADO PARA RECALCE DE ELEMENTOS ESTRUCTURALES PROFUNDIDAD VARIABLE ENTRE 5cm Y 20cm. INCLUYE TRANSPORTE DE ESCOMBROS. SOLICITUD DTD-20143150527843 | M2 | 41351.66 | 2014-08-29
ANÁLISIS AUXILIARES | ACTIVIDADES DE CONSERVACION | 5211 | SUMINISTRO Y APLICACIÓN MORTERO ACRILICO DE REPARACIÓN ALTA RESISTENCIA, AUTOIMPRIMANTE. INCLUYE COSTOS DE SUMINISTRO DE MATERIALES (RECUBRIMIENTO ANTICORROSIVO EN DOS CAPAS. SOLICITUD DTD 20143150527843 | M2 | 37778.5 | 2014-08-29
PAVIMENTOS | JUNTAS PARA PAVIMENTOS | 5212 | SUMINISTRO Y COLOCACIÓN DE MASILLA DE POLIURETANO MONOCOMPONENTE PARA SELLADO DE JUNTAS DE CONSTRUCCIÓN (SIKAFLEX CONSTRUCTION O SIMILAR). SOLICITUD DTD-20143150527843 | ML | 8619.43 | 2014-08-29
GEOSINTETICOS | GEOTEXTILES | 5213 | SUMINISTRO E INSTALACIÓN DE GEOMALLA FORTGRID BX-60. SOLICITUD DTD-20143150527843 | M2 | 7683.08 | 2014-08-29
PAVIMENTOS | JUNTAS PARA PAVIMENTOS | 5214 | LAMINA ALFAJOR 6mm CON SOPORTE EN NEOPRENO PARA PERMITIR FLUJO VEHICULAR SOBRE JUNTAS DEMOLIDAS. INCLUYE RETIRO Y POSTERIOR COLOCACIÓN Y TRANSPORTE. SOLICITUD DTD-20143150527843 | M2 | 110303.7 | 2014-08-29
CONCRETO Y ACERO PARA ESTRUCTURAS | PINTURA PARA ESTRUCTURAS | 5215 | LIMPIEZA DE VIGAS METÁLICAS CON CHORRO DE ARENA (SANDBLASTING). SOLICITUD DTD-20143150527843 | M2 | 18563.53 | 2014-08-29
CONCRETO Y ACERO PARA ESTRUCTURAS | PINTURA PARA ESTRUCTURAS | 5216 | SUMINISTRO Y APLICACIÓN DE PINTURA EPÓXICA A DOS MANOS | M2 | 10218.35 | 2014-08-29
SEÑALIZACION | DEMARCACIÓN DE PAVIMENTOS | 5217 | SUMINISTRO Y APLICACIÓN DE PINTURA ACRILÍCA BASE AGUA a=10cm PARA LINEAS DE DEMARCACIÓN, CON MICROESFERAS, ESPESOR SECO DE 9mils Y 60% DE SÓLIDOS POR VOLUMEN, EN CALZADA. SOLICITUD SGI-20143050555943 | ML | 1012.72 | 2014-08-29
SEÑALIZACION | DEMARCACIÓN DE PAVIMENTOS | 5218 | SUMINISTRO Y APLICACIÓN DE PINTURA ACRILÍCA BASE AGUA a=10cm PARA LINEAS DE DEMARCACIÓN, EN CICLORUTA (en andén), SIN MICROESFERAS, ESPESOR SECO DE 9mils Y 60% DE SÓLIDOS POR VOLUMEN, EN CALZADA. SOLICITUD SGI-20143050555943 | ML | 1008.48 | 2014-08-29
SEÑALIZACION | DEMARCACIÓN DE PAVIMENTOS | 5219 | SUMINISTRO Y APLICACIÓN DE RESINAS TERMOPLÁSTICAS PARA DEMARCACIÓN VIAL A DIFERENTES TRAZOS (CEBRAS Y OTROS) SIN MICROESFERAS. SOLICITUD SGI-20143050555943 | M2 | 54468.78 | 2014-08-29
SEÑALIZACION | DEMARCACIÓN DE PAVIMENTOS | 5220 | SUMINISTRO Y APLICACIÓN DE PINTURA EN PLASTICO EN FRIO METILMETACRILATO DE a=12cm PARA LINEAS DE DEMARCACIÓN, CON MICROESFERAS Y ESPESOR SECO SEGÚN NORMA NTC 4744. SOLICITUD SGI-20143050555943 | ML | 5344.32 | 2014-08-29
SEÑALIZACION | DEMARCACIÓN DE PAVIMENTOS | 5221 | SUMINISTRO Y APLICACIÓN DE PINTURA EN PLASTICO EN FRIO METILMETACRILATO DE a=15cm PARA LINEAS DE DEMARCACIÓN, CON MICROESFERAS Y ESPESOR SECO SEGÚN NORMA NTC 4744. SOLICITUD SGI-20143050555943 | ML | 6245.76 | 2014-08-29
SEÑALIZACION | DEMARCACIÓN DE PAVIMENTOS | 5222 | SUMINISTRO Y APLICACIÓN DE PINTURA EN PLASTICO EN FRIO METILMETACRILATO DE a=20cm PARA LINEAS DE DEMARCACIÓN, CON MICROESFERAS Y ESPESOR SECO SEGÚN NORMA NTC 4744. SOLICITUD SGI-20143050555943 | ML | 7572.68 | 2014-08-29
SEÑALIZACION | DEMARCACIÓN DE PAVIMENTOS | 5223 | SUMINISTRO Y APLICACIÓN DE PINTURA EN PLASTICO EN FRIO METILMETACRILATO PARA MARCAS VIALES, CON MICROESFERAS Y ESPESOR SECO SEGÚN NORMA NTC 4744 (Flechas, pictogramas, lineas de pare, senderos peatonales, achurados, etc). | M2 | 51744.18 | 2014-08-29
SEÑALIZACION | DEMARCACIÓN DE PAVIMENTOS | 5224 | SUMINISTRO Y APLICACIÓN DE PINTURA EN PLASTICO EN FRIO METILMETACRILATO PARA MARCAS VIALES, SIN MICROESFERAS Y ESPESOR SECO SEGÚN NORMA NTC 4744 (Cebras, otros). SOLICITUD SGI-20143050555943 | M2 | 50368.65 | 2014-08-29
SEÑALIZACION | DEMARCACIÓN DE PAVIMENTOS | 5225 | SUMINISTRO Y APLICACIÓN DE PINTURA DE TRÁFICO Y/O IMPRIMANTE NEGRO a=15cm. SOLICITUD SGI-20143050555943 | ML | 1285.17 | 2014-08-29
SEÑALIZACION | DEMARCACIÓN DE PAVIMENTOS | 5226 | SUMINISTRO Y APLICACIÓN DE PINTURA DE TRÁFICO Y/O IMPRIMANTE NEGRO a=20cm. SOLICITUD SGI-20143050555943 | ML | 1285.17 | 2014-08-29
SEÑALIZACION | DEMARCACIÓN DE PAVIMENTOS | 5227 | SUMINISTRO Y APLICACIÓN DE PINTURA DE TRÁFICO Y/O IMPRIMANTE NEGRO. SOLICITUD SGI-20143050555943 | M2 | 13134.01 | 2014-08-29
SEÑALIZACION | DEMARCACIÓN DE PAVIMENTOS | 5228 | BORRADO DE DEMARCACIÓN VIAL POR FRESADO CON MÁQUINA PARA LINEA a=0.12m. SOLICITUD SGI-20143050555943 | ML | 1044 | 2014-08-29
SEÑALIZACION | DEMARCACIÓN DE PAVIMENTOS | 5229 | BORRADO DE DEMARCACIÓN VIAL POR FRESADO CON MÁQUINA PARA LINEA a=0.15m. SOLICITUD SGI-20143050555943 | ML | 1305 | 2014-08-29
SEÑALIZACION | DEMARCACIÓN DE PAVIMENTOS | 5230 | BORRADO DE DEMARCACIÓN VIAL POR FRESADO CON MÁQUINA PARA LINEA a=0.20m. SOLICITUD SGI-20143050555943 | ML | 1743.48 | 2014-08-29
SEÑALIZACION | DEMARCACIÓN DE PAVIMENTOS | 5231 | BORRADO DE DEMARCACIÓN VIAL POR FRESADO CON MÁQUINA. SOLICITUD SGI-20143050555943 | M2 | 11600 | 2014-08-29
SEÑALIZACION | SEÑALES DE TRANSITO | 5232 | SUMINISTRO E INSTALACIÓN DE SEÑAL DOBLE DE 60cm, REFLECTIVO ALTA DENSIDAD TIPO IV, EN LÁMINA GALVANIZADA, PEDESTAL EN ÁNGULO SP/SR/SI. SOLICITUD SGI-20143050555943 | UN | 300655.38 | 2014-08-29
SEÑALIZACION | SEÑALES DE TRANSITO | 5233 | SUMINISTRO E INSTALACIÓN DE SEÑAL DOBLE DE 75cm, REFLECTIVO ALTA DENSIDAD TIPO IV, EN LÁMINA GALVANIZADA, PEDESTAL EN ÁNGULO SP/SR/SI. SOLICITUD SGI-20143050555943 | UN | 386373.44 | 2014-08-29
SEÑALIZACION | SEÑALES DE TRANSITO | 5234 | SUMINISTRO E INSTALACIÓN DE TABLERO EN LÁMINA GALVANIZADA C-16, MATERIAL REFLECTIVO ALTA DENSIDAD TIPO IV, S1-05, S1-27, SI-28, SI-05C. SOLICITUD SGI-20143050555943 | M2 | 222025.05 | 2014-08-29
SEÑALIZACION | SEÑALES DE TRANSITO | 5235 | SUMINISTRO E INSTALACIÓN DE PEDESTALES EN ÁNGULO PARA SEÑALES SI-05, SI-27, SI-28,SI-05C PARA DIMENSIONES IGUALES O MENORES A 75 x 100cm. SOLICITUD SGI-20143050555943 | UN | 193516.02 | 2014-08-29
SEÑALIZACION | SEÑALES DE TRANSITO | 5236 | SUMINISTRO E INSTALACIÓN DE SEÑAL DE 60cm CON PALQUETA, DIMENSIONES MÁXIMAS DE 23cmx 45cm, REFLECTIVO ALTA DENSIDAD TIPO IV, EN LÁMINA GALVANIZADA, PEDESTAL EN ÁNGULO. SOLICITUD SGI-20143050555943 | UN | 303868.57 | 2014-08-29
SEÑALIZACION | DEMARCACIÓN DE PAVIMENTOS | 5237 | SUMINISTRO E INSTALACIÓN DE DELINEADOR DE CURVA HORIZONTAL DE 40cm x 50cm, REFLECTIVO PRISMÁTICO TIPO VII O SUPERIOR, AMARILLO LIMÓN FLUORESCENTE EN LÁMINA GALVANIZADA, PEDESTAL EN ÁNGULO. SOLICITUD SGI-20143050555943 | UN | 237180.35 | 2014-08-29
SEÑALIZACION | DEMARCACIÓN DE PAVIMENTOS | 5238 | SUMINISTRO E INSTALACIÓN DE CHEVRON 90 cm x 40cm, REFLECTIVO PRISMÁTICO TIPO VII O SUPERIOR, AMARILLO LIMÓN FLUORESCENTE EN LÁMINA GALVANIZADA, PEDESTAL EN ÁNGULO. SOLICITUD SGI-20143050555943 | UN | 253539.25 | 2014-08-29
SEÑALIZACION | DEMARCACIÓN DE PAVIMENTOS | 5239 | SUMINISTRO E INSTALACIÓN DE DELINEADOR DE OBSTÁCULO PARA EL TRÁNSITO POR UN LADO DEL OBSTÁCULO DE 90cm x 20cm, REFLECTIVO PRISMÁTICO TIPO VII O SUPERIOR, AMARILLO LIMÓN FLUORESCENTE EN LÁMINA GALVANIZADA, PEDESTAL EN ÁNGULO. | UN | 227483.03 | 2014-08-29
SEÑALIZACION | SEÑALES DE TRANSITO | 5240 | SUMINISTRO E INSTALACIÓN DE SEÑAL PREVENTIVA, REGLAMENTARIA E INFORMATIVA DE 45cm , LÁMINA GALVANIZADA C-16 Y REFLECTIVO GRADO INGENIERIA, CON TUBO DE GALVANIZADO DE 2" DE DÍAMETRO (Incluye cimentación en concreto de 3500 psi premezclado) | UN | 316467.01 | 2014-08-29
SEÑALIZACION | DEMARCACIÓN DE PAVIMENTOS | 5241 | TACHA REFLECTIVA BIDIRECCIONAL (Incluye suministro e instalación). SOLICITUD SGI-20143050555943 | UN | 5664.66 | 2014-08-29
SEÑALIZACION | DEMARCACIÓN DE PAVIMENTOS | 5242 | RESALTOS EN CAUCHO ANCLADOS, LONGITUD 1m, ANCHO 30cm, ANCHO 4.5cm. (Incluye suministro e instalación). SOLICITUD SGI-20143050555943 | UN | 109770.3 | 2014-08-29
SEÑALIZACION | DEMARCACIÓN DE PAVIMENTOS | 5243 | BANDAS SONORAS REDUCTORAS DE VELOCIDAD EN TERMOAGREGADO CON ALTURA DE 2.5cm (Incluye suministro e instalación). SOLICITUD SGI-20143050555943 | M2 | 203316 | 2014-08-29
REDES ALCANTARILLADO / DRENAJE | REDES ALCANTARILLADO / DRENAJE | 5244 | SUMINISTRO E INSTALACIÓN DE ENTIBADO EC-1 CONTÍNUO MADERA CON PERFILES DE MADERA Y PARALES TELESCÓPICOS. MEMORANDO DTD-20143150537693 | M2 | 28535.57 | 2014-08-29
REDES ALCANTARILLADO / DRENAJE | REDES ALCANTARILLADO / DRENAJE | 5245 | SUMINISTRO E INSTALACIÓN DE EMPATE EN LÍNEA DE TUBERÍA DE ACERO (HA) A TUBERÍA PVC 6" (INCLUYE ACOPLE UNIVERSAL D= 6" R1, UNIÓN DE REPARACIÓN D=6" Y 1mt DE TUBERÍA PVC D= 6" RDE 21). MEMORANDO DTD-20143150537693 | UN | 305544.51 | 2014-08-29
REDES ALCANTARILLADO / DRENAJE | REDES ALCANTARILLADO / DRENAJE | 5246 | SUMINISTRO E INSTALACIÓN DE EMPATE EN LÍNEA DE TUBERÍA DE ACERO (HA) A TUBERÍA PVC 12" (INCLUYE ACOPLE UNIVERSAL D= 12" R1, UNIÓN DE REPARACIÓN D=12" Y 1mt DE TUBERÍA PVC D= 12" RDE 21).MEMORANDO DTD-20143150537693 | UN | 1301899.91 | 2014-08-29
REDES ALCANTARILLADO / DRENAJE | REDES ALCANTARILLADO / DRENAJE | 5247 | SUMINISTRO E INSTALACIÓN DE EMPATE EN LÍNEA DE TUBERÍA DE ACERO (HA) A ASBESTO CEMENTO (AC) 6" (INCLUYE DOS ACOPLES UNIVERSAL D= 6" R1 Y 1mt DE TUBERÍA PVC D= 6" RDE 21). MEMORANDO DTD-20143150537693 | UN | 319727.52 | 2014-08-29
REDES ACUEDUCTO | REDES ACUEDUCTO | 5248 | SUMINISTRO E INSTALACION DE TUBERIA CONDUIT PVC D= 1/2" (No incluye Rellenos). MEMORANDO DTD-20143150537693 | ML | 6724.26 | 2014-08-29
REDES ACUEDUCTO | REDES ACUEDUCTO | 5249 | SUMINISTRO E INSTALACIÓN DE TUBERIA EN ACERO GALVANIZADA D= 2" (No incluye rellenos). MEMORANDO DTD-20143150537693 | ML | 27395.89 | 2014-08-29
REDES ACUEDUCTO | REDES ACUEDUCTO | 5250 | CARCAMO TIPO PLACA DE PROTECCIÓN DE TUBO EN POLIETILENO D= 2", 3", 4", 6" Y 8". (Incluye relleno en arena de peña, refuerzo, concreto de 2000 PSI y 4000 PSI, formaleta y transporte de petreos). MEMORANDO DTD-20143150537693. | ML | 107813.7 | 2014-08-29
REDES ACUEDUCTO | REDES ACUEDUCTO | 5251 | CARCAMO TIPO PLACA PARA PROTECCIÓN DE TUBO EN POLIETILENO D= 10", 12", 14" Y 16" (Incluye relleno en arena de peña, refuerzo, concreto de 2000 PSI y 4000 PSI, formaleta y transporte de petreos). | ML | 159665.66 | 2014-08-29
RELLENOS Y CAPAS GRANULARES | CAPAS GRANULARES | 5179 | SUMINISTRO, EXTENDIDO MANUAL, NIVELACION, HUMEDECIMIENTO Y COMPACTACION DE MATERIAL SELECCIONADO CON CENIZA 50%. SOLICITUD DTD-20143150477053. | M3 | 57740.12 | 2014-08-01
REDES ALCANTARILLADO / DRENAJE | REDES ALCANTARILLADO / DRENAJE | 5180 | SUMINISTRO E INSTALACION DE FILTRO DE DRENAJE DE 0.6m x 1.0m (Incluye tuberia perforada D=4", grava comun 1/2" y geotextil NT 4000 o similar). SOLICITUD DTD-20143150477053. | ML | 157919.44 | 2014-08-01
ANDENES Y SARDINELES | SARDINELES Y BORDILLOS | 5181 | SUMINISTRO Y CONSTRUCCION DE SARDINEL FUNDIDO EN SITIO EN CONCRETO PREMEZCLADO DE 3000PSI (Grava común) E=0.20m H=0.35m (Incluye formaleta metálica, acero de refuerzo y alambre negro). SOLICITUD DTD-20143150477053. | ML | 34436.04 | 2014-08-01
REDES TELEFONICAS / DATOS | RED TELEFONICA ETB | 5182 | SUMINISTRO E INSTALACION DE 6 DUCTOS DE D=6" + 2 DUCTOS D=3" PVC TDP (No incluye rellenos). SOLICITUD DTD-20143150477053. | ML | 162606.77 | 2014-08-01
REDES TELEFONICAS / DATOS | RED TELEFONICA ETB | 5183 | SUMINISTRO E INSTALACION DE 7 DUCTOS DE D=4" PVC TDP (No incluye rellenos). SOLICITUD DTD-20143150477053. | ML | 76359.28 | 2014-08-01
REDES TELEFONICAS / DATOS | RED TELEFONICA ETB | 5184 | SUMINISTRO E INSTALACION DE 3 DUCTOS DE D=3" PVC TDP (No incluye rellenos) | ML | 23921.42 | 2014-08-01
PUENTES | PUENTES | 5185 | SUMINISTRO E INSTALACION DE NEOPRENO REFORZADO A 0.30 x 0.65 x 1" DOBLE REFUERZO, (Incluye limpieza de la superficie con chorro de aire a presion, herramienta menor y compresor). SOLICITUD DTD-20143150477053. | UN | 281424.63 | 2014-08-01
REDES ACUEDUCTO | REDES ACUEDUCTO | 5171 | SUMINISTRO E INSTALACION DE ACOMETIDA DOMICILIARIA DE 3" A 1/2" (Incluye tuberia PF, reposición de cajilla en polipropileno para medidor, registros y accesorios. Longitud promedio =6.5mt). Solicitud DTP-20142250473313 | UN | 201736.2 | 2014-07-28
REDES ACUEDUCTO | REDES ACUEDUCTO | 5172 | SUMINISTRO E INSTALACION DE ACOMETIDA DOMICILIARIA DE 4" A 1/2" (Incluye tuberia PF, reposición de cajilla en polipropileno para medidor, registros y accesorios, longitud promedio = 6.5mt). SOLICITUD DTP-20142250473313 | UN | 204883.87 | 2014-07-28
REDES ACUEDUCTO | REDES ACUEDUCTO | 5173 | SUMINISTRO E INSTALACION DE ACOMETIDA DOMICILIARIA DE 6" A 1/2" (Incluye tuberia PF reposición de cajilla en polipropileno para medidor, registros y accesorios. Longitud promedio=6.5 mt). SOLICITUD DTP-20142250473313 | UN | 208666.87 | 2014-07-28
MOBILIARIO URBANO | SIEMBRA DE ARBOLES Y GRAMA | 5174 | SUMINISTRO CONSTRUCCION E INSTALACION DE JARDIN VERTICAL, INCLUYE ESTRUCTURA Y/O PANEL DE SOPORTE INDEPENDIENTE ELEMENTOS PARA SOPORTE Y SUJECIÓN DE JARDIN, SACOS Y/O CANGUROS PARA SIEMBRA DE JARDIN VERTICAL, MATERIAL VEGETAL. SOLICITUD DTP-20142250473313 | M2 | 327587 | 2014-07-28
MANTENIMIENTO Y REHABILITACION DE V | ACTIVIDADES ADICIONALES | 5175 | SUMINISTRO Y CONSTRUCCION DE MURETE CONTENEDOR DE ZONA VERDE H=0.60M A=0.40M (Incluye suministro y colocación de recebo común, geomembrana HDPE 30mil o similar y acero de refuerzo para anclaje) | ML | 100147.8 | 2014-07-28
MANTENIMIENTO Y REHABILITACION DE V | ACTIVIDADES ADICIONALES | 5176 | ELEMENTO SEGREGADOR DE CICLO RUTA TIPO PIEZA A130 EN CONCRETO DE 3000PSI (Fundido en sitio, concreto premezclado. Incluye suministro, formaleta y construcción). SOLICITUD DTP-20142250473313 | ML | 103517.46 | 2014-07-28
PAVIMENTOS | PAVIMENTOS EN CONCRETO ASFALTICO | 5177 | PARCHEO EN PAVIMENTO FLEXIBLE PARA ACCIONES DE MOVILIDAD (incluye corte, demolición, cargue, transporte y disposición final de escombros, imprimación, suministro, ext. y compactaión de mezcla asfál) TRABAJO NOCTURNO. SOLICITUD STMV-20143560469553 | M3 | 830061.58 | 2014-07-28
ANÁLISIS AUXILIARES | CUADRILLAS (INCLUYE FACTOR PRESTACIONAL) | 5178 | CUADRILLA (OFICIAL + 6 AYUDANTES) HORARIO NOCTURNO | JR | 341767.09 | 2014-07-28
ANÁLISIS AUXILIARES | OTROS | 5161 | INSPECCION VISUAL PARA MALLA VIAL ARTERIAL NO TRONCAL, BRIGADA DE REACCION REALIZACION INVENTARIO DE HUECOS Y PROCESAMIENTO DE LA INFORMACION. SOLICITUD DTD-20143150447633 | M2 | 135.43 | 2014-07-24
PAVIMENTOS | PAVIMENTOS EN CONCRETO ASFALTICO | 5162 | PAVIMENTO ASF RECICLADO EN FRIO Cemento 3% (Adición emulsión asfáltica CRL-1 Reciclaje extender, nivelar, y compactar. no incluye agregados petreos de adición). SOLICITUD DTD-20143150447633 | M3 | 174723.33 | 2014-07-24
PAVIMENTOS | PAVIMENTOS EN CONCRETO ASFALTICO | 5163 | PAVIMENTO ASF RECICLADO EN FRIO Cemento 5% (Adición emulsión asfaltica CRL-1, reciclaje, extender, nivelar y compactar. No incluye agregados petreos de adición). SOLICITUD DTD-20143150447633 | M3 | 192363.33 | 2014-07-24
PAVIMENTOS | PAVIMENTOS EN CONCRETO ASFALTICO | 5164 | PAVIMENTO ASF RECICLADO EN FRIO Emulsión CRL-1 al 3% (Suministro emulsión asfáltica CRL-1 reciclaje, extendida, nivelación y compactación. No incluye agregados petreos de adición). SOLICITUD DTD-20143150447633 | M3 | 86770.41 | 2014-07-24
PAVIMENTOS | PAVIMENTOS EN CONCRETO ASFALTICO | 5165 | PAVIMENTO ASF RECICLADO EN FRIO EMULSION CRL-1 AL 5% (Suministro emulsión asfáltica CRL-1, reciclaje, extendida, nivelación y compactación. No incluye agregados petreos de adición). SOLICITUD DTD-20143150447633 | M3 | 127279.07 | 2014-07-24
GESTION AMBIENTAL | GESTION AMBIENTAL | 5166 | ALQUILER DE CERRAMIENTO TIPO 3, CONSTA DE SEÑALIZADORES TUBULARES PLASTICOS SEPARADOS ENTRE SI MAXIMO 3MTS TRIPLE CINTA PELIGRO CAL 4 (Incluye instalación, mantenimeinto y desinstalación). SOLICITUD DTD-20143150447633 | ML/ME | 5685.82 | 2014-07-24
GESTION AMBIENTAL | GESTION AMBIENTAL | 5167 | SUMINISTRO DE PERSONAL DE BRIGADA Y ASEO (Incluye herramienta menor). SOLICITUD DTD-20143150447633 | H/ME | 1032657.43 | 2014-07-24
GESTION AMBIENTAL | GESTION AMBIENTAL | 5168 | PROTECCION A SUMIDEROS (Incluye suministro y colocación de bolsas de lona y geotextil NT 1600 o similar). SOLICITUD DTD-20143150447633 | UN/ME | 6283.19 | 2014-07-24
GESTION AMBIENTAL | GESTION AMBIENTAL | 5169 | PLAFONADO DE POZOS (Incluye suministro y colocación de puntilla, tabla burra de 2.90 x0.28x0.025m, cinta de señalizacion cal 4 rollo 500mx0.10m y señalización tubular colombina plástica). SOLICITUD DTD-20143150447633 | UN | 107133.5 | 2014-07-24
GESTION AMBIENTAL | GESTION AMBIENTAL | 5170 | ALQUILER ELEMENTOS DE PROTECCION PERSONAL BASICO CONSTRUCCION VIAS CUADRILLAS 5 PERSONAS (Para personal operativo de los frentes de obra). SOLICITUD DTD-20143150447633 | UN/ME | 392184.74 | 2014-07-24
ANÁLISIS AUXILIARES | ACTIVIDADES DE CONSERVACION | 5057 | SUMINISTRO E INSTALACION DE PANEL PREFABRICADO PARA CONFORMACION DE MUROS, PARA ESTACIONES DEL SISTEMA TRANSMILENIO SOLICITUD DTD-20143150410653 | M2 | 294872 | 2014-07-23
MANTENIMIENTO Y REHABILITACION DE V | ACTIVIDADES ADICIONALES | 5058 | FILOS (Incluye suministro y colocación de mortero 1:4 impermeabilizado hecho en obra) SOLICITUD DTD-20143150410653 | ML | 4668.88 | 2014-07-23
ANÁLISIS AUXILIARES | OTROS | 5059 | ESTUCO SOBRE MUROS (Incluye suministro y colocación de estuco acrílico para interiorres/exteriores) SOLICITUD DTD-20143150410653 | M2 | 4499.32 | 2014-07-23
ANÁLISIS AUXILIARES | OTROS | 5060 | PINTURA BASE AGUA SOBRE MUROS 3 MANOS (Incluye suministro y colocación de pintura base en agua para exteriores) SOLICITUD DTD-20143150410653 | M2 | 7311.69 | 2014-07-23
ANÁLISIS AUXILIARES | OTROS | 5061 | ENCHAPE EN GRANITO PARA INTERIORES 33 x 33 CM2 (Incluye suministro y colocación de 3cm de adhesivo premezclado, lechada de cemento y boquilla) SOLICITUD DTD-20143150410653 | M2 | 55981.28 | 2014-07-23
MANTENIMIENTO Y REHABILITACION DE V | ACTIVIDADES ADICIONALES | 5062 | ZOCALO MEDIA CAÑA EN GRANITO PARA INTERIORES H=7.2CM (Incluye suministro y colocación de material de pega) SOLICITUD DTD-20143150410653 | ML | 21487.47 | 2014-07-23
ANDENES Y SARDINELES | PISOS EN ADOQUINES Y EN LOSETAS | 5063 | ENCHAPE EN PORCELANATO BEIGE 60 x 60CM2 (Incluye suministro y colocación de 3cm de adhesivo premezclado, lechada de cemento, boquilla) SOLICITUD DTD-20143150410653 | M2 | 36315.22 | 2014-07-23
MANTENIMIENTO Y REHABILITACION DE V | ACTIVIDADES ADICIONALES | 5064 | GUARDA ESCOBA EN PORCELANATO H=10CM (Incluye suministro y colocación de 3cm de adhesivo premezclado, lechada de cemento y boquilla) SOLICITUD DTD-20143150410653 | ML | 5943.51 | 2014-07-23
MANTENIMIENTO Y REHABILITACION DE V | ACTIVIDADES ADICIONALES | 5065 | ENCHAPE PISO PIZARRA NATURAL DE 40x40CM2 (Incluye suministro y colocación de 3cm de adhesivo premezclado, lechada de cemento y boquilla) SOLICITUD DTD-20143150410653 | M2 | 99964.7 | 2014-07-23
ANÁLISIS AUXILIARES | OTROS | 5066 | SUMINISTRO E INSTALACION FLANCHE LATERAL, REMATE DE CUBIERTA EN LAMINA GALVANIZADA Y PINTADA. DESARROLLO 0.30M (No incluye andamio) SOLICITUD DTD-20143150410653 | ML | 13466.35 | 2014-07-23
ANÁLISIS AUXILIARES | OTROS | 5067 | SUMINISTRO E INSTALACION DE REMATE DE CUBIERTA Y CORTAGOTERA EN LAMINA GALVANIZADA Y PINTADA. DESARROLLO 0.15M (No incluye andamio) SOLICITUD DTD-20143150410653 | ML | 11715.96 | 2014-07-23
ANÁLISIS AUXILIARES | OTROS | 5068 | SUMINISTRO E INSTALACION DE DISPENSADOR METALICO PARA JABON LIQUIDO PARA INSTALAR EN MESON RECARGA DE JABON INFERIOR PUSH SUPERIOR DOCOL O SIMILAR SOLICITUD DTD-20143150410653 | UN | 142816.72 | 2014-07-23
ANÁLISIS AUXILIARES | OTROS | 5069 | SUMINISTRO E INSTALACION DE JUEGO DE INCRUSTACIONES COMPLETO (Incluye jabonera, portarollo y toallero) SOLICITUD DTD-20143150410653 | UN | 70990.06 | 2014-07-23
ANÁLISIS AUXILIARES | OTROS | 5070 | SUMINISTRO E INSTALACION DE LAVAPLATOS EN ACERO INOXIDABLE DE SOBREPONER CON ALETA Cr DE 1.0 x 0.50 MTS SOLICITUD DTD-20143150410653 | UN | 96345.79 | 2014-07-23
CONCRETO Y ACERO PARA ESTRUCTURAS | CONCRETO PARA ESTRUCTURAS | 5071 | CONCRETO 2000PSI PARA MUERTOS (Premezclado. Incluye suministro formaleteo y colocación. No incluye refuerzo, curado) SOLICITUD DTD-20143150410653 | M3 | 526185 | 2014-07-23
CONCRETO Y ACERO PARA ESTRUCTURAS | CONCRETO PARA ESTRUCTURAS | 5072 | CONCRETO 4000 PSI PARA PLACAS Y VIGAS AEREAS (Premezclado. Incluye suministro, formaleteo y colocación. No incluye refuerzo, curado, andamio, cerchas, parales) SOLICITUD DTD-20143150410653 | M3 | 645910.25 | 2014-07-23
REDES ALCANTARILLADO / DRENAJE | REDES ALCANTARILLADO / DRENAJE | 5073 | TUBERIA PVC SANITARIA D=2" (Incluye suministro e instalación) SOLICITUD DTD-20143150410653 | ML | 11422.14 | 2014-07-23
REDES ALCANTARILLADO / DRENAJE | REDES ALCANTARILLADO / DRENAJE | 5074 | TAPON DE PRUEBA PVC SANITARIA D=2" (Incluye suministro e instalación) SOLICITUD DTD-20143150410653 | UN | 2925.94 | 2014-07-23
REDES ALCANTARILLADO / DRENAJE | REDES ALCANTARILLADO / DRENAJE | 5075 | TAPON DE PRUEBA PVC SANITARIA D=4" (Incluye suministro e instalación) SOLICITUD DTD-20143150410653 | UN | 5217 | 2014-07-23
REDES ALCANTARILLADO / DRENAJE | REDES ALCANTARILLADO / DRENAJE | 5076 | CODO 45° PVC SANITARIA D=4" (Incluye suministro e instalación). MEMORANDO DTD-20143150410653 | UN | 13986.23 | 2014-07-23
REDES ALCANTARILLADO / DRENAJE | REDES ALCANTARILLADO / DRENAJE | 5077 | CODO 45° CXE PVC SANITARIA D=2" (Incluye suministro e instalación). MEMORANDO DTD-20143150410653 | UN | 4952 | 2014-07-23
REDES ALCANTARILLADO / DRENAJE | REDES ALCANTARILLADO / DRENAJE | 5078 | CODO 90° CXE PVC SANITARIA D=4" (Incluye suministro e instalación). MEMORANDO DTD-20143150410653 | UN | 15037.43 | 2014-07-23
REDES ALCANTARILLADO / DRENAJE | REDES ALCANTARILLADO / DRENAJE | 5079 | YEE PVC SANITARIA D=2" (Incluye suministro e instalación). MEMORANDO DTD-20143150410653 | UN | 7649.14 | 2014-07-23
REDES ALCANTARILLADO / DRENAJE | REDES ALCANTARILLADO / DRENAJE | 5080 | YEE PVC SANITARIA D=4" (Incluye suministro e instalación). MEMORANDO DTD-20143150410653 | UN | 22914.48 | 2014-07-23
REDES ALCANTARILLADO / DRENAJE | REDES ALCANTARILLADO / DRENAJE | 5081 | YEE DOBLE PVC SANITARIA D=4" (Incluye suministro e instalación). MEMORANDO DTD-20143150410653 | UN | 38154 | 2014-07-23
REDES ALCANTARILLADO / DRENAJE | REDES ALCANTARILLADO / DRENAJE | 5082 | PUNTO SANITARIO 4" PARA FLUXOMETRO ( Incluye suministro e instalación. Incluye codo 45°, tuberia PVC sanitaria, union, soldadura y cinta teflon). MEMORANDO DTD-20143150410653 | UN | 56661.07 | 2014-07-23
REDES ACUEDUCTO | REDES ACUEDUCTO | 5083 | TUBERIA PVC E.L. D= 1 1/4" 200 PSI (Incluye suministro e instalación, soldadura). MEMORANDO DTD-20143150410653 | ML | 8954.25 | 2014-07-23
REDES ACUEDUCTO | REDES ACUEDUCTO | 5084 | TUBERIA PVC E.L. D= 1 RDE 13.5 - 315 PSI (Incluye suministro e instalación, soldadura). MEMORANDO DTD-20143150410653 | ML | 7503.01 | 2014-07-23
REDES ACUEDUCTO | REDES ACUEDUCTO | 5085 | TEE PVC E.L. D= 1 1/2" (Incluye suministro e instalación, soldadura). MEMORANDO DTD-20143150410653 | UN | 9939 | 2014-07-23
REDES ACUEDUCTO | REDES ACUEDUCTO | 5086 | TEE PVC E.L. D= 1 1/4" (Incluye suministro e instalación, soldadura). MEMORANDO DTD-20143150410653 | UN | 7564.21 | 2014-07-23
REDES ACUEDUCTO | REDES ACUEDUCTO | 5087 | TEE PVC E.L. D= 1" (Incluye suministro e instalación, soldadura). MEMORANDO DTD-20143150410653 | UN | 4146.04 | 2014-07-23
REDES ACUEDUCTO | REDES ACUEDUCTO | 5088 | CODO 90° PVC E.L. D= 1 1/4" (Incluye suministro e instalación, soldadura). MEMORANDO DTD-20143150410653 | UN | 5063.01 | 2014-07-23
REDES ACUEDUCTO | REDES ACUEDUCTO | 5089 | CODO 90° PVC E.L. D= 1" (Incluye suministro e instalación, soldadura). MEMORANDO DTD-20143150410653 | UN | 3561.04 | 2014-07-23
REDES ACUEDUCTO | REDES ACUEDUCTO | 5090 | CODO 90° PVC E.L. D= 1 1/2" (Incluye suministro e instalación, soldadura). MEMORANDO DTD-20143150410653 | UN | 8247.09 | 2014-07-23
REDES ACUEDUCTO | REDES ACUEDUCTO | 5091 | REDUCCION PVC E.L. D= 1 1/2" A 1 1/4" (Incluye suministro e instalación, soldadura). MEMORANDO DTD-20143150410653 | UN | 5611.09 | 2014-07-23
REDES ACUEDUCTO | REDES ACUEDUCTO | 5092 | REDUCCION PVC E.L. D= 1 1/4" A 1" (Incluye suministro e instalación, soldadura). MEMORANDO DTD-20143150410653 | UN | 3958.01 | 2014-07-23
REDES ACUEDUCTO | REDES ACUEDUCTO | 5093 | REDUCCION PVC E.L. D= 1" A 3/4" (Incluye suministro e instalación, soldadura). MEMORANDO DTD-20143150410653 | UN | 2987.24 | 2014-07-23
REDES ACUEDUCTO | REDES ACUEDUCTO | 5094 | REDUCCION PVC E.L. D= 3/4" A 1/2" (Incluye suministro e instalación, soldadura). MEMORANDO DTD-20143150410653 | UN | 2445.92 | 2014-07-23
REDES ACUEDUCTO | REDES ACUEDUCTO | 5095 | REGISTRO BOLA 1/2" TIPO PESADO (Incluye suministro e instalación, soldadura y cinta teflon) MEMORANDO DTD-20143150410653 | UN | 14014.81 | 2014-07-23
REDES ACUEDUCTO | REDES ACUEDUCTO | 5096 | REGISTRO BOLA 1" TIPO PESADO (Incluye suministro e instalación, soldadura y cinta teflón) SOLICITUD DTD-20143150410653 | UN | 28292.47 | 2014-07-23
REDES ACUEDUCTO | REDES ACUEDUCTO | 5097 | REGISTRO DE BOLA 1 1/4" TIPO PESADO (Incluye suministro e instalación, soldadura y cinta teflon) SOLICITUD DTD-20143150410653 | UN | 38026.24 | 2014-07-23
REDES ACUEDUCTO | REDES ACUEDUCTO | 5098 | PUNTO HIDRAULICO D=1" PARA SANITARIO FLUXOMETRO (Incluye suministro e instalación, incluye codo 45°, tuberia PVC E.L., tee PVC E.L., soldadura y cinta teflon) SOLICITUD DTD-20143150410653 | UN | 30829.48 | 2014-07-23
REDES ACUEDUCTO | REDES ACUEDUCTO | 5099 | PUNTO HIDRAULICO D=1/2" PARA SANITARIO FLUXOMETRO (Incluye suministro e instalación, incluye codo 45°, tuberia PVC E.L., tee PVC E.L., soldadura y cinta teflon) | UN | 26761.92 | 2014-07-23
REDES ELECTRICAS | RED ELECTRICA CODENSA | 5100 | SUMINISTRO E INSTALACION DE TABLERO GENERAL DE DISTRIBUCION TRIFASICO 5 HILOS, INCLUYE TOTALIZADOR Y PROTECCIONES PARA TRES CUENTAS. ES EL TABLERO GENERAL QUE RECIBE LA ACOMETIDA PRINCIPAL Y DISTRIBUYE A LAS 3 CUENTAS SOLICITUD DTD-20143150410653 | UN | 4385914.78 | 2014-07-23
REDES ELECTRICAS | RED ELECTRICA CODENSA | 5101 | SUMINISTRO E INSTALACION DE CONDUCTOR RED DE BAJA TENSION 3#1/0 + 1#2 600V CU CONDUCTORES DE LA PARCIAL ENTRE LOS VAGONES NORTE Y SUR. SOLICITUD DTD-20143150410653 | ML | 63759.72 | 2014-07-23
REDES ELECTRICAS | RED ELECTRICA CODENSA | 5102 | SUMINISTRO E INSTALACION DE ACOMETIDA TRIFASICA 3#6+1#8AWG THHN-600VCU ACOMETIDA DESDE EL ARMARIO VAGON NORTE QUE ALIMENTA LAS TOMAS MONOFASICAS Y TRIFASICAS DE SERVICIO POR DEBAJO DEL PISO INSTALADO EN TUBERIA METALICA DE 1" SOLICITUD DTD-201431504 | ML | 22164.72 | 2014-07-23
REDES ELECTRICAS | RED ELECTRICA CODENSA | 5103 | SUMINISTRO E INSTALACION DE ACOMETIDA TRIFASICA 3#2/0+1#1/0AWG THHN600V CU ACOMETIDA PARCIAL ENTRE ARMARIOS DE VAGON NORTE Y SUR PARA ALIMENTACION DE TABLERO DE NORMAL DE VAGON SUR, VA POR TUBERIA EMT 2" POR DEBAJO DEL PISO. SOLICITUD DTD-20143150410 | ML | 79923.72 | 2014-07-23
MANTENIMIENTO Y REHABILITACION DE V | ACTIVIDADES ADICIONALES | 5104 | SUMINISTRO E INSTALACION DE CANALETA METALICA DE 12CM x 5CM CON TAPA. INCLUYE TROQUEL EN TAQUILLAS PARA ALOJAR LOS CONDUCTORES DE VOZ, DATOS Y ENERGIA ENTRE LOS PUESTOS DE LAS TAQUILLAS SOLICITUD DTD-201431504 | ML | 21917.9 | 2014-07-23
REDES ELECTRICAS | RED ELECTRICA CODENSA | 5105 | SALIDA PARA TOMA MONOFASICA DOBLE (Toma de servicio vagones) ES LA SALIDA DESDE LA CAJA METALICA MAS CERCANA EN EL PISO DEL VAGON HASTA LA TOMA EN LA COLUMNA INTERIOR DEL VAGON. SOLICITUD DTD-20143150410653 | UN | 67406.98 | 2014-07-23
REDES ELECTRICAS | RED ELECTRICA CODENSA | 5106 | SALIDA PARA TOMA TRIFASICA DE SEGURIDAD 1" EMT ES LA SALIDA DESDE LA CAJA METALICA MAS CERCANA EN EL PISO DEL VAGON (CORRESPONDIENTE A LA ACOMETIDA DE TOMA DE SERV) HASTA LA TOMA EN LA COLUMNA INTERIOR DEL VAGON. SOLICITUD DTD-20143150410653 | UN | 149957.72 | 2014-07-23
REDES ELECTRICAS | RED ELECTRICA CODENSA | 5107 | SUMINISTRO E INSTALACION DE SALIDA PARA TOTEMS NORTE Y SUR EN TUBERIA EMT DE 1" Y CONDUCTOR 2x10 CU. INCLUYE SUMINISTRO DE SOPORTARIA, ANDAMIO Y PERSONAL PARA TRABAJO EN ALTURA. SOLICITUD DTD-201431504 | ML | 31527 | 2014-07-23
REDES ELECTRICAS | RED ELECTRICA CODENSA | 5108 | SUMINISTRO E INSTALACION DE BALA CON BOMBILLOS AHORRADORES 2x20 W 120V INSTALADOS EN EL TECHO DE LAS TAQUILLAS. INCLUYE SUMINISTRO E INSTALACION DE INTERRUPTOR Y APERTURA DE HUECO EN CIELO RASO FALSO PARA FIJACION. SOLICITUD DTD-20143150410653 | UN | 201203.43 | 2014-07-23
REDES ELECTRICAS | RED ELECTRICA CODENSA | 5109 | SALIDA PARA MOTORES PUERTAS EMT 3/4" ES LA SALIDA DESDE LA CAJA METALICA MAS CERCANA EN EL TECHO DEL VAGON, HASTA LA SALIDA EN EL COSTADO DEL VAGON. INCLUYE TUBERIA PARA EL CIRCUITO DIGITAL DE MANDO. SOLICITUD DTD-20143150410653 | UN | 85042.58 | 2014-07-23
REDES TELEFONICAS / DATOS | RED TELEFONICA ETB | 5110 | 2 DUCTOS DE 3" PVC SE INSTALA EN EL PISO AL LADO DE LOS VAGONES PARA EL SISTEMA DE ENERGIA Y/O COMUNICACIONES. INCLUYE APERTURA DE ZANJA, COMPACTACION Y RETIRO DE ESCOMBROS SOLICITUD DTD-20143150410653 | ML | 19203.73 | 2014-07-23
REDES ELECTRICAS | RED ELECTRICA CODENSA | 5111 | 1 DUCTO DE 3/4" EMT (PARA SALIDAS DE PUBLICIDAD) CON ESTA TUBERIA SE ALIMENTAN LAS SALIDAS DE PUBLIMILENIO EN CADA VAGON, SALIENDO DE LOS ARMARIOS. SOLICITUD DTD-20143150410653 | ML | 5116 | 2014-07-23
REDES ELECTRICAS | RED ELECTRICA CODENSA | 5112 | 1 DUCTO DE 1" EMT CON ESTA TUBERIA SE INTERCONECTAN LAS PARCIALES DE VAGONES NORTE Y SUR Y LA ACOMETIDA DE LAS LAMPARAS EN LAS TRANSICIONES POR DEBAJO DEL PISO DE LOS VAGONES. MEMO-20143150410653 | ML | 10962.69 | 2014-07-23
REDES ELECTRICAS | RED ELECTRICA CODENSA | 5113 | SALIDA PARA LAMPARA FLUORESCENTE EMT 3/4". ES LA SALIDA DESDE LA CAJA METALICA ANTERIOR EN EL TECHO DEL VAGON HASTA LA CAJA DE SALIDA PROPIA DE LA LAMPARA. MEMO-20143150410653 | UN | 93568.43 | 2014-07-23
ANÁLISIS AUXILIARES | OTROS | 5114 | SUM E INST CUBIERTA LISA TIPO SANDWICH DECK EN ALUZINC CAL 26 PINTADA AL HORNO POR LAS DOS CARAS COLOR A ELEGIR CON AISLAMIENTO ACUSTICO EN FIBRA DE VIDRIO DE 30mm. CON SUS CLIPS DE FIJACION INCL REMATES DE CUBIERTA MEMO DTD-20143150410653 | M2 | 111908 | 2014-07-23
ANÁLISIS AUXILIARES | OTROS | 5115 | SUM E INST CIELO RASO MULTIPANEL 80b LISO CON ESTRUCTURA TIPO b SELLADO EN ALIZINC, PARA TUNEL, CUBIERTA GENERAL Y MODULOS MEMO DTD-20143150410653 | M2 | 96090 | 2014-07-23
ANÁLISIS AUXILIARES | OTROS | 5116 | SUM E INST DE CELOSIA 40mm (CORTASOL EN ALUZINC 0.5m) LISO SIN TENSOR COLOR ESTANDAR MEMO DTD-20143150410653 | M2 | 120860 | 2014-07-23
ANÁLISIS AUXILIARES | OTROS | 5117 | SUMINISTRO E INSTALACION DE LAMPARA FLUORESCENTE 4x54 W, T5, 120V. INSTALADA EN LOS TECHOS DE LOS VAGONES. MEMO-20143150410653 | UN | 197386.43 | 2014-07-23
MOBILIARIO URBANO | MOBILIARIO URBANO | 5118 | SUMINISTRO E INSTALACION DE BARANDAS EN ACERO INOXIDABLE VAGON (BARANDAS INTERNAS EN ACERO INOXIDABLE H= 0.80m L= 4.0m). MEMO DTD-20143150410653 | ML | 427500 | 2014-07-23
MOBILIARIO URBANO | MOBILIARIO URBANO | 5119 | SUMINISTRO E INSTALACION DE CABINA PARA PAGO. MEMO DTD-20143150410653 | UN | 16395000 | 2014-07-23
MOBILIARIO URBANO | MOBILIARIO URBANO | 5120 | SUMINISTRO E INSTALACION DE PANEL EN LAMINA DE ACERO INOXIDABLE CAL.18 MURO ANCHO. MEMO DTD-20143150410653 | M2 | 641606 | 2014-07-23
MOBILIARIO URBANO | MOBILIARIO URBANO | 5121 | SUMINISTRO E INSTALACION DE BARANDAS EXTERNAS PARA PUNTO DE PAGO EN TUBO PASAMANO REDONDO 2" EN ACERO INOXIDABLE CAL.16. MEMO DTD-20143150410653 | ML | 433000 | 2014-07-23
ANÁLISIS AUXILIARES | OTROS | 5122 | SUMINISTRO E INSTALACION DE SANITARIO LINEA INSTITUCIONAL COLOR BLANCO (VALVULA ANTIVANDALICA TIPO PUSH METALICO, CROMADO) MEMO DTD-20143150410653 | UN | 558289.72 | 2014-07-23
ANÁLISIS AUXILIARES | OTROS | 5123 | SUMINISTRO E INSTALACION DE SANITARIO LINEA INSTITUCIONAL PARA DISCAPACITADOS COLOR BLANCO (VALVULA ANTIVANDALICA TIPO PUSH METALICO, CROMADO) MEMO DTD-20143150410653 | UN | 725053.4 | 2014-07-23
ANÁLISIS AUXILIARES | OTROS | 5124 | SUMINISTRO E INSTALACION DE ORINAL MEDIANO DE COLGAR TIPO INSTITUCIONAL COLOR BLANCO (VALVULA ANTIVANDALICA TIPO PUSH METALICO, CROMADO) MEMO DTD-20143150410653 | UN | 407057.72 | 2014-07-23
ANÁLISIS AUXILIARES | OTROS | 5125 | SUMINISTRO E INSTALACION DE DISPENSADOR PARA PAPEL HIGIENICO DE SOBREPONER EN LA PARED PARA ROLLO DE 200m Y 400m EN ACERO INOXIDABLE 304 SATINADO CON LLAVE. MEMO DTD-20143150410653 | UN | 108682.37 | 2014-07-23
ANÁLISIS AUXILIARES | OTROS | 5126 | SUMINISTRO E INSTALACION DE GRIFERIA PARA LAVAMANOS DE MESON TIPO PUSH METALICO CROMADO. MEMO DTD-20143150410653 | UN | 161643.32 | 2014-07-23
ANÁLISIS AUXILIARES | OTROS | 5127 | SUMINISTRO E INSTALACION DE SECADOR ELECTRICO PARA MANOS TIPO MANOS LIBRES, CARCAZA OVALADA METALICA ACERO INOXIDABLE 304 SATINADO CAL. 1.2mm MOTOR SIN ESCOBILLAS, RANGO DE DETECCION DEL SENSOR AJUSTABLE, DE 10 cm A 30 cm . MEMO DTD-20143150410653 | UN | 457426.32 | 2014-07-23
ANÁLISIS AUXILIARES | OTROS | 5128 | SUMINISTRO E INSTALACION DE VALVULA ANTIVANDALICA PARA ORINAL. MEMO DTD-20143150410653 | UN | 234774.32 | 2014-07-23
CONCRETO Y ACERO PARA ESTRUCTURAS | ESTRUCTURAS DE ACERO | 5129 | SUMINISTRO E INSTALACION DE PISO EN LAMINA ALFAJOR CAL. 3mm ANCHO 31cm PARA PLATAFORMA DE DESCENSO PASAJEROS VAGONES. INCLUYE ANGULO 1/8" x 1", IMPRIMANTE EPOXICO, PINTURA EPOXICA PARA BARRERAS Y SOLDADURA. MEMO DTD-20143150410653 | ML | 195032.92 | 2014-07-23
ANÁLISIS AUXILIARES | OTROS | 5130 | SUMINISTRO E INSTALACION DE NEOPRENO PARA PLATAFORMA DE DESCENSO PASAJEROS EN VAGONES. INCLUYE EQUIPO MENOR, TALADRO, PULIDORA, PLANTA ELECTRICA, PEGANTE, TORNILLOS AUTO PERFORANTES. SOLICITUD DTD-20143150410653 | UN | 93656 | 2014-07-23
MOBILIARIO URBANO | MOBILIARIO URBANO | 5131 | SUMINISTRO E INSTALACION BARANDA METALICA M-82 PREFABRICADA (incluye instalación, dados de concreto 3000 PSI grava común de 0.20 x 0.20 mt y pintura). SOLICITUD DTD-20143150410653 | ML | 108463.45 | 2014-07-23
REDES ALCANTARILLADO / DRENAJE | REDES ALCANTARILLADO / DRENAJE | 5132 | BAJANTE ALL PVC SANITARIA D=4" (Incluye suministro e instalación, incluye unión proporcional cada 6mt, incluye soporte y dos tornillos inoxidables proporcionales cada 3mt, soldadura y cita teflon). SOLICITUD DTD-20143150410653 | ML | 30662.84 | 2014-07-23
REDES ACUEDUCTO | REDES ACUEDUCTO | 5133 | ACOMETIDA HIDRAULICA D=1 1/2" Lpromedio =15mt (Incluye suministro e instalación, incluye tuberia presión E.L. RDE 21 200PSI D=1 1/2", 2 registros de corte, acople universal, soldadura y cinta teflon. No incluye medidor). SOLICITUD DTD-20143150410653 | UN | 763841.44 | 2014-07-23
SEÑALIZACION DE VIAS | DEMARCACION DE PAVIMENTOS | 5134 | SUMINISTRO Y APLICACION PARA DEMARCACION DE FLECHA MIXTA DE GIRO/FRONTAL EN PINTURA TERMOPLASTICA. NORMATIVA INVIAS. SOLICITUD DTD-20143150410653 | UN | 109525 | 2014-07-23
SEÑALIZACION DE VIAS | DEMARCACION DE PAVIMENTOS | 5135 | DEMARCACION LINEA CEDA EL PASO DISCONTINUA DE 0.8MT ESPACIADO 0.4MT E=2.3mm EN PINTURA TERMOPLASTICA, INCLUYE SUMINISTRO Y APLICACION CON EQUIPO, INCLUYE MICROESFERAS. SOLICITUD DTD-20143150410653 | ML | 15225 | 2014-07-23
SEÑALIZACION DE VIAS | DEMARCACION DE PAVIMENTOS | 5136 | DEMARCACION LINEA CARRIL A=0.12M L=3.0 SEPARACION=5.0M E=2.3mm, EN PINTURA TERMOPLASTICA. INCLUYE SUMINISTRO Y APLICACION CON EQUIPO. INCLUYE MICROESFERAS. SOLICITUD DTD-20143150410653 | M2 | 5510 | 2014-07-23
SEÑALIZACION DE VIAS | MOBILIARIO URBANO | 5137 | SUMINISTRO E INSTALACION DE TOTEM H=12M, SUMINISTRO DE MATERIALES, FABRICACION, TRANSPORTE E INSTALACION DE ESTRUCTURA DE TOTEM SEGUN PLANOS DE DISEÑO, INCLUYE TODOS LOS ACABADOS, LOGOS Y MAPA, SIN RELOJ PARA EXTERIORES DE DOBLE CARA. SOLICITUD DTD-2 | UN | 18944800 | 2014-07-23
ANÁLISIS AUXILIARES | OTROS | 5138 | SUMINISTRO E INSTALACION DE VINILO ADHESIVO SOBRE LAMINA DE ALUMINIO PARA RUTEROS VALLA "SALIDA GRACIAS", "SALIDA", "OTROS DESTINOS" (185cm x 31.6cm) SEGUN MANUAL DE IMAGEN DE TRANSMILENIO S.A. SOLICITUD DTD-20143150410653 | ML | 60900 | 2014-07-23
ANÁLISIS AUXILIARES | OTROS | 5139 | SUMINISTRO E INSTALACION DE VINILO ADHESIVO SOBRE LAMINA DE ALUMINIO PARA "SALIDAS LATERALES" (275cm x 31.6cm) SEGUN MANUAL DE IMAGEN DE TRANSMILENIO S.A SOLICITUD DTD-20143150410653 | ML | 60900 | 2014-07-23
ANÁLISIS AUXILIARES | OTROS | 5142 | SUMINISTRO E INSTALACION DE VINILO ADHESIVO SOBRE LAMINA DE ALUMINIO PARA "ENTRADA PRINCIPAL, ENTRADA DE VAGON, SALIDA DE VAGON" (405cm x 31.6cm) SEGUN MANUAL DE IMAGEN DE TRANSMILENIO S.A. SOLICITUD DTD-20143150410653 | ML | 60900 | 2014-07-23
ANÁLISIS AUXILIARES | OTROS | 5143 | SUMINISTRO E INSTALACION DE FRANJA EN ADHESIVO VINILICO ESMERILADO EFECTO STAND BLASTED FROSTED CRYSTAL, GARANTIA DE 5 AÑOS AL EXTERIOR. SEGUN MANUAL DE IMAGEN DE TRANSMILENIO S.A. SOLICITUD DTD-20143150410653 | UN | 102053 | 2014-07-23
ANÁLISIS AUXILIARES | OTROS | 5144 | SUMINISTRO E INSTALACION DE FRANJA EN VINILO CON ADHESIVO EN VINILO ALTO 6cm, GARANTIA DE 5 AÑOS AL EXTERIOR SEGUN COLOR. SEGUN MANUAL DE IMAGEN DE TRANSMILENIO S.A. SOLICITUD DTD-20143150410653 | UN | 7110 | 2014-07-23
ANÁLISIS AUXILIARES | OTROS | 5145 | SUMINISTRO E INSTALACION DE FRANJA EN VINILO CON ADHESIVO EN VINILO ALTO 3cm, GARANTIA DE 5 AÑOS AL EXTERIOR SEGUN COLOR. SEGUN MANUAL DE IMAGEN DE TRANSMILENIO S.A. SOLICITUD DTD-20143150410653 | UN | 5950 | 2014-07-23
ANÁLISIS AUXILIARES | OTROS | 5146 | SUMINISTRO E INSTALACION DE LOGO DE ALCALDIA O TRANSMILENIO EN ADHESIVO VINILICO ESMERILADO EFECTO SAND BLASTED FROSTED CRYSTAL, ALTO 50cm LARGO 50cm, GARANTIA DE 5 AÑOS AL EXTERIOR. SEGUN MANUAL DE IMAGEN DE TRANSMILENIO SOLICITUD DTD-20143150410653 | UN | 31320 | 2014-07-23
ANÁLISIS AUXILIARES | OTROS | 5147 | SUMINISTRO E INSTALACION DE SEÑAL DISCAPACITOS EN VINILO CON ADHESIVO EN VINILO FUNDIDO, ALTO 20cm LARGO 20cm, GARANTIA DE 5 AÑOS AL EXTERIOR. SEGUN MANUAL DE IMAGEN DE TRANSMILENIO S.A. SOLICITUD DTD-20143150410653 | UN | 15660 | 2014-07-23
ANÁLISIS AUXILIARES | OTROS | 5148 | SUMINISTRO E INSTALACION DE LETREROS PUERTA PREFERENCIAL NIÑOS DISCAPACITADOS, ANCIANOS, EMBARAZADAS, EN ADHESIVO VINILICO CON ADHESIVOS EN VINILO FUNDIDO, COLOR, DOS TAMAÑOS, GARANTIA DE 5 AÑOS A EXT. SEGUN MANUAL TRANS SOLICITUD DTD-20143150410653 | UN | 15660 | 2014-07-23
ANÁLISIS AUXILIARES | OTROS | 5149 | SUMINISTRO Y APLICACION DE PINTURA DE TRAFICO ESPESOR SECO 4mils PARA SEÑALIZACION DE PISO EN PUERTA CORREDIZA SENCILLA. SEGUN MANUAL DE IMAGEN DE TRANSMILENIO S.A. SOLICITUD DTD-20143150410653 | UN | 34510 | 2014-07-23
ANÁLISIS AUXILIARES | OTROS | 5150 | SUMINISTRO Y APLICACION DE PINTURA DE TRAFICO ESPESOR SECO 4mils PARA SEÑALIZACION DE PISO EN PUERTA CORREDIZA TELESCOPICA. SEGUN MANUAL DE IMAGEN DE TRANSMILENIO S.A. SOLICITUD DTD-20143150410653 | UN | 34510 | 2014-07-23
ANÁLISIS AUXILIARES | OTROS | 5151 | SUMINISTRO E INSTALACION DE SEÑAL TIPO DE VAGON EN LAMINA, RECUBRIMIENTO POR AMBAS CARAS EN PELICULA REFLECTIVA GRADO INGENIERIA AZUL PARA EL FONDO Y BLANCO PARA NUMERO O LETRA. SEGUN MANUAL DE IMAGEN TRANSMILENIO SOLICITUD DTD-20143150410653 | UN | 64031 | 2014-07-23
ANÁLISIS AUXILIARES | OTROS | 5152 | SUMINISTRO E INSTALACION DE SEÑAL TIPO DE FRECUENCIA EN LAMINA, RECUBRIMIENTO POR AMBAS CARAS EN PELICULA REFLECTIVA GRADO INGENIERIA AZUL PARA EL FONDO Y BLANCO PARA NUMERO O LETRA. SEGUN MANUAL DE IMAGEN DE TRANSMILENIO SOLICITUD DTD-201431504106 | UN | 32480 | 2014-07-23
ANÁLISIS AUXILIARES | OTROS | 5153 | SUMINISTRO E INSTALACION DE BANDERA Y ANGULO PORTABANDERA. SEGUN MANUAL DE IMAGEN TRANSMILENIO S.A. INCLUYE ELEMENTOS DE FIJACION SOLICITUD DTD-20143150410653 | UN | 98600 | 2014-07-23
ANÁLISIS AUXILIARES | OTROS | 5154 | SUMINISTRO E INSTALACION DE SEÑAL DE ALINEACION BUS. SEGUN MANUAL DE IMAGEN DE TRANSMILENIO S.A. INCLUYE ELEMENTOS DE FIJACION SOLICITUD DTD-20143150410653 | UN | 28009 | 2014-07-23
ANÁLISIS AUXILIARES | OTROS | 5155 | SUMINISTRO E INSTALACION DE RUTEROS VALLAS EN VINILO CON ADHESIVOS EN VINILO FUNDIDO SOBRE PS CALIBRE 80. SEGUN MANUAL DE IMAGEN DE TRANSMILENIO S.A. SOLICITUD DTD-20143150410653 | UN | 17341 | 2014-07-23
ANÁLISIS AUXILIARES | OTROS | 5156 | SUMINISTRO E INSTALACION DE RUTEROS MONTANTES EN VINILO CON ADHESIVOS EN VINILO FUNDIDO SOBRE IMPRESION DIGITAL SOBRE PS CALIBRE 80. SEGUN MANUAL DE IMAGEN DE TRANSMILENIO S.A. SOLICITUD DTD-20143150410653 | UN | 19578 | 2014-07-23
ANÁLISIS AUXILIARES | OTROS | 5157 | SUMINISTRO E INSTALACION DE RUTERO MONTANTE RUTA FACIL EN VINILO CON ADHESIVOS EN VINILO FUNDIDO 32cm x 16cm. SEGUN MANUAL DE IMAGEN DE TRANSMILENIO S.A. SOLICITUD DTD-20143150410653 | UN | 46732 | 2014-07-23
ANÁLISIS AUXILIARES | OTROS | 5158 | SUMINISTRO E INSTALACION DE RUTEROS MONTANTES SERVICIOS Y HORARIOS + INFORMATIVO+RIELES. SEGUN MANUAL DE IMAGEN DE TRANSMILENIO S.A. SOLICITUD DTD-20143150410653 | UN | 73998 | 2014-07-23
REDES ALCANTARILLADO / DRENAJE | REDES ALCANTARILLADO / DRENAJE | 5159 | YEE REDUCIDA PVC SANITARIA 4" x 2" (Incluye suministro e instalación) SOLICITUD DTD-20143150410653 | UN | 20094.23 | 2014-07-23
REDES ALCANTARILLADO / DRENAJE | REDES ALCANTARILLADO / DRENAJE | 5160 | PUNTO SANITARIO 2" PARA LAVAMANOS, LAVAPLATOS, ORINALES Y POCETAS (Incluye suministro e instalación, incluye codo de 45°, tuberia PVC sanitaria, sifon, unión, soldadura y cinta teflon). SOLICITUD DTD-20143150410653 | UN | 38601 | 2014-07-23
DEMOLICIONES | DEMOLICIONES | 5050 | DEMOLICIÓN MANUAL DE CAMARA DE PASO DOBLE ETB (INCLUYE DEMOLICIÓN DE PLACA PISO, TAPA, MUROS Y CAÑUELAS Y CARGUE) | UN | 71411.7 | 2014-07-18
CONCRETO Y ACERO PARA ESTRUCTURAS | CONCRETO PARA ESTRUCTURAS | 5051 | PILOTE PREEXCAVADOS EN CONCRETO TREMIE DE 3000PSI (210 Kg/cm2) ACELERADO A 2 DIAS (INC. ACELERANTE, ALQUILER DE EQUIPO DE PERFORACION CON OPERARIO, MANO DE OBRA, TRANSPORTE Y DISPOSICION FINAL DE ESCOMBROS AUTORIZADOA 21KM. MEMO 20143150419133 | M3 | 756493.19 | 2014-07-18
CONCRETO Y ACERO PARA ESTRUCTURAS | CONCRETO PARA ESTRUCTURAS | 5052 | ESTRIBOS CONCRETO GRAVA COMUN 3000PSI (210kG/cm2) ACELERADO A 2 DIAS (INCLUYE ACELERANTE, FORMALETA, CURADO DE CONCRETO Y MANO DE OBRA). MEMO 20143150419133 | M3 | 540401.51 | 2014-07-18
CONCRETO Y ACERO PARA ESTRUCTURAS | CONCRETO PARA ESTRUCTURAS | 5053 | IZAJE Y MONTAJE DE VIGA EN CONCRETO L=30mt APROX INCLUYE DOS GRUAS TELESCOPICAS 50TON PERSONAL PARA IZAJE Y MONTAJE MEMO 20143150419133 | UN | 7544403.57 | 2014-07-18
ANÁLISIS AUXILIARES | CUADRILLAS (INCLUYE FACTOR PRESTACIONAL) | 5054 | CUADRILLA (2OFICIAL + 4 AYUDANTES) | JR | 234279.15 | 2014-07-18
CONCRETO Y ACERO PARA ESTRUCTURAS | CONCRETO PARA ESTRUCTURAS | 5055 | DESCABECE DE PILOTES(INCLUYE TRANSPORTE Y DISPOSICION FINAL DE ESCOMBROS EN SITIO AUTORIZADO A 21 km. MEMO 20143150419133 | M3 | 101172.9 | 2014-07-18
MANTENIMIENTO Y REHABILITACION DE V | ACTIVIDADES ADICIONALES | 5056 | SUMINISTRO Y CONSTRUCCION DE ESQUINA DEPRIMIDA ANCHO DE ANDEN =4.50M RAMPA L=1.7m(INCLUYE RELLENO DE 1.70M PENDIENTE 10% H | UN | 160996.72 | 2014-07-18
REDES ALCANTARILLADO / DRENAJE | REDES ALCANTARILLADO / DRENAJE | 5015 | SUMINISTRO Y CONSTRUCCION DE CAJA DE INSPECCION 0.80X0.8M (H=0.6M. Incluye marco y tapa, no incluye base y cañuela). SOLICITUD DTD- 20143150416563. | UN | 314683.75 | 2014-07-01
REDES ACUEDUCTO | REDES ACUEDUCTO | 5017 | CONEXION GEODREN VIAL 100MMX1.00M A POZO EXISTENTE (INC.EXCAVACION MANUAL, TRANSPORTE Y DISPOSICION FINAL, RELLENOS EN BASE GRANULAR CLASEB,SUMINISTRO E INSTALACION TUBERIA SANITARIA PVC D=4" Y ACCESORIOS PVC SANITARIA.SOLICITUD DTD- 20143150416563 | UN | 279980.5 | 2014-07-01
REDES ACUEDUCTO | REDES ACUEDUCTO | 5018 | CODO HD 22,5° EXTREMO LISO PARA PVC D=8" (SUMINISTRO E INSTALACION).SOLICITUD DTD- 20143150416563 | UN | 349926.22 | 2014-07-01
REDES ACUEDUCTO | REDES ACUEDUCTO | 5019 | TEE HD 22,5° EXTREMO LISO 4"X2" (SUMINISTRO E INSTALACION). SOLICITUD DTD- 20143150416563 | UN | 158392.21 | 2014-07-01
REDES ACUEDUCTO | REDES ACUEDUCTO | 5021 | SUMINISTRO E INSTALACION SIN COSTURAS ASTM-A-53 SCH40 D=12" (INCLUYE TRANSPORTE).SOLICITUD DTD- 20143150416563 | ML | 307715.58 | 2014-07-01
REDES TELEFONICAS / DATOS | RED TELEFONICA ETB | 5023 | SUMINISTRO E INSTALACION DE 2 DUCTOS D=2" PVC PESADO DB (NO INCLUYE RELLENOS). SOLICITUD DTD- 20143150416563 | ML | 13037.54 | 2014-07-01
MANTENIMIENTO Y REHABILITACION DE V | ACTIVIDADES ADICIONALES | 5024 | SUMINISTRO Y CONSTRUCCION DE VADO PARA ACCESIBILIDAD A MOVILIDAD REDUCIDA EN ANCHO=3.20M, DESARROLLO=2.00M, EN ESPACIO PUBLICO EXISTENTE. ALTO ESTANDAR DE ANDEN DE 0.20M (INC. BASE ARENA NIVELADA, ARENA SELLO, RELLENO. SOLICITUD DTD- 20143150416563 | UN | 895931.87 | 2014-07-01
MANTENIMIENTO Y REHABILITACION DE V | ACTIVIDADES ADICIONALES | 5025 | SUMINISTRO Y CONSTRUCCION DE VADO PARA ACCESIBILIDAD A MOVILIDAD REDUCIDA EN ANCHO=3.20M, DESARROLLO=2.00M, EN ESPACIO PUBLICO EXISTENTE. ALTO ESTANDAR DE ANDEN DE 0.20M (INC. BASE ARENA NIVELADA, ARENA SELLO, (A=1M2). SOLICITUD DTD- 20143150416563 | M2 | 147179.12 | 2014-07-01
MANTENIMIENTO Y REHABILITACION DE V | ACTIVIDADES ADICIONALES | 5026 | SUMINISTRO Y CONSTRUCCION DE ESQUINA DEPRIMIDA ANCHO DE ANDEN =4.50M (INCLUYE RELLENO DE 1.70M PENDIENTE 10% H ANDEN=0.20M(INCLUYE RELLENO, LOSETA PREFABRICADA,BASE ARENA NIVELACION Y SELLO, LOSA EN CONCRETO). SOLICITUD DTD- 20143150416563 | UN | 3304239.67 | 2014-07-01
MANTENIMIENTO Y REHABILITACION DE V | ACTIVIDADES ADICIONALES | 5028 | CONSTRUCCION Y ADECUACION DE SEPARADOR CENTRAL CON PASO A NIVEL CERO PARA ACCESIBILIDAD A MOVILIDAD REDUCIDA DE ANCHO=4,00M. EN ESPACIO PUBLICO EXISTENTE ALTO ESTANDAR DE ANDEN EN CONCRETRO DE 0.20M.SOLICITUD DTD- 20143150416563 | UN | 3133569.92 | 2014-07-01
CONCRETO Y ACERO PARA ESTRUCTURAS | ESTRUCTURAS EN ACERO | 5029 | SUMINISTRO,FABRICACION,GALVANIZADO EN CALIENTE, PINTURA, TRANSPORTE Y MONTAJE DE ACERO ESTRUCTURAL A-36 PHR Y/Ó A-500 C PARA ESTACION TIPO TRANSMILENIO O ESTRUCTURA AL AIRE LIBRE. LIMPIEZA CON SANDBLASTING SEGUN NORMA SOLICITUD DTD- 20143150416563 | KG | 10335 | 2014-07-01
PUENTES | PUENTES | 5030 | POSTENSIONAMIENTO (INCLUYE TORONES CALIDAD 270K, ASTM A 416, LOW RELAXATION O SIMILAR, ANCLAJE, DUCTOS METALICOS GALVANIZADOS CON UNIONES, SERVICIO DE TENSIONAMIENTO CON GATO MULTITORON E INYECCION CON EQUIPO Y OPERARIO)SOLICITUD DTD- 20143150416563 | TON-M | 1500 | 2014-07-01
MOBILIARIO URBANO | SIEMBRA DE ARBOLES Y GRAMA | 5032 | SUMINISTRO Y PLANTACION DE FUCCIA H=1.3mt (Incluye tierra, abono, tutor, transporte y disposición final de escombros a 28 km). SOLICITUD DTD- 20143150416563 | UN | 165900.06 | 2014-07-01
MOBILIARIO URBANO | SIEMBRA DE ARBOLES Y GRAMA | 5033 | SUMINISTRO Y PLANTACION DE DURAZNILLO H=1.5mt (Incluye tierra, abono, tutor, transporte y disposición final de escombros a 28 km). SOLICITUD DTD- 20143150416563 | UN | 163000.06 | 2014-07-01
MOBILIARIO URBANO | SIEMBRA DE ARBOLES Y GRAMA | 5034 | SUMINISTRO Y PLANTACION DE CALISTEMO H=1.5mt (Incluye tierra, abono, tutor, transporte y disposición final de escombros a 28 km). SOLICITUD DTD- 20143150416563 | UN | 163000.06 | 2014-07-01
MOBILIARIO URBANO | SIEMBRA DE ARBOLES Y GRAMA | 5035 | SUMINISTRO Y PLANTACION DE AMARRABOLLO H=1.3mt (Incluye tierra, abono, tutor, transporte y disposición final de escombros a 28 km). SOLICITUD DTD- 20143150416563 | UN | 165610.06 | 2014-07-01
MOBILIARIO URBANO | SIEMBRA DE ARBOLES Y GRAMA | 5036 | SUMINISTRO Y PLANTACION DE GUAYACAN H=1.5mt (Incluye tierra, abono, tutor, transporte y disposición final de escombros a 28 km). SOLICITUD DTD- 20143150416563 | UN | 160100.06 | 2014-07-01
MOBILIARIO URBANO | SIEMBRA DE ARBOLES Y GRAMA | 5037 | SUMINISTRO Y PLANTACION DE ARRAYAN H=1.3mt (Incluye tierra, abono, tutor, transporte y disposición final de escombros a 28 km). SOLICITUD DTD- 20143150416563 | UN | 160100.06 | 2014-07-01
MOBILIARIO URBANO | SIEMBRA DE ARBOLES Y GRAMA | 5038 | SUMINISTRO Y PLANTACION DE CARBONERO H=1.5mt (Incluye tierra, abono, tutor, transporte y disposición final de escombros a 28 km). SOLICITUD DTD- 20143150416563 | UN | 183300.06 | 2014-07-01
MOBILIARIO URBANO | SIEMBRA DE ARBOLES Y GRAMA | 5039 | SUMINISTRO Y PLANTACION DE ENDRINO H=1.5mt (Incluye tierra, abono, tutor, transporte y disposición final de escombros a 28 km). SOLICITUD DTD- 20143150416563 | UN | 163000.06 | 2014-07-01
MOBILIARIO URBANO | SIEMBRA DE ARBOLES Y GRAMA | 5040 | SUMINISTRO Y PLANTACION DE HAYUELO H=1.5mt (Incluye tierra, abono, tutor, transporte y disposición final de escombros a 28 km). SOLICITUD DTD- 20143150416563 | UN | 160100.06 | 2014-07-01
MOBILIARIO URBANO | SIEMBRA DE ARBOLES Y GRAMA | 5042 | SUMINISTRO Y PLANTACION DE SIETE CUEROS NAZARENO H=1.5mt (Incluye tierra, abono, tutor, transporte y disposición final de escombros a 28 km). SOLICITUD DTD- 20143150416563 | UN | 139394.06 | 2014-07-01
MOBILIARIO URBANO | SIEMBRA DE ARBOLES Y GRAMA | 5043 | SUMINISTRO Y PLANTACION DE CUBRESUELOS CACHACO MULADAR (incluye 20 unidades por M2 y transporte y disposición final de escombros a 28 km). SOLICITUD DTD- 20143150416563 | M2 | 65704.03 | 2014-07-01
MOBILIARIO URBANO | SIEMBRA DE ARBOLES Y GRAMA | 5044 | SUMINISTRO Y PLANTACION DE CUBRESUELOS BALSAMINA (incluye 20 unidades por M2 y transporte y disposición final de escombros a 28 km). SOLICITUD DTD- 20143150416563 | M2 | 65704.03 | 2014-07-01
MOBILIARIO URBANO | SIEMBRA DE ARBOLES Y GRAMA | 5045 | SUMINISTRO Y PLANTACION DE FALSO PIMIENTO H=1.3M (incluye siembra, tierra, abono y tutor) Incluye transporte y disposición final de escombros en sitio autorizado a 28 km). SOLICITUD DTD- 20143150416563 | UN | 163000 | 2014-07-01
MOBILIARIO URBANO | SIEMBRA DE ARBOLES Y GRAMA | 5046 | SUMINISTRO Y PLANTACION DE CUBRESUELOS SUELDA (incluye 20 unidades por M2 y transporte y disposición final de escombros en sitio autorizado (distancia de transporte 28 Km)). SOLICITUD DTD- 20143150416563 | M2 | 65704.03 | 2014-07-01
PAVIMENTOS | PAVIMENTOS ARTICULADOS | 5047 | ADOQUIN EN CONCRETO COLOR OCRE 200 X 100 A25 (Suministro e instalación. Incluye base 4cm mortero 2000PSI y arena de sello). SOLICITUD DTD- 20143150416563 | M2 | 65080.97 | 2014-07-01
PAVIMENTOS | PAVIMENTOS ARTICULADOS | 5048 | SUMINISTRO E INSTALACION DE ADOQUIN ECOLOGICO EN CONCRETO DE 40 X 40 X 8cm (Incluye suministro, extendido, nivelación y compactación de recebo e=0,15m, 0,02m de tierra, grama y mano de obra). SOLICITUD DTD- 20143150416563 | M2 | 61906.77 | 2014-07-01
MANTENIMIENTO Y REHABILITACION DE V | ACTIVIDADES ADICIONALES | 5049 | SUMINISTRO E INSTALACIÓN DE REDUCTOR DE VELOCIDAD BAJO EN CONCRETO PREMEZCLADO 4000 PSI GRAVA COMÚN (INCLUYE FORMALETA, REFUERZO, CURADO Y PINTURA. SOLICITUD DTD- 20143150416563 | M2 | 189960.78 | 2014-07-01
ANÁLISIS AUXILIARES | OTROS | 4811 | MONTAJE DE ANDAMIOS PARA INSTALACION DE EQUIPOS DURANTE LAS PRUEBAS PARA ESTRUCTURAS CON H=4.5MT | DIA | 38666 | 2014-06-09
ANDENES Y SARDINELES | SARDINELES Y BORDILLOS | 4812 | SARDINEL ESPECIAL A 110 PARA RAMPA TIPO B (SUMINISTRO E INSTALACION. INCLUYE 3CM MORTERO 1:5) | ML | 59604 | 2014-06-09
MOBILIARIO URBANO | MOBILIARIO URBANO | 4813 | RETIRO DE BOLARDO EN CONCRETO TIPO M-60. INCLUYE REPARACION DEL SITIO CON CONCRETO DE 1500PSI HECHO EN OBRA (40x40x10CM) Y SUBBASE GRANULAR SBG_200 e=0.35. NO INCLUYE RETIRO DE ESCOMBROS. INCLUYE DEMOLICION Y EXCAVACION | UN | 15186 | 2014-06-09
INDICES | CONSTRUCCION DE ANDENES | 4814 | FRANJA DE AJUSTE DE ANCHO VARIABLE ENTRE 0.10 A 0.18MT Y PROFUNDIDAD VARIABLE ENTRE 0.06 Y 0.15MT EN CONCRETO DE 2500PSI PREMEZCLADO | ML | 6576 | 2014-06-09
INDICES | CONSTRUCCION DE ANDENES | 4815 | MANTENIMIENTO RUTINARIO DE ANDENES EN ADOQUIN Y/O LOSETA INCLUYE SELLO DE JUNTAS, BARRIDO, RETIRO MANUAL DE CAPA VEGETAL Y TRANSPORTE Y DISPOSICION DE ESCOMBROS A 21km | M2 | 1533 | 2014-06-09
INDICES | CONSTRUCCION DE CICLORUTAS | 4816 | MANTENIMIENTO RUTINARIO PARA CICLORUTAS INCLUYE SELLO DE FISURAS, BARRIDO, RETIRO MANUAL DE CAPA VEGETAL. ANCHO DE CICLORRUTA 2.5MT. RETIRO Y TRANSPORTE Y DISPOSICIÓN FINAL DE ESCOMBROS A 21 KM | ML | 12079 | 2014-06-09
INDICES | CONSTRUCCION DE ANDENES | 4817 | MANTENIMIENTO RUTINARIO DE ANDENES EN CONCRETO INCLUYE SELLO DE JUNTAS Y RETIRO MANUAL DE CAPA VEGETAL, TRANSPORTE Y DISPOSICION DE ESCOMBROS A 21km | M2 | 4815 | 2014-06-09
INDICES | CONSTRUCCION DE ANDENES | 4818 | MANTENIMIENTO CORRECTIVO DE ANDENES EN CONCRETO INCLUYE CORTE RETIRO Y REEMPLAZO DEL MATERIAL, TRANSPORTE Y DISPOSICION DE ESCOMBROS A 21km | M2 | 53292 | 2014-06-09
INDICES | CONSTRUCCION DE CICLORUTAS | 4819 | MANTENIMIENTO CORRECTIVO DE CICLORUTAS EN PAVIMENTO ASFALTICO ANCHO 2.5MT. INCLUYE SELLO DE FISURAS EN EL 50% DEL AREA Y REPOSICION DE CARPETA EN EL 50% DEL AREA RESTANTE TRANSPORTE Y DISPOSICIÓN FINAL DE ESCOMBROS A 21 KM | ML | 88032.78 | 2014-06-09
INDICES | CONSTRUCCION DE ANDENES | 4820 | REHABILITACION DE ANDENES EN ADOQUIN DE ARCILLA SOBRE ARENA, INCLUYE DEMOLICIONES, EXCAVACION, RELLENO DE MATERIAL SELECCIONADO PARA UN ANDEN DE 3.5MT. INCLUYE MOBILIARIO. INCLUYE TRANSPORTE Y DISPOSICION DE ESCOMBROS A 21 KM | M2 | 92090 | 2014-06-09
INDICES | CONSTRUCCION DE ANDENES | 4821 | REHABILITACION DE ANDENES EN ADOQUIN DE ARCILLA SOBRE MORTERO, INCLUYE DEMOLICIONES, EXCAVACION, RELLENO DE MATERIAL SELECCIONADO PARA UN ANDEN DE 3.5MT. INCLUYE MOBILIARIO. INCLUYE TRANSPORTE Y DISPOSICION DE ESCOMBROS A 21 KM | M2 | 105669 | 2014-06-09
INDICES | CONSTRUCCION DE ANDENES | 4822 | REHABILITACION DE ANDENES EN LOSETA SOBRE ARENA, INCLUYE DEMOLICIONES, EXCAVACION, RELLENO DE MATERIAL SELECCIONADO PARA UN ANDEN DE 3.5MT. INCLUYE MOBILIARIO. INCLUYE TRANSPORTE Y DISPOSICION DE ESCOMBROS A 21 KM | M2 | 104619 | 2014-06-09
INDICES | CONSTRUCCION DE ANDENES | 4823 | REHABILITACION DE ANDENES EN LOSETA SOBRE MORTERO, INCLUYE DEMOLICIONES, EXCAVACION, RELLENO DE MATERIAL SELECCIONADO PARA UN ANDEN DE 3.5MT. INCLUYE MOBILIARIO. INCLUYE TRANSPORTE Y DISPOSICION DE ESCOMBROS A 21 KM | M2 | 116376 | 2014-06-09
INDICES | CONSTRUCCION DE ANDENES | 4824 | REHABILITACION DE ANDENES EN CONCRETO, INCLUYE DEMOLICIONES, EXCAVACION, RELLENO DE MATERIAL SELECCIONADO PARA UN ANDEN DE 3.5MT. INCLUYE MOBILIARIO. INCLUYE TRANSPORTE Y DISPOSICION DE ESCOMBROS A 21 KM | M2 | 100806 | 2014-06-09
INDICES | CONSTRUCCION DE CICLORUTAS | 4825 | REHABILITACION DE CICLORRUTAS EN CONCRETO ASFALTICO. INCLUYE DEMOLICIONES, EXCAVACION, RELLENOS EN MATERIAL SELECCIONADO. ANCHO CILORRUTA 2.5MT. TRANSPORTE Y DISPOSICION DE ESCOMBROS A 21KM | ML | 183671 | 2014-06-09
SEÑALIZACION DE VIAS | DEMARCACION DE PAVIMENTOS | 4826 | SUMINISTRO Y APLICACION DE RESINA TERMOPLASTICA COLOR BLANCO PARA PICTOGRAMA BICICLETA (0.8x1.2mt) EN CICLORRUTAS | UN | 53453 | 2014-06-09
SEÑALIZACION DE VIAS | DEMARCACION DE PAVIMENTOS | 4827 | SUMINISTRO Y APLICACION DE PINTURA ACRILICA DE TRAFICO COLOR BLANCA PARA CUADROS CRUCE CICLORRUTA DE 0.4mt x 0.4mt | UN | 1095 | 2014-06-09
SEÑALIZACION DE VIAS | DEMARCACION DE PAVIMENTOS | 4828 | PINTURA EN ESMALTE ALQUÍDICO DE 3 mils DE ESPESOR DE PINTURA SECA PARA BARANDAS EXISTENTES, INCLUYE SUMINISTRO DE MATERIALES, ESMALTE, PREPARACIÓN DE SUPERFICIE MEDIANTE LIMPIEZA MANUAL O MECÁNICA, EQUIPO DE PINTURA, MANO DE OBRA Y HERRAMIENTA MENOR | ML | 12226 | 2014-06-09
CONCRETO Y ACERO PARA ESTRUCTURAS | CONCRETO PARA ESTRUCTURAS | 4829 | SUMINISTRO DE INSTALACION DE PLACA EN CONCRETO MR-41 ACELERADO A TRES DIAS PARA LOSAS REFORZADAS PARA PUENTES PEATONALES EN CONCRETO. INCLUYE CORTE Y SELLO DE JUNTAS | M3 | 616475 | 2014-06-09
PUENTES | PUENTES | 4830 | MANTENIMIENTO RUTINARIO PARA PUENTE PEATONA, INCLUYE LAVADO DE ESTRUCTURAS EN CONCRETO Y/O METALICAS A PRESION, INCLUYE ALQUILER DE HIDROLAVADORA 1300W. | M2 | 3815 | 2014-06-09
PUENTES | PUENTES | 4831 | MANTENIMIENTO CORRECTIVO PARA PUENTE PEATONA EN CONCRETO, INCLUYE REEMPLAZO DE PELDAÑOS DE ESCALERAS Y PISO DE PUENTE, SELLO DE JUNTAS AJUSTE Y PINTURA DE BARANDAS Y PINTURA DEL PUENTE | M2 | 83008 | 2014-06-09
SEÑALIZACION DE VIAS | DEMARCACION DE PAVIMENTOS | 4832 | SUMINISTRO E INSTALACION SEGREGADOR BICICLETA (TACHON PLASTICO O CAUCHO DE ALTA RESISTENCIA COMO POLIESTIRENO O POLIETILENOCUYA CONFORMACION DEBERA SER MACIZA PEQUEÑO TIPO TRANSMILENIO DE 40.5CM X 15CM X 8.5CM) | UN | 39862 | 2014-06-09
MOBILIARIO URBANO | MOBILIARIO URBANO | 4833 | RETIRO DE CANECAS, SEÑALES DE TRANSITO PROTECTORES DE ARBOLES. INCLUYE REPARACION DEL SITIO EN CONCRETO DE 1500 PSI HECHO EN OBRA Y SUBBASE GRANULAR B-200 e=0.35m DISTANCIA DE TRANSPORTE 21KM | UN | 6039 | 2014-06-09
ANDENES Y SARDINELES | SARDINELES Y BORDILLOS | 4834 | SUMINISTRO Y CONSTRUCCION DE PIEZA DE REMATE PARA RAMPA PEATONAL, LONGITUD 1,40MTS FUNDIDO EN SITIO EN CONCRETO PREMEZCLADO DE 3000 PSI (GRAVA COMUN) INCLUYE FORMALETA EN MADERA | UN | 72001 | 2014-06-09
RELLENOS Y CAPAS GRANULARES | CAPAS GRANULARES | 4835 | BASE GRANULAR BG-1 INVIAS ESTABILIZADA CON CEMENTO AL 5% DEACUERDO ESPECIFICACIONES INV-341-07 (INCLUYE SUMINISTRO TRANSPORTE, COLOCACION Y COMPACTACION) | M3 | 193283 | 2014-06-09
RELLENOS Y CAPAS GRANULARES | CAPAS GRANULARES | 4836 | BASE GRANULAR CLASE A (BG_A) ESTABILIZADA AL 4% CON EMULSIÓN ASFÁLTICA CRL-1 (INCLUYE SUMINISTRO TRANSPORTE, COLOCACION Y COMPACTACION) | M3 | 249386 | 2014-06-09
RELLENOS Y CAPAS GRANULARES | CAPAS GRANULARES | 4837 | SUMINISTRO Y COLOCACIÓN DE RELLENO CON MEZCLA DE GRAVILLA DE 3/4" Y ARENA DE RIO (RELACIÓN 1:1) (INCLUYE TRANSPORTE, SUMINISTRO, EXTENDIDO MANUAL Y COLOCACIÓN) | M3 | 122770 | 2014-06-09
RELLENOS Y CAPAS GRANULARES | CAPAS GRANULARES | 4838 | SUMINISTRO Y COLOCACIÓN DE RELLENO CON GRAVA ENTRE 3/4" Y 1/2" PARA FILTROS (RELACIÓN 1:1) (INCLUYE TRANSPORTE, SUMINISTRO, EXTENDIDO MANUAL Y COLOCACIÓN) | M3 | 98410 | 2014-06-09
REDES ALCANTARILLADO / DRENAJE | REDES ALCANTARILLADO / DRENAJE | 4839 | SUMINISTRO E INSTALACIÓN DE EMPATES DE TUBERÍA EN PVC A PVC 6" LINEAL SEGÚN NORMA NS-023 (INCLUYE ACCESORIOS) | UN | 274233 | 2014-06-09
REDES ALCANTARILLADO / DRENAJE | REDES ALCANTARILLADO / DRENAJE | 4840 | SUMINISTRO E INSTALACIÓN DE EMPATES DE TUBERÍA EN PVC A PVC 3" LINEAL SEGÚN NORMA NS-023 (INCLUYE ACCESORIOS) | UN | 72671 | 2014-06-09
REDES ALCANTARILLADO / DRENAJE | REDES ALCANTARILLADO / DRENAJE | 4841 | SUMINISTRO E INSTALACIÓN DE EMPATES DE TUBERÍA EN PVC A PVC 4" LINEAL SEGÚN NORMA NS-023 (INCLUYE ACCESORIOS) | UN | 119359 | 2014-06-09
REDES ALCANTARILLADO / DRENAJE | REDES ALCANTARILLADO / DRENAJE | 4842 | SUMINISTRO E INSTALACIÓN DE EMPATES DE TUBERÍA EN PVC A AC 4" LINEAL SEGÚN NORMA NS-023 (INCLUYE ACCESORIOS) | UN | 181810 | 2014-06-09
REDES ALCANTARILLADO / DRENAJE | REDES ALCANTARILLADO / DRENAJE | 4843 | SUMINISTRO E INSTALACIÓN DE EMPATES DE TUBERÍA EN PVC A AC 3" LINEAL SEGÚN NORMA NS-023 (INCLUYE ACCESORIOS) | UN | 118284 | 2014-06-09
REDES ALCANTARILLADO / DRENAJE | REDES ALCANTARILLADO / DRENAJE | 4844 | SUMINISTRO E INSTALACIÓN DE EMPATES DE TUBERÍA EN PVC A PVC 12" LINEAL SEGÚN NORMA NS-023 (INCLUYE ACCESORIOS) | UN | 1388708 | 2014-06-09
REDES ALCANTARILLADO / DRENAJE | REDES ALCANTARILLADO / DRENAJE | 4845 | SUMINISTRO E INSTALACIÓN DE EMPATES DE TUBERÍA EN PVC A PVC 8" LINEAL SEGÚN NORMA NS-023 (INCLUYE ACCESORIOS) | UN | 497920.25 | 2014-06-09
DEMOLICIONES | DEMOLICIONES | 4846 | DEMOLICIÓN MANUAL DE CAJA DOBLE CS 276 (INCLUYE DEMOLICIÓN DE PLACA PISO, TAPA, MUROS Y CAÑUELAS Y CARGUE) | UN | 71412 | 2014-06-09
DEMOLICIONES | DEMOLICIONES | 4848 | DEMOLICION DE TUBERIAS DE ACUEDUCTO Y ALCANTARILLADO Ø < 36" (INCLUYE MARTILLO NEUMÁTICO DE 60 LB Y CARGUE) | ML | 5846 | 2014-06-09
DEMOLICIONES | DEMOLICIONES | 4849 | DEMOLICION O RETIRO MANUAL DE TUBERIAS DE AC Ø < 12" (INCLUYE CARGUE) | ML | 1428 | 2014-06-09
DEMOLICIONES | DEMOLICIONES | 4850 | DEMOLICION DE POZOS, CAJAS Y C+AMARAS DE EMPRESAS DE SERVICIOS PÚBLICOS (INCLUYE MARTILLO NEUMÁTICO DE 60 LB, COMPRESOR Y CARGUE) | M3 | 178904 | 2014-06-09
REDES ACUEDUCTO | REDES ACUEDUCTO | 4851 | REPARACIÓN DE ACOMETIDA HIDRÁULICA DE LA CAJILLA HACIA EL PREDIO (INCLUYE EL RETIRO DE LA TUBERÍA EXISTENTE E INSTALACIÓN DE TUBERÍA NUEVA) | UN | 19096 | 2014-06-09
CONCRETO Y ACERO PARA ESTRUCTURAS | CONCRETO PARA ESTRUCTURAS | 4852 | SUMINISTRO Y COLOCACIÓN DE CONCRETO GRAVA COMÚN 3000 PSI (210 Kg/Cm2) PARA ESTRIBOS Y SUPERESTRUCTURA, (INCLUYE FORMALETA. NO INCLUYE REFUERZO NI CURADO) | M3 | 398722 | 2014-06-09
CONCRETO Y ACERO PARA ESTRUCTURAS | CONCRETO PARA ESTRUCTURAS | 4853 | SUMINISTRO Y COLOCACIÓN DE CONCRETO GRAVA COMÚN 3500 PSI (245 Kg/Cm2) PARA ESTRIBOS Y SUPERESTRUCTURA, (INCLUYE FORMALETA. NO INCLUYE REFUERZO NI CURADO) | M3 | 412486 | 2014-06-09
CONCRETO Y ACERO PARA ESTRUCTURAS | CONCRETO PARA ESTRUCTURAS | 4854 | SUMINISTRO Y COLOCACIÓN DE CONCRETO GRAVA COMÚN 4000 PSI (280 Kg/Cm2) PARA ESTRIBOS Y SUPERESTRUCTURA, (INCLUYE FORMALETA. NO INCLUYE REFUERZO NI CURADO) | M3 | 430836 | 2014-06-09
ANDENES Y SARDINELES | ANDENES EN CONCRETO | 4855 | CONSTRUCCIÓN DE FRANJA DE AJUSTE EN CONCRETO PREMEZCLADO GRAVA COMÚN 3000 PSI, ESPESOR PROMEDIO 10 cm. | M2 | 36354 | 2014-06-09
ANDENES Y SARDINELES | PISOS EN ADOQUINES Y EN LOSETAS | 4856 | SUMINISTRO E INSTALACIÓN DE PISOS EN LOSETA PREFABRICADA A55 TÁCTIL ALERTA Y/O A56 GUIA 40x40x6 cm (INCLUYE 4cm DE MORTERO 1:5 HECHO EN OBRA PARA BASE Y ARENA DE PEÑA PARA SELLO) | M2 | 65072 | 2014-06-09
PAVIMENTOS | PAVIMENTOS EN CONCRETO ASFALTICO | 4857 | IMPRIMACIÓN CON EMULSIÓN ASFÁLTICA CRL-1 (INCLUYE SUMINISTRO, BARRIDO DE SUPERFICIE Y RIEGO) | M2 | 1311 | 2014-06-09
REDES ACUEDUCTO | REDES ACUEDUCTO | 4858 | SUMINISTRO E INSTALACIÓN DE KIT DENIVELACIÓN PARA HIDRANTE DE DIÁMETRO DE 6", LONGITUD 400mm. (INCLUYE TRANSPORTE Y TODOS LOS ELEMENTOS NECESARIOS PARA SU INSTALACIÓN) | UN | 562286 | 2014-06-09
ANDENES Y SARDINELES | SARDINELES Y BORDILLOS | 4859 | BORDE CONTENEDOR DE RAICES A 70 (INCLUYE SUMINISTRO E INSTALACIÓN, INCLUYE BASE DE 3cm EN MORTERO 1:3 HECHO EN OBRA) | ML | 20928 | 2014-06-09
SEÑALIZACION DE VIAS | DEMARCACION DE PAVIMENTOS | 4860 | DEMARCACIÓN PICTOGRAMA TRIÁNGULOS CEDA EL PASO EN PINTURA TERMOPLÁSTICA. (e=2.3mm. INCLUYE SUMINISTRO Y APLICACIÓN CON EQUIPO. INCLUYE MICROESFERAS( (A= 1.434m2). INCLUYE PICTOGRAMA. | M2 | 79845 | 2014-06-09
ANÁLISIS AUXILIARES | CONCRETOS Y MORTEROS HECHOS EN OBRA | 4861 | GRAVILLA DE 3/4" PEGADA CON MORTERO 1:3, e= 0.20m PARA ENTREGA A CANAL (INCLUYE SUMINISTRO E INSTALACIÓN) | M2 | 87672 | 2014-06-09
REDES ALCANTARILLADO / DRENAJE | REDES ALCANTARILLADO / DRENAJE | 4862 | SUMINISTRO E INSTALACIÓN DE TUBERÍA CONCRETO D= 32" CL. III REFORZADA | ML | 563286 | 2014-06-09
SEÑALIZACION DE VIAS | DEMARCACION DE PAVIMENTOS | 4863 | DEMARCACIÓN DE LINEA DE PASO PEATONAL CONTINUA A= 0.3mt, E= 2.3mm TERMOPLÁSTICA. INCLUYE SUMINISTRO Y APLICACIÓN CON EQUIPO. INCLUYE MICROESFERAS | ML | 16704 | 2014-06-09
SEÑALIZACION DE VIAS | DEMARCACION DE PAVIMENTOS | 4864 | DEMARCACIÓN DE LINEA SENDERO PEATONAL CONTINUA A= 0.4mt, E= 2.3mm TERMOPLÁSTICA. INCLUYE SUMINISTRO Y APLICACIÓN CON EQUIPO. INCLUYE MICROESFERAS | ML | 22272 | 2014-06-09
SEÑALIZACION DE VIAS | DEMARCACION DE PAVIMENTOS | 4865 | DEMARCACIÓN LINEA DE CANALIZACIÓN A= 0.2mt, E= 2.3mm TERMOPLÁSTICA. INCLUYE SUMINISTRO Y APLICACIÓN CON EQUIPO. INCLUYE MICROESFERAS. | ML | 11136 | 2014-06-09
SEÑALIZACION DE VIAS | DEMARCACION DE PAVIMENTOS | 4866 | DEMARCACIÓN ZONA ANTIBLOQUEO A= 0.4mt, E= 2.3mm TERMOPLÁSTICA. INCLUYE SUMINISTRO Y APLICACIÓN CON EQUIPO. INCLUYE MICROESFERAS. | ML | 22272 | 2014-06-09
SEÑALIZACION DE VIAS | DEMARCACION DE PAVIMENTOS | 4867 | DEMARCACIÓN LINEA DE PARE A= 0.6mt, E= 2.3mm TERMOPLÁSTICA. INCLUYE SUMINISTRO Y APLICACIÓN CON EQUIPO. INCLUYE MICROESFERAS. | ML | 33408 | 2014-06-09
SEÑALIZACION DE VIAS | DEMARCACION DE PAVIMENTOS | 4868 | DEMARCACIÓN LINEA CONTINUA A= 0.2mt, (e= 15 mils ACRÍLICA BASE AGUA. INCLUYE SUMINISTRO Y APLICACIÓN CON EQUIPO. INCLUYE MICROESFERAS. | ML | 1369 | 2014-06-09
DEMOLICIONES | DEMOLICIONES | 4869 | DEMOLICIÓN MANUAL DE CAJA SENCILLA CS 275 (INCLUYE DEMOLICIÓN DE PLACA PISO, TAPA, MUROS Y CAÑUELAS Y CARGUE) | UN | 35706 | 2014-06-09
DEMOLICIONES | DEMOLICIONES | 4870 | DEMOLICIÓN MANUAL DE CÁMARA T-14 (INCLUYE DEMOLICIÓN DE PLACA PISO, TAPA, MUROS Y CAÑUELAS Y CARGUE) | UN | 35706 | 2014-06-09
DEMOLICIONES | DEMOLICIONES | 4871 | DEMOLICIÓN MANUAL DE CÁMARA DE PASO SENCILLA ETB (INCLUYE DEMOLICIÓN DE PLACA PISO, TAPA, MUROS Y CAÑUELAS Y CARGUE) | UN | 17853 | 2014-06-09
REDES ACUEDUCTO | REDES ACUEDUCTO | 4872 | SUMINISTRO E INSTALACIÓN DE REDUCCIÓN CONCENTRICA HD EL 4" x 3" | UN | 107404.68 | 2014-06-09
REDES ACUEDUCTO | REDES ACUEDUCTO | 4873 | SUMINISTRO E INSTALACIÓN DE REDUCCIÓN CONCENTRICA HD EL 8" x 6" | UN | 311130.87 | 2014-06-09
REDES ACUEDUCTO | REDES ACUEDUCTO | 4874 | SUMINISTRO E INSTALACIÓN DE REDUCCIÓN HD 6" x 4" J.H. | UN | 194484 | 2014-06-09
REDES ACUEDUCTO | REDES ACUEDUCTO | 4875 | SUMINISTRO E INSTALACIÓN DE REDUCCIÓN HD 4" x 2" J.H. | UN | 70564 | 2014-06-09
REDES ACUEDUCTO | REDES ACUEDUCTO | 4876 | RELOCALIZACIÓN DE MEDIDOR DE ACUEDUCTO D= 3/4" (INCLUYE: 1mt TUBERÍA GALVANIZADA D= 3/4", SOLDADURA, CINTA DE TEFLON, REPOSICIÓN DE CAJILLA EN POLIPROPILENO DE ALTA RESISTENCIA CON TAPA. NO INCLUYE MEDIDOR) | UN | 188506 | 2014-06-09
REDES ACUEDUCTO | REDES ACUEDUCTO | 4877 | RELOCALIZACIÓN DE MEDIDOR DE ACUEDUCTO D= 1" (INCLUYE: 1mt TUBERÍA GALVANIZADA D= 1", SOLDADURA, CINTA DE TEFLON, REPOSICIÓN DE CAJILLA EN POLIPROPILENO DE ALTA RESISTENCIA CON TAPA. NO INCLUYE MEDIDOR) | UN | 207879 | 2014-06-09
REDES ACUEDUCTO | REDES ACUEDUCTO | 4878 | SUMINISTRO E INSTALACIÓN DE CONEXIONES KIT SILLA YEE 200 x 160 PVC | UN | 99947 | 2014-06-09
REDES ACUEDUCTO | REDES ACUEDUCTO | 4879 | SUMINISTRO E INSTALACIÓN DE CONEXIONES KIT SILLA YEE 315 x 160 PVC | UN | 249115 | 2014-06-09
REDES ACUEDUCTO | REDES ACUEDUCTO | 4880 | SUMINISTRO E INSTALACIÓN DE 26 DUCTOS d= 4" DE PVC TDP (NO INCLUYE RELLENO) | UN | 280714 | 2014-06-09
MOBILIARIO URBANO | SIEMBRA DE ARBOLES Y GRAMA | 4881 | SUMINISTRO Y PLANTACION DE ALCAPARRO (Incluye siembra, caja, tierra negra, abono y tutor. Incluye transporte y disposición final de escombros en sitio autorizado (Distancia de transporte 28 Km). | UN | 193780 | 2014-06-09
MOBILIARIO URBANO | SIEMBRA DE ARBOLES Y GRAMA | 4882 | SUMINISTRO Y PLANTACION DE EUCALIPTO POMARROSO H= 1.5m (Incluye siembra, caja, tierra negra, abono y tutor. Incluye transporte y disposición final de escombros en sitio autorizado (Distancia de transporte 28 Km). | UN | 200447 | 2014-06-09
MOBILIARIO URBANO | SIEMBRA DE ARBOLES Y GRAMA | 4883 | SUMINISTRO Y PLANTACION DE PASTO KYKUYO CORTADO A MÁQUINA (Incluye suministro y riego de tierra fértil de 10CM de espesor e instalación y siembra de pasto y salado y nivelación. | M2 | 7810 | 2014-06-09
MOBILIARIO URBANO | SIEMBRA DE ARBOLES Y GRAMA | 4884 | SUMINISTRO Y PLANTACION DE NOGAL H= 1.5m (Incluye siembra, caja, tierra negra, abono y tutor. Incluye transporte y disposición final de escombros en sitio autorizado (Distancia de transporte 28 Km). | UN | 180447 | 2014-06-09
MOBILIARIO URBANO | SIEMBRA DE ARBOLES Y GRAMA | 4885 | SUMINISTRO Y PLANTACION DE ROBLE H= 1.5m (Incluye siembra, caja, tierra negra, abono y tutor. Incluye transporte y disposición final de escombros en sitio autorizado (Distancia de transporte 28 Km). | UN | 193780 | 2014-06-09
MOBILIARIO URBANO | SIEMBRA DE ARBOLES Y GRAMA | 4886 | SUMINISTRO Y PLANTACION DE CAUCHO SABANERO H= 1.5m (Incluye siembra, caja, tierra negra, abono y tutor. Incluye transporte y disposición final de escombros en sitio autorizado (Distancia de transporte 28 Km). | UN | 195580 | 2014-06-09
MOBILIARIO URBANO | SIEMBRA DE ARBOLES Y GRAMA | 4887 | SUMINISTRO Y PLANTACION DE MAGNÓLIO H= 1.5m (Incluye siembra, caja, tierra negra, abono y tutor. Incluye transporte y disposición final de escombros en sitio autorizado (Distancia de transporte 28 Km). | UN | 357513 | 2014-06-09
MOBILIARIO URBANO | SIEMBRA DE ARBOLES Y GRAMA | 4888 | SUMINISTRO Y PLANTACION DE YARUMO H= 1.5m (Incluye siembra, caja, tierra negra, abono y tutor. Incluye transporte y disposición final de escombros en sitio autorizado (Distancia de transporte 28 Km). | UN | 204313 | 2014-06-09
REDES ELECTRICAS | RED ELECTRICA CODENSA | 4889 | CONSTRUCCIÓN DE CAJA DE INSPECCIÓN CS 285. INCLUYE TAPA PREFABRICADA Y MARCO | UN | 884855 | 2014-06-09
REDES ELECTRICAS | RED ELECTRICA CODENSA | 4890 | NIVELACIÓN DE CAJA CS 274 EN ANDEN H= 0.40m (INCLUYE CONCRETO 2500 PSI HECHO EN OBRA, LADRILLO TOLETE RECOCIDO 24x12x6. MORTERO 1:5 HECHO EN OBRA. INCLUYE REPOSICIÓN DE MARCO Y TAPA PREFABRICADA) | UN | 283834 | 2014-06-09
REDES ELECTRICAS | RED ELECTRICA CODENSA | 4891 | NIVELACIÓN DE CAJA CS 275 EN ANDEN H= 0.40m (INCLUYE CONCRETO 2500 PSI HECHO EN OBRA, LADRILLO TOLETE RECOCIDO 24x12x6. MORTERO 1:5 HECHO EN OBRA. INCLUYE REPOSICIÓN DE MARCO Y TAPA PREFABRICADA) | UN | 446787 | 2014-06-09
REDES ALCANTARILLADO / DRENAJE | REDES ALCANTARILLADO / DRENAJE | 4892 | TUBERIA CONCRETO ALTA RESISTENCIA D= 10" (INCLUYE SUMINISTRO, INSTALACIÓN Y MORTERO 2000 PSI PARA RECUBRIMIENTO DE JUNTA) | ML | 162503.81 | 2014-06-09
ANÁLISIS AUXILIARES | CUADRILLAS (INCLUYE FACTOR PRESTACIONAL) | 4894 | CUADRILLA (TUBERO + 3 AYUDANTES) | JR | 158704 | 2014-06-09
ANÁLISIS AUXILIARES | CUADRILLAS (INCLUYE FACTOR PRESTACIONAL) | 4895 | CUADRILLA (TUBERO + 3 AYUDANTES) | HR | 19838 | 2014-06-09
REDES ALCANTARILLADO / DRENAJE | REDES ALCANTARILLADO / DRENAJE | 4896 | TUBERIA CONCRETO ALTA RESISTENCIA D= 12" (INCLUYE SUMINISTRO, INSTALACIÓN Y MORTERO 2000 PSI PARA RECUBRIMIENTO DE JUNTA) | ML | 203518.53 | 2014-06-09
REDES ALCANTARILLADO / DRENAJE | REDES ALCANTARILLADO / DRENAJE | 4897 | TUBERIA CONCRETO ALTA RESISTENCIA D= 14" (INCLUYE SUMINISTRO, INSTALACIÓN Y MORTERO 2000 PSI PARA RECUBRIMIENTO DE JUNTA) | ML | 249796.41 | 2014-06-09
REDES ACUEDUCTO | REDES ACUEDUCTO | 4898 | REDUCCION HD 4"x2" J.H. (Suministro e Instalación) | UN | 67433 | 2014-06-09
REDES ACUEDUCTO | REDES ACUEDUCTO | 4899 | REDUCCION HD 4"x 3" J.H. (Suministro e Instalación) | UN | 95273 | 2014-06-09
REDES ACUEDUCTO | REDES ACUEDUCTO | 4900 | REDUCCION HD 8"x 6" J.H. (Suministro e Instalación) | UN | 298273 | 2014-06-09
REDES ACUEDUCTO | REDES ACUEDUCTO | 4901 | SUMINISTRO E INSTALACIÓN DE KIT DE NIVELACIÓN PARA HIDRANTE TRÁFICO DE DIÁMETRO DE 4", LONGITUD 400mm. (INCLUYE TRANSPORTE Y TODOS LOS ELEMENTOS NECESARIOS PARA SU INSTALACIÓN) | UN | 459664 | 2014-06-09
ANDENES Y SARDINELES | PISOS EN ADOQUINES Y EN LOSETAS | 4902 | RAMPA TIPO A (B5) (BASE EN MORTERO 2000 PSI, DESARROLLO DE 1.40m) | UN | 805825 | 2014-06-09
ANDENES Y SARDINELES | SARDINELES Y BORDILLOS | 4903 | SUMINISTRO Y CONSTRUCCION DE PIEZA DE REMATE PARA RAMPA PEATONAL, LONGITUD 1,20MTS FUNDIDO EN SITIO EN CONCRETO PREMEZCLADO DE 3000 PSI (GRAVA COMUN) INCLUYE FORMALETA EN MADERA | UN | 63890 | 2014-06-09
ANDENES Y SARDINELES | PISOS EN ADOQUINES Y EN LOSETAS | 4904 | PISO EN CONCRETO COLOR OCRE 4000 PSI ESTAMPADO TIPO ESPINA DE PESCADO e=0.12m (INCLUYE SUMINISTRO Y COLOCACIÓN DE CONCRETO, MOLDE DESMOLDANTE, COLOR ENDURECEDOR DE CUARZO, SELLANTE. INCLUYE CORTE Y SELLADO DE JUNTAS. | M2 | 430929 | 2014-06-09
GEOSINTETICOS | GEOTEXTILES | 4905 | SUMINISTRO E INSTALACIÓN DE GEODREN VIAL DE 100mm x 1.0m (INCLUYE EXCAVACIÓN MANUAL e= 30cm Y RELLENO EN MATERIAL SELECCIONADO PROVENIENTE DE EXCAVACIÓN. | ML | 60491 | 2014-06-09
ANDENES Y SARDINELES | PISOS EN ADOQUINES Y EN LOSETAS | 4906 | PLACA SINU VETA (100x50 cm) (SUMINISTRO E INSTALACIÓN - INCLUYE MORTERO DE PEGA CON LATEX, EMBOQUILLADOR CON LATEX PARA JUNTA (4mm APROX.), SELLANTE / PROTECTOR | M2 | 344033 | 2014-06-09
RELLENOS Y CAPAS GRANULARES | CAPAS GRANULARES | 4907 | SUMINISTRO, EXTENDIDO MANUAL, NIVELACIÓN, HUMEDECIMIENTO Y COMPACTACIÓN DE SUBBASE GRANULAR PEATONAL SBG_PEA | M3 | 55405 | 2014-06-09
RELLENOS Y CAPAS GRANULARES | CAPAS GRANULARES | 4908 | SUMINISTRO, EXTENDIDO MANUAL, NIVELACIÓN, HUMEDECIMIENTO Y COMPACTACIÓN DE MATERIAL SELECCIONADO | M3 | 47053 | 2014-06-09
ANDENES Y SARDINELES | PISOS EN ADOQUINES Y EN LOSETAS | 4909 | SUMINISTRO, CONSTRUCCIÓN E INSTALACIÓN DE RAMPA VEHICULAR FUNDIDA EN EL SITIO EN CONCRETO PREMEZCLADO DE 3000 PSI (GRAVA COMUN) INCLUYE ACABADO EN ADOQUIN DE ARCILLA TIPO TRÁFICO PESADO O SIMILAR, BASE DE 4cm EN MORTERO DE 2000 PSI. | M2 | 102345 | 2014-06-09
ANDENES Y SARDINELES | PISOS EN ADOQUINES Y EN LOSETAS | 4910 | SUMINISTRO Y COLOCACIÓN DE CONCRETO GRAVA COMUN DE 3000 PSI (210 Kg/Cm2) PARA RAMPAS DE EMPALME E= 0.20m PROMEDIO, (INCLUYE EQUIPOS, SUMINISTRO E INSTALACIÓN DE FORMALETA, CURADO DE CONCRETO, MANO DE OBRA) | M2 | 90431.6 | 2014-06-09
ANDENES Y SARDINELES | SARDINELES Y BORDILLOS | 4911 | SUMINISTRO Y CONSTRUCCIÓN DE SARDINEL CHAFLANADO DE H-Max 0.50m Y A- Prom 0.15m PARA SEPARADORES. FUNDIDO EN SITIO EN CONCRETO PREMEZCLADO DE 3000 PSI (GRAVA COMUN) INCLUYE FORMALETA METÁLICA PARA SARDINEL. NO INCLUYE REFUERZO | ML | 40020 | 2014-06-09
ANÁLISIS AUXILIARES | CONCRETOS Y MORTEROS HECHOS EN OBRA | 4912 | NIVELACIÓN DE CAJA ETB T-14 H= 0.30m INCLUYE PLACA SUPERIOR EN CONCRETO DE 3000 PSI HECHO EN OBRA 1:2:2, ACERO DE REFUERZO, BLOQUE PARA CÁMARA TELEFÓNICA | UN | 1259949 | 2014-06-09
ANÁLISIS AUXILIARES | CONCRETOS Y MORTEROS HECHOS EN OBRA | 4913 | NIVELACIÓN DE CAJA ETB T-13 H= 0.30m (INCLUYE CONCRETO, ACERO DE REFUERZO, BLOQUE PARA CÁMARA TELEFÓNICA, MORTERO, ARO Y TAPA ETB) | UN | 1121586 | 2014-06-09
ANÁLISIS AUXILIARES | CONCRETOS Y MORTEROS HECHOS EN OBRA | 4914 | NIVELACIÓN DE CAJA DOBLE DE PASO ETB H= 0.30m (INCLUYE REPOSICIÓN DE MARCO Y TAPA Y BORDILLO PERIMETRAL EN CONCRETO DE 3000 PSI HECHO EN OBRA 1:2:2 CON ARENA DE RIO Y TRITURADO DE 3/4", ACERO DE REFUERZO DE 3/8" Y 1/2" | UN | 558467 | 2014-06-09
ANDENES Y SARDINELES | SARDINELES Y BORDILLOS | 4915 | SUMINISTRO Y CONSTRUCCIÓN DE SARDINEL CURVO FUNDIDO EN SITIO EN CONCRETO PREMEZCLADO DE 3000 PSI (GRAVA COMUN) e= 0.20m H= 0.35m (INCLUYE FORMALETA METÁLICA, ACERO DE REFUERZO Y ALAMBRE NEGRO. | ML | 34428 | 2014-06-09
PAVIMENTOS | JUNTAS PARA PAVIMENTOS | 4918 | JUNTA DE DILATACIÓN ELASTOMÉRICA 250 TAMAÑO 64 x 70 mm (INCLUYE SUMINISTRO E INSTALACIÓN Y TODOS LOS COSTOS DE SUMINISTRO E INSTALACIÓN DE MATERIAL PARA ANCLAJE. | ML | 92980 | 2014-06-09
ANDENES Y SARDINELES | PISOS EN ADOQUINES Y EN LOSETAS | 4919 | ADOQUIN EN CONCRETO 200 x 100 A25 (SUMINISTRO E INSTALACIÓN. INCLUYE BASE 4cm MORTERO 2000 PSI Y ARENA DE SELLO) | M2 | 55332 | 2014-06-09
MOBILIARIO URBANO | MOBILIARIO URBANO | 4920 | CANECA DE ACERO INOXIDABLE TIPO BARCELONA (SUMINISTRO E INSTALACIÓN. INCLUYE CONCRETO PARA ANCLAJE DE 3000 PSI PREMEZCLADO GRAVA COMÚN. | UN | 571156 | 2014-06-09
SEÑALIZACION DE VIAS | SEÑALES DE TRANSITO | 4921 | POSTE DE REFERENCIA TIPO INVIAS. INCLUYE SUMINISTRO E INSTALACIÓN. (INCLUYE CONCRETO 2000 PSI PARA ANCLAJE , CONCRETO 2500 PSI PARA POSTE, CONCRETOS HECHOS EN OBRA, INCLUYE REFUERZO, FORMALETA Y PINTURA REFLECTIVA | UN | 69669 | 2014-06-09
ANÁLISIS AUXILIARES | CUADRILLAS (INCLUYE FACTOR PRESTACIONAL) | 4922 | CUADRILLA (3 AYUDANTES) | JR | 102016 | 2014-06-09
ANÁLISIS AUXILIARES | CUADRILLAS (INCLUYE FACTOR PRESTACIONAL) | 4923 | CUADRILLA (3 AYUDANTES) | HR | 12752 | 2014-06-09
PAVIMENTOS | PAVIMENTOS EN CONCRETO ASFALTICO | 4925 | FRESADO ESTABILIZADO AL 5% CON EMULSIÓN CRL-1 (INCLUYE TRANSPORTE DE MATERIAL FRESADO AL FRENTE DE OBRA DE 40 Km, SUMINISTRO DE EMULSIÓN, INSTALACIÓN DE MATERIAL ESTABILIZADO) | M3 | 148623 | 2014-06-09
PAVIMENTOS | PAVIMENTOS EN CONCRETO ASFALTICO | 4926 | FRESADO ESTABILIZADO AL 5% CON EMULSIÓN CRL-1 (INCLUYE TRANSPORTE DE MATERIAL FRESADO AL FRENTE DE OBRA DE 10 Km, SUMINISTRO DE EMULSIÓN, INSTALACIÓN DE MATERIAL ESTABILIZADO) | M3 | 127833 | 2014-06-09
GESTION SOCIAL | GESTION SOCIAL | 4927 | PUNTO CREA MÓVIL, INCLUYE ALQUILER DE VEHÍCULO CAPACIDAD 3 TON O SUPERIOR, MODELO 2006-2003, CONTENEDOR-OFICINA (INCLUYE TRANSPORTE IDA Y VUELTA) | UN/ME | 7346750 | 2014-06-09
GESTION SOCIAL | GESTION SOCIAL | 4928 | CANALIZACIÓN DE TRÁFICO CON SEÑALIZADORES TUBULARES COLOMBINA PLÁSTICA Y TRIP´LE CINTA DE SEÑALIZACIÓN (INCLUYE ALQUILER DE SEÑALIZADORES TUBULARES, INSTALACIÓN, MANTENIMIENTO Y DESINSTALACIÓN | UN/ME | 7594 | 2014-06-09
SEÑALIZACION DE VIAS | SEÑALES DE TRANSITO | 4929 | ALQUILER DE SEÑAL LUMINOSA BIDIRECCIONAL 1.50m x 0.50m (INCLUYE INSTALACIÓN, MANTENIMIENTO Y DESINSTALACIÓN) | UN/ME | 202837 | 2014-06-09
SEÑALIZACION DE VIAS | SEÑALES DE TRANSITO | 4930 | BANDERERO (INCLUYE ALQUILER DE PALETA PARE-SIGA EN POLIETILENO) | H/ME | 1020291 | 2014-06-09
GESTION SOCIAL | GESTION SOCIAL | 4931 | ALQUILER KIT DE EMERGENCIAS (INCLUYE EXTINTOR DE 5 LBS, CAMILLA EN MADERA PRIMEROS AUXILIOS, INMOVILIZADOR CABEZA, CONO DE H= 1.0m Y BOTIQUÍN | UN/ME | 36545 | 2014-06-09
GESTION AMBIENTAL | GESTION AMBIENTAL | 4932 | PUNTO DE ACOPIO DE MATERIALES O ESCOMBROS (INCLUYE INSTALACIÓN, MANTENIMIENTO Y DESINSTALACIÓN) (ACOPIO DE FORMA CUADRADA CADA LADO DE 2.50m, CAPCIDAD APROXIMADA 6M3. | UN | 136599 | 2014-06-09
GESTION SOCIAL | GESTION SOCIAL | 4933 | AVISO PUNTO CREA 1.50m x 0.90m (MATERIAL DE IMPRESIÓN VINILO PARA EXTERIORES. INCLUYE SUMINISTRO E INSTALACIÓN) | UN | 230200 | 2014-06-09
GESTION AMBIENTAL | GESTION AMBIENTAL | 4934 | ALQUILER CARPA VESTIER 2.0m x 2.0m CON ESTRUCTURA, TECHO Y LATERALES EN LONA | UN | 64818 | 2014-06-09
GESTION AMBIENTAL | GESTION AMBIENTAL | 4935 | PROTECCIÓN A ÁRBOLES (INCLUYE SUMINISTRO Y COLOCACIÓN DE DURMIENTES DE 2.90m x 0.04m x 0.04m Y POLISOMBRA AL 47% DE TAL MANERA QUE GARANTICE la protección al individuo vegetal. | UN | 13451 | 2014-06-09
GESTION AMBIENTAL | GESTION AMBIENTAL | 4936 | SUMINISTRO Y CONSTRUCCIÓN DE ACCESO TEMPORAL A VIVIENDA EN MADERA | UN | 18076 | 2014-06-09
GESTION AMBIENTAL | GESTION AMBIENTAL | 4937 | BARRERA DE CONTENCIÓN MATERIAL DE ARRASTRE (INCLUYE SUMINISTRO Y COLOCACIÓN DE MALLA DE GALLINERO 1 1/4" Y POLISOMBRA 47%) | M2 | 5072 | 2014-06-09
TRANSPORTES Y ACARREOS | TRANSPORTE Y ACARREOS | 4938 | MOVILIZACIÓN DE EQUIPO PESADO EN CAMABAJA (INCLUYE CARGUE, DESCARGUE Y VEHÍCULOS ESCOLTA). FUERA DE PERÍMETRO URBANO. DESDE BOGOTÁ A SUMAPÁZ. | VIAJE | 875800 | 2014-06-09
LABORATORIOS | LABORATORIOS | 4942 | LABORATORIO ANÁLISISDE CALIDAD DEL AGUA. INCLUYE SÓLIDOS TOTALES, SÓLIDOS TOTALES SUSPENDIDOS, COLOR, DBO5, DQO, TURBIEDAD, GRASAS Y ACEITES. INCLUYE TOMA DE MUESTRAS, INFORME Y LOGÍSTICA. | UN | 321516 | 2014-06-09
RELLENOS Y CAPAS GRANULARES | CAPAS GRANULARES | 4943 | ESTABILIZACIÓN DE BASE GRANULAR CON ADITIVO POTENCIALIZADOR FLEXIBILIZANTE + CEMENTO 5% | M3 | 180931 | 2014-06-09
GESTION AMBIENTAL | GESTION AMBIENTAL | 4945 | ALQUILER DE CERRAMIENTO TIPO 1: CONSTA DE SEÑALIZADORES TUBULARES PLÁSTICOS, TRIPLE CINTA PELIGRO CAL. 4, POLISOMBRA 65% PARA CERRAMIENTO. (INCLUYE INSTALACIÓN, MANTENIMIENTO Y DESINSTALACIÓN). | ML/ME | 6696 | 2014-06-09
GESTION AMBIENTAL | GESTION AMBIENTAL | 4946 | ALQUILER DE CERRAMIENTO TIPO 2: CONSTA DE POSTES ROLLIZOS DE 1.90mt DE ALTURA LIBRE CON BASE EN CONCRETO 1500 PSI DE 30cm x 30cm, DOBLE CINTA PELIGRO CAL. 4, TELA PARA CERRAMIENTO.(INCLUYE INSTALACIÓN, MANTENIMIENTO Y DESINSTALACIÓN). | ML/ME | 15682 | 2014-06-09
PUENTES | PUENTES | 4947 | LAVADO DE ESTRUCTURA EN CONCRETO Y/O METÁLICAS. INCLUYE ALQUILER DE HIDROLAVADORA 1300W. INCLUYE IMPLEMENTOS DE ASEO (DETERGENTE INDUSTRIAL), TRANSPORTE, AGUA, COMBUSTIBLE Y MANO DE OBRA | M2 | 1564 | 2014-06-09
ANDENES Y SARDINELES | PISOS EN ADOQUINES Y EN LOSETAS | 4948 | CONTENEDOR DE RAICES (1.60m x 1.60m x 1.10m)INCLUYE MUROS EN CONCRETO GRAVA COMÚN 3000 PSI (210 Kg/Cm2), SUMINISTRO CONSTRUCCIÓN Y FILTRO EN GRAVILLA 1/2", FORMALETA Y REFUERZO. NO INCLUYE TIERRA NEGRA | UN | 579796 | 2014-06-09
ANDENES Y SARDINELES | PISOS EN ADOQUINES Y EN LOSETAS | 4949 | CONTENEDOR DE RAICES (1.40m x 1.40m x 1.20m)INCLUYE MUROS EN CONCRETO GRAVA COMÚN 3000 PSI (210 Kg/Cm2), SUMINISTRO CONSTRUCCIÓN Y FILTRO EN GRAVILLA 1/2", FORMALETA Y REFUERZO. NO INCLUYE TIERRA NEGRA | UN | 537657 | 2014-06-09
REDES TELEFONICAS / DATOS | RED TELEFONICA ETB | 4950 | SUMINISTRO E INSTALACIÓN DE SEMÁFORO VEHICULAR DE POLICARBONATO (3x200), LENTES DE POLICARBONATO DE 8", TRES LUCES, SISTEMA DE ILUMINACIÓN A LEDS. | UN | 2392056 | 2014-06-09
REDES TELEFONICAS / DATOS | RED TELEFONICA ETB | 4951 | SUMINISTRO E INSTALACIÓN DE SEMÁFORO PEATONAL DE POLICARBONATO (2x200), LENTES DE POLICARBONATO DE 8", DOS LUCES, SISTEMA DE ILUMINACIÓN A LEDS.. MEMORANDO DTD-20143150100633 | UN | 1803304 | 2014-06-09
REDES ELECTRICAS | RED ELECTRICA CODENSA | 4952 | SUMINISTRO E INSTALACIÓN POSTE TIPO MÁSTIL T1 (3.60m) EN TUBO SCH 40 GALVANIZADO Y PINTADO | UN | 1400007 | 2014-06-09
REDES ELECTRICAS | RED ELECTRICA CODENSA | 4953 | SUMINISTRO E INSTALACIÓN POSTE TIPO MENSULA T2 (5.50m) EN TUBO SCH 40 GALVANIZADO Y PINTADO | UN | 3384614 | 2014-06-09
REDES ELECTRICAS | RED ELECTRICA CODENSA | 4954 | SUMINISTRO E INSTALACIÓN CABLE ELÉCTRICO 4x16 AWG PARA CONTROL DE SEMÁFOROS VEHICULARES TIPO ST CU 600V 75°C | ML | 8735 | 2014-06-09
REDES ELECTRICAS | RED ELECTRICA CODENSA | 4955 | SUMINISTRO E INSTALACIÓN CABLE ELÉCTRICO 3x16 AWG PARA CONTROL DE SEMÁFOROS PEATONALES TIPO ST CU 600V 75°C | ML | 7875 | 2014-06-09
REDES ELECTRICAS | RED ELECTRICA CODENSA | 4956 | SUMINISTRO E INSTALACIÓN CABLE ELÉCTRICO 2x8 AWG PARA ACOMETIDA TIPO ST CU 600V 75°C | ML | 12698 | 2014-06-09
REDES ELECTRICAS | REDES ELECTRICAS | 4957 | SUMINISTRO E INSTALACIÓN BAJANTE DE ALIMENTACIÓN DE 6mt DIÁMETRO 2" GALVANIZADA (INCLUYE CODO DE ACOMETIDA) | UN | 497219 | 2014-06-09
ANDENES Y SARDINELES | PISOS EN ADOQUINES Y EN LOSETAS | 4958 | SUMINISTRO E INSTALACIÓN DE ADOQUIN DE ARCILLA COLOR ROJO O SIMILAR (26x6x6cm) (Incluye arena de peña para sello, Base 5cm en mortero de 2000 PSI) Transporte petreos 28 Km. | M2 | 50058 | 2014-06-09
ACERO DE REFUERZO | ACERO DE REFUERZO | 4959 | SUMINISTRO DE ACERO LISO PARA TRANSFERENCIA DE LOSAS D= 1 1/4" (NO INCLUYE CANASTILLA) | KG | 2654 | 2014-06-09
SEÑALIZACION DE VIAS | DEMARCACION DE PAVIMENTOS | 4960 | FLECHA DIRECCIONAL "DE FRENTE A LA IZQUIERDA" (e=2.3mm,Termoplástica. Inc. Sumin. y Aplic. con Equipo. Inc. Microesferas) | UN | 121382 | 2014-06-09
SEÑALIZACION DE VIAS | DEMARCACION DE PAVIMENTOS | 4961 | DEMARCACIÓN LINEA DE CRUCE DE BICICLETA A= 0.4mt, E= 2.3mm TERMOPLÁSTICA. INCLUYE SUMINISTRO Y APLICACIÓN CON EQUIPO. INCLUYE MICROESFERAS. | ML | 22272 | 2014-06-09
SEÑALIZACION DE VIAS | DEMARCACION DE PAVIMENTOS | 4962 | DEMARCACIÓN LINEAL CARRIL CICLORRUTA A= 0.1mt, L= 1.20mt E= 2.3mm EN PINTURA TERMOPLÁSTICA. INCLUYE SUMINISTRO Y APLICACIÓN CON EQUIPO. INCLUYE MICROESFERAS. | ML | 5568 | 2014-06-09
SEÑALIZACION DE VIAS | DEMARCACION DE PAVIMENTOS | 4963 | DEMARCACIÓN LINEAL BORDE CICLORRUTA A= 0.1mt, E= 2.3mm EN PINTURA TERMOPLÁSTICA. INCLUYE SUMINISTRO Y APLICACIÓN CON EQUIPO. INCLUYE MICROESFERAS. | ML | 5568 | 2014-06-09
SEÑALIZACION DE VIAS | DEMARCACION DE PAVIMENTOS | 4964 | DEMARCACIÓN LINEAL PARADA CICLORRUTA A= 0.1mt, E= 2.3mm EN PINTURA TERMOPLÁSTICA. INCLUYE SUMINISTRO Y APLICACIÓN CON EQUIPO. INCLUYE MICROESFERAS. | ML | 5568 | 2014-06-09
GEOSINTETICOS | GEOTEXTILES | 4965 | SUMINISTRO E INSTALACIÓN DE NEOPRENO REFORZADO 0.40 x 0.90 x 1" DOBLE REFUERZO (INCLUYE LIMPIEZA DE LA SUPERFICIE CON CHORRO DE AIRE A PRESIÓN, HERRAMIENTA MENOR Y COMPRESOR) | UN | 466820 | 2014-06-09
DEMOLICIONES | DEMOLICIONES | 4966 | DESMONTE SEÑAL VERTICAL | UN | 2232 | 2014-06-09
REDES ALCANTARILLADO / DRENAJE | REDES ALCANTARILLADO / DRENAJE | 4967 | SUMINISTRO E INSTALACIÓN DE EMPATE EN LÍNEA DE TUBERÍA DE ACERO (HA) A TUBERÍA PVC 8" (INCLUYE ACOPLE UNIVERSAL D= 8" R1, UNIÓN DE REPARACIÓN D=8" Y 1mt DE TUBERÍA PVC D= 8" RDE 21) | UN | 503727 | 2014-06-09
REDES ALCANTARILLADO / DRENAJE | REDES ALCANTARILLADO / DRENAJE | 4968 | SUMINISTRO E INSTALACIÓN DE EMPATE EN LÍNEA DE TUBERÍA DE ACERO (HA) A TUBERÍA PVC 4" (INCLUYE ACOPLE UNIVERSAL D= 4", UNIÓN DE REPARACIÓN D=4" Y 1mt DE TUBERÍA PVC D= 4" RDE 21) | UN | 160817 | 2014-06-09
REDES ALCANTARILLADO / DRENAJE | REDES ALCANTARILLADO / DRENAJE | 4969 | SUMINISTRO E INSTALACIÓN DE EMPATE EN LÍNEA DE TUBERÍA DE ACERO (HA) A TUBERÍA PVC 3" (INCLUYE ACOPLE UNIVERSAL D= 3", UNIÓN DE REPARACIÓN D=3" Y 1mt DE TUBERÍA PVC D= 3" RDE 21) | UN | 118294 | 2014-06-09
REDES ALCANTARILLADO / DRENAJE | REDES ALCANTARILLADO / DRENAJE | 4970 | SUMINISTRO E INSTALACIÓN DE EMPATE EN LÍNEA DE TUBERÍA DE ACERO (HA) A ASBESTO CEMENTO (AC) 8" (INCLUYE DOS ACOPLES UNIVERSAL D= 8" R1 Y 1mt DE TUBERÍA PVC D= 8" RDE 21) | UN | 295073 | 2014-06-09
REDES ALCANTARILLADO / DRENAJE | REDES ALCANTARILLADO / DRENAJE | 4971 | SUMINISTRO E INSTALACIÓN DE EMPATES EN LÍNEA DE TUBERÍA EN PVC A HD 12" (INCLUYE ADAPTADOR BRIDA 12" R2, UNIÓN DE REPARACIÓN 12" Y 1mt DE TUBERÍA PVC D= 12" RDE 21) | UN | 1429509 | 2014-06-09
REDES ALCANTARILLADO / DRENAJE | REDES ALCANTARILLADO / DRENAJE | 4972 | SUMINISTRO E INSTALACIÓN DE EMPATES EN LÍNEA DE TUBERÍA EN PVC A AC 6" (INCLUYE ACOPLE UNIVERSAL R1 - R2 D= 6", UNIÓN PVC U.M. D= 6", UNIÓN GIBAULT HD PARA AC CL. 25 D= 6", UNION DE REPARACIÓN D= 6 Y 1 METRO DE TUBERÍA PVC D= 6" RDE 21) | UN | 550639 | 2014-06-09
REDES ALCANTARILLADO / DRENAJE | REDES ALCANTARILLADO / DRENAJE | 4973 | SUMINISTRO E INSTALACIÓN DE EMPATES EN LÍNEA DE TUBERÍA EN PVC A AC 8" (INCLUYE ACOPLE UNIVERSAL R1- R2 D= 8", UNIÓN PVC U.M. D= 8", UNIÓN GIBAULT HD PARA AC CL. 25 D= 8", UNION DE REPARACIÓN D= 8 Y 1 METRO DE TUBERÍA PVC D= 8" RDE 21) | UN | 920299 | 2014-06-09
REDES ALCANTARILLADO / DRENAJE | REDES ALCANTARILLADO / DRENAJE | 4974 | SUMINISTRO E INSTALACIÓN DE EMPATES EN LÍNEA DE TUBERÍA EN PVC A AC 12" (INCLUYE ACOPLE UNIVERSAL R1- R2 D= 12", UNIÓN PVC U.M. D= 12", UNIÓN GIBAULT HD PARA AC CL. 25 D= 12", UNION DE REPARACIÓN D= 12 Y 1 METRO DE TUBERÍA PVC D= 12" RDE 21) | UN | 2213809 | 2014-06-09
REDES ALCANTARILLADO / DRENAJE | REDES ALCANTARILLADO / DRENAJE | 4975 | SUMINISTRO E INSTALACIÓN DE EMPATE EN LÍNEA DE TUBERÍA EN PVC A HF 4" (INCLUYE UNIÓN DE REPARACIÓN PVC U.M. D=4", ADAPTADOR MACHO PVC US D=4", UNIÓN GIBAULT HD CL. 25 D= 4" Y 1mt DE TUBERÍA PVC D= 4" RDE 21) | UN | 187953 | 2014-06-09
REDES ALCANTARILLADO / DRENAJE | REDES ALCANTARILLADO / DRENAJE | 4976 | SUMINISTRO E INSTALACIÓN DE EMPATES EN LÍNEA DE TUBERÍA EN PVC A HF 6" (INCLUYE UNIÓN GIBAULT D=6", UNIÓN PVC U.M. D= 6", UNIÓN, UNION DE REPARACIÓN D= 6 Y 1 METRO DE TUBERÍA PVC D= 6" RDE 21) | UN | 401579 | 2014-06-09
REDES ALCANTARILLADO / DRENAJE | REDES ALCANTARILLADO / DRENAJE | 4977 | SUMINISTRO E INSTALACIÓN DE EMPATE EN LÍNEA DE TUBERÍA EN PVC A HG 4" (INCLUYE UNIÓN DE REPARACIÓN PVC U.M. D=4", ADAPTADOR MACHO PVC US D=4", UNIÓN GIBAULT HD CL. 25 D= 4" Y 1mt DE TUBERÍA PVC D= 4" RDE 21) | UN | 187953 | 2014-06-09
REDES ACUEDUCTO | REDES ACUEDUCTO | 4978 | CONSTRUCCIÓN DE CAJA PARA VALVULA D= 3", D= 4", D= 6" Y D= 8" (NORMA EAAB NS-027) DE 0.4m x0.5m H=2.0m (Incluye Marco y Tapa). MEMORANDO DTD-20143150100633 | UN | 409379 | 2014-06-09
REDES ACUEDUCTO | REDES ACUEDUCTO | 4979 | CONSTRUCCIÓN DE CAJA PARA VALVULA D= 10", D= 12" DE 0.5m x0.6m H=2.0m (Incluye tapa válvula de seguridad) | UN | 393129 | 2014-06-09
REDES ELECTRICAS | RED ELECTRICA CODENSA | 4980 | SUMINISTRO E INSTALACIÓN DE 2 DUCTOS D=3" Y 9 DUCTOS D=6" PVC A TDP (No Incluye Rellenos) | ML | 237712 | 2014-06-09
REDES ALCANTARILLADO / DRENAJE | REDES ALCANTARILLADO / DRENAJE | 4981 | SUMINISTRO E INSTALACIÓN DE ENTIBADO EC-2 CONTÍNUO MADERA CON PERFILES METÁLICOS Y PARALES TELESCÓPICOS | M2 | 39772 | 2014-06-09
REDES ACUEDUCTO | REDES ACUEDUCTO | 4982 | SUMINISTRO E INSTALACIÓN DE ACOMETIDA DOMICILIARIA DE 1/2" (INCLUYE TUBERIA PF D=1/2", REGISTROS Y ACCESORIOS, LOG. PROM. = 6.50m) | ML | 62582 | 2014-06-09
MOBILIARIO URBANO | MOBILIARIO URBANO | 4983 | SUMINISTRO E INSTALACIÓN DE PROTECTOR DE RAMPA EN TUBERÍA A.N. 2" INCLUYE ANCLAJES EN CONCRETO PREMEZCLADO DE 3000 PSI (GRAVA COMUN) | UN | 103468 | 2014-06-09
REDES ACUEDUCTO | REDES ACUEDUCTO | 4984 | RELOCALIZACIÓN DE MEDIDOR DE ACUEDUCTO D= 1/22 (INCLUYE 1.0m TUBERÍA GALVANIZADA D= 1/2", SOLDADURA, CINTA DE TEFLON, Y REPOSICIÓN DE CAJILLA EN POLIPROPILENO DE ALTA RESISTENCIA CON TAPA, NO INCLUYE MEDIDOR.) | UN | 180255 | 2014-06-09
PAVIMENTOS | PAVIMENTOS EN CONCRETO HIDRAULICO | 4985 | SUMINISTRO Y COLOCACIÓN DE CONCRETO GRAVA COMÚN 4000 PSI (280 Kg/Cm2) PARA PLACAS DE ACCESO (INCLUYE EQUIPOS, SUMINISTRO E INSTALACIÓN DE FORMALETA, CURADO DEL CONCRETO, MANO DE OBRA) | M3 | 459547 | 2014-06-09
PAVIMENTOS | PAVIMENTOS EN CONCRETO HIDRAULICO | 4986 | CONCRETO 4000 PSI (280 Kg/Cm2) PARA CÁMARAS ESPECIALES DE INTERCONEXIÓN DE ALCANTARILLADO (PREMEZCLADO, INCLUYE SUMINISTRO, FORMALETA Y COLOACIÓN. NO INCLUYE REFUERZO NI CURADO) | M3 | 524489 | 2014-06-09
REDES TELEFONICAS / DATOS | RED TELEFONICA ETB | 4987 | PEDESTAL PARA EQUIPO DE CONTROL EN CONCRETO DE 3000 PSI (1.0m x 1.0m x 1.0m) | UN | 848602 | 2014-06-09
TRANSPORTES Y ACARREOS | TRANSPORTES Y ACARREOS | 4988 | MOVILIZACIÓN DE EQUIPO DESDE LA OBRA HASTA SITIO AUTORIZADO EN CUMPLIMIENTO DEL PMT DENTRO DEL AREA DE INFLUENCIA DE LA OBRA (INCLUYE CARGUE, DESCARGUE Y CARROS ESCOLTA). EL VIAJE ES IDA Y VUELTA | VIAJE | 263900 | 2014-06-09
MOBILIARIO URBANO | SIEMBRA DE ARBOLES Y GRAMA | 4798 | SUMINISTRO Y PLANTACION DE CHICALA H=1.5mt (Incluye siembra, caja, tierra, abono, tutor, transporte y disposición final de escombros) | UN | 180447.06 | 2014-05-30
MOBILIARIO URBANO | SIEMBRA DE ARBOLES Y GRAMA | 4799 | SUMINISTRO Y PLANTACION DE CAJETO H=1.5mt (Incluye siembra, caja, tierra, abono, tutor, transporte y disposición final de escombros a 28 km) | UN | 180447.06 | 2014-05-30
MOBILIARIO URBANO | SIEMBRA DE ARBOLES Y GRAMA | 4800 | SUMINISTRO Y PLANTACION DE JAZMIN CHINO H=1.5mt (Incluye siembra, caja, tierra, abono, tutor, transporte y disposición fina de escombros) | UN | 180447.06 | 2014-05-30
REDES ACUEDUCTO | REDES ACUEDUCTO | 4801 | SUMINISTRO E INSTALACION DE TUBERIA PVC PRESION E.L. D=1 1/2" RDE21 PSI 200 (Incluye limpieza y soldadura) | ML | 10605 | 2014-05-30
MOBILIARIO URBANO | SIEMBRA DE ARBOLES Y GRAMA | 4802 | BLOQUEO Y TRANSPLANTE DE ARBOLES 1 - 5mt (Incluye transporte, recolección) | UN | 345000 | 2014-05-30
MOBILIARIO URBANO | SIEMBRA DE ARBOLES Y GRAMA | 4803 | BLOQUEO Y TRANSPLANTE DE ARBOLES 5 - 10 mt (Incluye transporte, recolección) | UN | 803000 | 2014-05-30
MOBILIARIO URBANO | SIEMBRA DE ARBOLES Y GRAMA | 4804 | BLOQUEO Y TRANSPLANTE DE ARBOLES 10 - 15 mt (Incluye transporte, recolección) | UN | 1364000 | 2014-05-30
REDES ACUEDUCTO | REDES ACUEDUCTO | 4805 | SUMINISTRO E INSTALACION DE TUBERIA DE ACERO AL CARBON SIN COSTURA SCH40 D=3" | ML | 85172.87 | 2014-05-30
ANALISIS AUXILIARES | CUADRILLAS (INCLUYE FACTOR PRESTACIONAL) | 4806 | CUADRILLA (TUBERO + 4 AYUDANTES) | JR | 192709 | 2014-05-30
ANALISIS AUXILIARES | CUADRILLAS (INCLUYE FACTOR PRESTACIONAL) | 4807 | CUADRILLA (TUBERO + 4 AYUDANTES) | HR | 32595 | 2014-05-30
REDES ACUEDUCTO | REDES ACUEDUCTO | 4808 | SUMINISTRO E INSTALACION DE TUBERIA DE ACERO AL CARBON SIN COSTURA SCH40 D=4" | ML | 99190.96 | 2014-05-30
REDES ACUEDUCTO | REDES ACUEDUCTO | 4809 | SUMINISTRO E INSTALACION DE TUBERIA DE ACERO AL CARBON SIN COSTURA SCH40 D=6" | ML | 138422 | 2014-05-30
REDES ACUEDUCTO | REDES ACUEDUCTO | 4810 | SUMINISTRO E INSTALACION DE TUBERIA DE ACERO AL CARBON SIN COSTURA SCH40 D=8" | ML | 182999.15 | 2014-05-30
REDES ALCANTARILLADO / DRENAJE | REDES ALCANTARILLADO / DRENAJE | 4786 | CONSTRUCCION CANALETA DE AGUAS LLUVIAS DE 0.4 x 0.4 mt EN CONCRETO DE 3000PSI INCLUYE REJILLA PREFABRICADA | ML | 135889 | 2014-05-12
REDES ACUEDUCTO | REDES ACUEDUCTO | 4787 | CODO PVC 45° D=1 1/2" (Suministro e Instalación) | UN | 9554 | 2014-05-12
GEOSINTETICOS | GEOTEXTILES | 4788 | SUMINISTRO E INSTALACION DE GEODREN PLANAR H=1.0 M | ML | 26152 | 2014-05-12
REDES ELECTRICAS | RED TELEFONICA ETB | 4789 | SUMINISTRO E INSTALACION DE 1 DUCTO D=1 1/2" CONDUIT PVC (NO INCLUYE RELLENOS) | ML | 7341.98 | 2014-05-12
ANALISIS AUXILIARES | OTROS | 4790 | SUMINISTRO E INSTALACION DE 1 DUCTO D= 2" PVC PESADO DB (NO INCLUYE RELLENOS) | ML | 6327 | 2014-05-12
ANALISIS AUXILIARES | OTROS | 4791 | SUMINISTRO E INSTALACION DE 1 DUCTO D= 4" PVC TDP (NO INCLUYE RELLENOS) | ML | 11825.28 | 2014-05-12
RELLENOS Y CAPAS GRANULARES | RELLENOS PARA ANDENES Y REDES | 4792 | RELLENO EN RECEBO COMUN (Suministro e instalación Extendido manual, Humedecimiento y Compactación TRANSPORTE A 28 KM) | M3 | 46741.16 | 2014-05-12
MOBILIARIO URBANO | SIEMBRA DE ARBOLES Y GRAMA | 4794 | SUMINISTRO Y PLANTACION DE LLAMA AMARILLA (Incluye tierra negra, transporte y disposición fina de escombros | M2 | 95571.03 | 2014-05-12
MOBILIARIO URBANO | SIEMBRA DE ARBOLES Y GRAMA | 4795 | SUMINISTRO Y PLANTACION DE COLA DE ZORRO (Incluye tierra negra, transporte y disposición fina de escombros) | M2 | 95570.03 | 2014-05-12
MOBILIARIO URBANO | SIEMBRA DE ARBOLES Y GRAMA | 4796 | SIEMBRA DE ALCAPARRO (Incluye siembra, caja, tierra, abono, tutor, transporte y disposición fina de escombros) | UN | 187473 | 2014-05-12
MOBILIARIO URBANO | SIEMBRA DE ARBOLES Y GRAMA | 4797 | SIEMBRA DE EUCALIPTO POMARROSO H=1.5mt (Incluye siembra, caja, tierra, abono, tutor, transporte y disposición fina de escombros) | UN | 194140 | 2014-05-12
MALLA VIAL RURAL | VIAS RURALES | 4776 | LIMPIEZA DE CUNETAS (INCLUYE CARGUE DE MATERIAL) | M2 | 1680 | 2014-04-04
MALLA VIAL RURAL | VIAS RURALES | 4777 | LIMPIEZA DE VALLADOS (INCLUYE CARGUE DE MATERIAL) | M2 | 2068 | 2014-04-04
MALLA VIAL RURAL | VIAS RURALES | 4778 | LIMPIEZA DE ALCANTARILLAS (INCLUYE LIMPIEZA DE TUBERIA DE 24", BOX, RECTIFICACION DE DESCOLES PARA UN ANCHO DE VIA PROMEDIO DE 10MT. (INCLUYE CARGUE DE MATERIAL) | UN | 30755 | 2014-04-04
MALLA VIAL RURAL | VIAS RURALES | 4779 | LIMPIEZA DE ALCANTARILLAS (INCLUYE LIMPIEZA DE TUBERIA DE 36", BOX, RECTIFICACION DE DESCOLES PARA UN ANCHO DE VIA PROMEDIO DE 10MT. (INCLUYE CARGUE DE MATERIAL) | UN | 69011 | 2014-04-04
MALLA VIAL RURAL | VIAS RURALES | 4780 | LIMPIEZA DE DERECHOS DE VIA (INCLUYE CARGUE) | KM | 182473 | 2014-04-04
MALLA VIAL RURAL | VIAS RURALES | 4781 | REMOCION DE DERRUMBES MENORES (INCLUYE CARGUE DE MATERIAL) | M3 | 7376 | 2014-04-04
MALLA VIAL RURAL | VIAS RURALES | 4782 | CONFORMACION DE LA CALZADA EXISTENTE | M2 | 624 | 2014-04-04
MALLA VIAL RURAL | VIAS RURALES | 4783 | CONSTRUCCION DE CUNETA EN CONCRETO 3000PSI | M3 | 482008 | 2014-04-04
ANALISIS AUXILIARES | ACTIVIDADES DE CONSERVACION | 4784 | PROCESO DE INSTALACION DE RECICLADO DE MATERIAL DE PAVIMENTO ASFALTICO (INCLUYE EXTENDIDO, NIVELACION Y COMPACTACION) | M3 | 12824 | 2014-04-04
Clic para regresar
Insumos
Análisis de precios unitarios
Insumos Nuevos
(oct 30/2014)
Análisis de precios unitarios Nuevos (oct 30/2014)
PRECIOS DE REFERENCIA
Subdirección General de Desarrollo Urbano - Dirección Técnica Estratégica

## Fechas de Actualización
Fechas de actualización
Fecha | Acción | - | - | -
22 de Agosto de 2022 | Publicación precios de referencia 2022 - I
23 de Septiembre de 2022 | Actualización de la publicación precios de referencia 2022 - I
Subdirección General de Desarrollo Urbano - DTINI
Clic para regresar

## Glosario
Análisis de precios unitarios: Elemento básico para la elaboración del presupuesto general, su base de cálculo es la unidad de medida correspondiente a cada ítem de dicho presupuesto.
Artículo o insumo: corresponde al ítem al cual se le hace el seguimiento de precios periódicamente para poder actualizar la base de datos de precios de referencia.
Categoría 1 (Profesional): Profesional calificado para llevar a cabo funciones de director o especialista de proyectos con experiencia profesional no menor de doce (12) años, de los cuales debe demostrar como mínimo diez (10) años de experiencia específica.
Categoría 2 (Profesional): Profesional calificado para llevar a cabo funciones de director o especialista de proyectos con experiencia profesional no menor de diez (10) años, de los cuales debe demostrar como mínimo siete (7) años de experiencia específica.
Categoría 3 (Profesional): Profesional con experiencia técnica y administrativa para desempeñar funciones de especialista de proyectos o residente de proyectos, con experiencia profesional no menor de ocho (8) años, de los cuales debe demostrar como mínimo cinco (5) años de experiencia específica.
Categoría 4 (Profesional): Profesional con experiencia técnica y administrativa para desempeñar funciones de especialista de proyectos o residente de proyectos, con experiencia profesional no menor de seis (6) años, de los cuales debe demostrar como mínimo cuatro (4) años de experiencia específica.
Categoría 5 (Profesional): Profesional con experiencia técnica y administrativa para desempeñar funciones de ingeniero residente de proyectos, con experiencia profesional no menor de cuatro (4) años, de los cuales debe demostrar como mínimo tres (3) años de experiencia específica.
Categoría 6 (Profesional): Profesional con experiencia profesional no menor de tres (3) años, de los cuales debe demostrar como mínimo un (1) año de experiencia específica.
Categoría 7 (Profesional): Profesional con experiencia profesional no menor de dos (2) años.
Categoría 8 (Profesional): Profesional con experiencia profesional inferior a dos (2) años.
Canasta por seguimiento de precios: conjunto de insumos o artículos representativos obras de infraestructura vial y espacio público, cuya variación de precios permite la actualización de la Base de Datos.
Cotización: Es el accionar y las consecuencias de cotizar (establecer un precio, realizar una estimación de algo, abonar una cuota). Esta palabra es usada para referirse a la documentación que indica valor real de un bien o de un servicio.
Estadística: Determina el universo de estudio, la población objetivo y las unidades estadísticas; establece el marco estadístico, y para el caso de operaciones estadísticas por muestreo define el diseño muestral, determina el tamaño de la muestra, selecciona la muestra, define la metodología estadística de estimación y acompaña a los temáticos en la elaboración de las especificaciones de imputación. También, calcula los factores de expansión; proporciona las fórmulas y especificaciones para el cálculo de la varianza, y fija las normas de calidad estadística de los resultados.
Espacio Público: El Espacio Público de una ciudad comprende las áreas requeridas para la circulación peatonal, vehicular, la recreación pública (activa o pasiva), para la seguridad y tranquilidad ciudadana. También son aquellas franjas de retiro de las edificaciones sobre las vías, fuentes de agua, parques, plazas, zonas verdes y las necesarias para la instalación y mantenimiento de los servicios públicos básicos, para la instalación y uso de los elementos constitutivos del amueblamiento urbano en todas sus expresiones. Por otro lado, estos espacios preservan las obras de interés público y de los elementos históricos, culturales, religiosos, recreativos, artísticos. En términos generales, Espacio Público son todas las zonas existentes, debidamente proyectadas, en las que se pone de manifiesto el interés colectivo, y, por tanto, se constituyen en zonas para uso y/o disfrute colectivo.
Fecha de publicación: Corresponde a la fecha de cierre del proceso de actualización de la Base de Precios de Referencia, que incluye las fases de alistamiento, acopio, recolección, análisis, depuración y validación.
Fecha del último ajuste parcial: Esta fecha hace referencia a la última inclusión, eliminación, ajustes parciales, entre otros aplicados a insumos o APUs, y que responden a las necesidades propias del Instituto. Se precisa que no contiene modificación de los precios definidos a la fecha de publicación. Los ajustes quedan registrados en la pestaña de Novedades BD.
Normas técnicas: son documentos técnicos que se toman como herramienta para la ejecución de lagunas actividades frente al desarrollo de infraestructura vial y espacio público.
Precio de referencia: Precio unitario definido por el IDU que puede ser tomado como referencia al interior o exterior del Instituto, para actividades requeridas en el desarrollo de infraestructura vial y espacio público.
Proveedor: Cada insumo de la Base de Datos está asociado con un proveedor, que no sólo suministra la información pertinente sino que se utiliza, además, como criterio de clasificación para localización rápida o para modificaciones masivas de precios. Los proveedores aparecen siempre ordenados por código.
Subdirección General de Desarrollo Urbano - DTINI
Clic para regresar

## Calculadora (hidden)
CALCULADORA DE IVP
La calculadora de IVP es una herramienta de ayuda para el calculo según las condiciones propuestas en la resolución XX de 2021. ""
Clic para regresar
Subdirección General de Desarrollo Urbano - DTINI

## FOTOGRAFIAS (hidden)
FOTOGRAFIA INSUMO | NOMBRE DEL INSUMO | CODIGO DEL INSUMO | GRUPO | CODIGO DEL GRUPO |  | CAMBIAR | OK
| AYUDANTE | 6087 | SUELDOS Y JORNALES INCLUYE FACTOR DE PRESTACIONES | 177
| OFICIAL | 6088 | SUELDOS Y JORNALES INCLUYE FACTOR DE PRESTACIONES | 177
| OFICIAL | 7050 | SUELDOS Y JORNALES INCLUYE FACTOR DE PRESTACIONES | 177
| AYUDANTE | 7057 | SUELDOS Y JORNALES INCLUYE FACTOR DE PRESTACIONES | 177
| TECNICO ELECTRICO | 7246 | SUELDOS Y JORNALES INCLUYE FACTOR DE PRESTACIONES | 177
| TECNICO ELECTRICO | 7247 | SUELDOS Y JORNALES INCLUYE FACTOR DE PRESTACIONES | 177
| PLOMERO | 7248 | SUELDOS Y JORNALES INCLUYE FACTOR DE PRESTACIONES | 177
| PLOMERO | 7249 | SUELDOS Y JORNALES INCLUYE FACTOR DE PRESTACIONES | 177
| SMMLV | 7308 | SUELDOS Y JORNALES INCLUYE FACTOR DE PRESTACIONES | 177
| AUXILIO DE TRANSPORTE | 7418 | SUELDOS Y JORNALES INCLUYE FACTOR DE PRESTACIONES | 177
| OPERADOR EQUIPO | 8102 | SUELDOS Y JORNALES INCLUYE FACTOR DE PRESTACIONES | 177
| SOLDADOR | 8256 | SUELDOS Y JORNALES INCLUYE FACTOR DE PRESTACIONES | 177
| PROFESIONAL CATEGORIA 8 | 8292 | SUELDOS Y JORNALES INCLUYE FACTOR DE PRESTACIONES | 177
| AYUDANTE HORARIO NOCTURNO | 8299 | SUELDOS Y JORNALES INCLUYE FACTOR DE PRESTACIONES | 177
| OFICIAL HORARIO NOCTURNO | 8300 | SUELDOS Y JORNALES INCLUYE FACTOR DE PRESTACIONES | 177
| OPERADOR EQUIPO DE SEÑALIZACIÓN | 8320 | SUELDOS Y JORNALES INCLUYE FACTOR DE PRESTACIONES | 177
| OPERADOR EQUIPO DE SEÑALIZACIÓN | 8321 | SUELDOS Y JORNALES INCLUYE FACTOR DE PRESTACIONES | 177
| TECNICO (SOLDADOR) | 8689 | SUELDOS Y JORNALES INCLUYE FACTOR DE PRESTACIONES | 177
| TECNICO (SODADOR 1 A) | 8690 | SUELDOS Y JORNALES INCLUYE FACTOR DE PRESTACIONES | 177
| TECNICO | 8845 | SUELDOS Y JORNALES INCLUYE FACTOR DE PRESTACIONES | 177
| OPERADOR EQUIPO DE SEÑALIZACIÓN HORARIO NOCTURNO | 8911 | SUELDOS Y JORNALES INCLUYE FACTOR DE PRESTACIONES | 177
| TRANSPORTE TUBERIA Y PREFABRICADS | 6824 | TRANSPORTES Y ACARREOS | 182
| TRANSPORTE DE BASES ASFALTICAS | 6878 | TRANSPORTES Y ACARREOS | 182
| TRANSPORTE DE POSTES AP/LA (CAMION-TRACTOMULA) | 7149 | TRANSPORTES Y ACARREOS | 182
| TRANSPORTE LADRILLO | 7230 | TRANSPORTES Y ACARREOS | 182
| DERECHOS DE BOTADERO | 7231 | TRANSPORTES Y ACARREOS | 182
| MOVILIZACIÓN, MONTAJE Y DESMONTAJE PILOTEADORA | 7310 | TRANSPORTES Y ACARREOS | 182
| TRANSPORTE DE PETREOS | 7462 | TRANSPORTES Y ACARREOS | 182
| TRANSPORTE TUBERIA GRP | 7609 | TRANSPORTES Y ACARREOS | 182
| TRANSPORTE ACOPLE GRP | 7625 | TRANSPORTES Y ACARREOS | 182
| TRANSPORTE TUBERIA ACERO AL CARBON | 7733 | TRANSPORTES Y ACARREOS | 182
| TRANSPORTE DE EQUIPO MENOR | 7986 | TRANSPORTES Y ACARREOS | 182
| TRANSPORTE DE MAQUINARIA DE 6 A 9 TONELADAS. INCLUYE ESCOLTA. VIAJE IDA Y VUELTA | 8060 | TRANSPORTES Y ACARREOS | 182
| ARENA DE PEÑA | 2307 | AGREGADOS BASES Y SUBBASES | 1102 | YA
| ARENA DE RIO | 2308 | AGREGADOS BASES Y SUBBASES | 1102 | YA
| RECEBO COMUN | 2910 | AGREGADOS BASES Y SUBBASES | 1102 | YA
| GRAVILLA 1/2" | 5915 | AGREGADOS BASES Y SUBBASES | 1102 | YA
| TRITURADO 3/4" | 6578 | AGREGADOS BASES Y SUBBASES | 1102 | YA
| RAJON | 6624 | AGREGADOS BASES Y SUBBASES | 1102 | YA
| SUBBASE GRANULAR B-400 | 6722 | AGREGADOS BASES Y SUBBASES | 1102 | YA
| BASE GRANULAR B-600 | 7004 | AGREGADOS BASES Y SUBBASES | 1102 | YA
| SUBBASE GRANULAR B-200 | 7005 | AGREGADOS BASES Y SUBBASES | 1102 | YA
| BASE GRANULAR BG-1 INVIAS | 7042 | AGREGADOS BASES Y SUBBASES | 1102 | YA
| SUBBASE GRANULAR SBG-1 INVIAS | 7044 | AGREGADOS BASES Y SUBBASES | 1102 | YA
| BASE GRANULAR CLASE C (BG_C) | 7157 | AGREGADOS BASES Y SUBBASES | 1102 | YA
| BASE GRANULAR CLASE B (BG_B) | 7158 | AGREGADOS BASES Y SUBBASES | 1102 | YA
| BASE GRANULAR CLASE A (BG_A) | 7159 | AGREGADOS BASES Y SUBBASES | 1102 | YA
| SUBBASE GRANULAR CLASE C (SBG_C) | 7160 | AGREGADOS BASES Y SUBBASES | 1102 | YA
| SUBBASE GRANULAR CLASE B (SBG_B) | 7161 | AGREGADOS BASES Y SUBBASES | 1102 | YA
| SUBBASE GRANULAR CLASE A (SBG_A) | 7162 | AGREGADOS BASES Y SUBBASES | 1102 | YA
| ARENA LAVADA DE PEÑA | 7461 | AGREGADOS BASES Y SUBBASES | 1102 | YA
| TRITURADO 1-1/2" | 7598 | AGREGADOS BASES Y SUBBASES | 1102 | YA
| BASE GRANULAR BG_B CON RECICLADO DE CONCRETO HIDRAULICO | 7686 | AGREGADOS BASES Y SUBBASES | 1102 | YA
| BASE GRANULAR BG_A CON RECICLADO DE CONCRETO HIDRAULICO | 7687 | AGREGADOS BASES Y SUBBASES | 1102 | YA
| BASE GRANULAR BG_C CON RECICLADO DE CONCRETO HIDRAULICO | 7688 | AGREGADOS BASES Y SUBBASES | 1102 | YA
| SUBBASE GRANULAR SBG_A CON RECICLADO DE CONCRETO HIDRAULICO | 7689 | AGREGADOS BASES Y SUBBASES | 1102 | YA
| SUBBASE GRANULAR SBG_B CON RECICLADO DE CONCRETO HIDRAULICO | 7690 | AGREGADOS BASES Y SUBBASES | 1102 | YA
| SUBBASE GRANULAR SBG_C CON RECICLADO DE CONCRETO HIDRAULICO | 7691 | AGREGADOS BASES Y SUBBASES | 1102 | YA
| SUBBASE GRANULAR CON RECICLADO DE CONCRETO ASFALTICO | 7692 | AGREGADOS BASES Y SUBBASES | 1102 | YA
| SUBBASE GRANULAR PEA (SBG_PEA) | 7976 | AGREGADOS BASES Y SUBBASES | 1102 | YA
| MATERIAL SELECCIONADO | 7977 | AGREGADOS BASES Y SUBBASES | 1102 | YA
| BALASTO | 8071 | AGREGADOS BASES Y SUBBASES | 1102 | YA
| GRANITO (MEZCLA) | 8570 | AGREGADOS BASES Y SUBBASES | 1102 | YA
| PIEDRA DE RIO MONA D= 10cm | 8904 | AGREGADOS BASES Y SUBBASES | 1102 | YA
| PIEDRA PARA JARDIN, COLOR CUARZO CREMA Y NEGRO D= 1/2" | 8905 | AGREGADOS BASES Y SUBBASES | 1102 | YA
| PIEDRA COLOR ROJO OCRE D= 2" | 8906 | AGREGADOS BASES Y SUBBASES | 1102 | YA
| CONCRETO GRAVA COMUN 2000 PSI (140 Kg/cm2) | 322 | CONCRETOS Y MORTEROS PREMEZCLADOS | 1103 | YA
| CONCRETO GRAVA COMUN 2500 PSI (175 Kg/cm2) | 323 | CONCRETOS Y MORTEROS PREMEZCLADOS | 1103 | YA
| CONCRETO GRAVA COMUN 3000 PSI (210 Kg/cm2) | 324 | CONCRETOS Y MORTEROS PREMEZCLADOS | 1103 | YA
| CONCRETO GRAVA COMUN 3500 PSI (245 Kg/cm2) | 325 | CONCRETOS Y MORTEROS PREMEZCLADOS | 1103 | YA
| CONCRETO GRAVA COMUN 4000 PSI (280 Kg/cm2) | 326 | CONCRETOS Y MORTEROS PREMEZCLADOS | 1103 | YA
| CONCRETO GRAVA COMUN 5000 PSI (350 Kg/cm2) | 328 | CONCRETOS Y MORTEROS PREMEZCLADOS | 1103 | YA
| CONCRETO GRAVA FINA 3000 PSI (210 Kg/cm2) | 333 | CONCRETOS Y MORTEROS PREMEZCLADOS | 1103 | YA
| MORTERO 2000 PSI (140 Kg/cm2) | 366 | CONCRETOS Y MORTEROS PREMEZCLADOS | 1103 | YA
| CEMENTO GRIS (Bulto x 50 Kg) | 4675 | CONCRETOS Y MORTEROS PREMEZCLADOS | 1103 | YA
| MORTERO 1500 PSI (105 Kg/cm2) | 5056 | CONCRETOS Y MORTEROS PREMEZCLADOS | 1103 | YA
| CONCRETO MR41 (280 Kg/cm2) | 6072 | CONCRETOS Y MORTEROS PREMEZCLADOS | 1103 | YA
| CONCRETO MR43 (315 Kg/cm2) | 6073 | CONCRETOS Y MORTEROS PREMEZCLADOS | 1103 | YA
| MORTERO 4000 PSI (280 Kg/cm2) | 6107 | CONCRETOS Y MORTEROS PREMEZCLADOS | 1103 | YA
| CONCRETO GRAVA COMUN 1500 PSI (105 Kg/cm2) | 6285 | CONCRETOS Y MORTEROS PREMEZCLADOS | 1103 | YA
| BOMBEO DE CONCRETO CON AUTOBOMBA (No incluye suministro ni instalación de concreto) | 6739 | CONCRETOS Y MORTEROS PREMEZCLADOS | 1103 | YA
| GROUTING 1500 PSI (105 Kg/cm2) | 6830 | CONCRETOS Y MORTEROS PREMEZCLADOS | 1103 | YA
| GROUTING 2000 PSI (140 Kg/cm2) | 6831 | CONCRETOS Y MORTEROS PREMEZCLADOS | 1103 | YA
| GROUTING 2500 PSI (175 Kg/cm2) | 6832 | CONCRETOS Y MORTEROS PREMEZCLADOS | 1103 | YA
| CONCRETO MR50 (420 Kg/cm2) | 6858 | CONCRETOS Y MORTEROS PREMEZCLADOS | 1103 | YA
| CONCRETO MR45 (350 Kg/cm2) | 6859 | CONCRETOS Y MORTEROS PREMEZCLADOS | 1103 | YA
| CONCRETO TREMIE CORRIENTE 3000 PSI (210 Kg/cm2) | 6865 | CONCRETOS Y MORTEROS PREMEZCLADOS | 1103 | YA
| CONCRETO IMPERMEABILIZADO 4000 PSI (280 Kg/cm2) | 7114 | CONCRETOS Y MORTEROS PREMEZCLADOS | 1103 | YA
| CONCRETO MR39 (245 Kg/cm2) | 7199 | CONCRETOS Y MORTEROS PREMEZCLADOS | 1103 | YA
| CONCRETO MR36 (210 Kg/cm2) | 7200 | CONCRETOS Y MORTEROS PREMEZCLADOS | 1103 | YA
| CONCRETO GRAVA COMUN 4500 PSI (315 Kg/cm2) | 7419 | CONCRETOS Y MORTEROS PREMEZCLADOS | 1103 | YA
| MORTERO 2500 PSI (175 Kg/cm2) | 7420 | CONCRETOS Y MORTEROS PREMEZCLADOS | 1103 | YA
| MORTERO 3000 PSI (210 Kg/cm2) | 7421 | CONCRETOS Y MORTEROS PREMEZCLADOS | 1103 | YA
| MORTERO 3500 PSI (245 Kg/cm2) | 7422 | CONCRETOS Y MORTEROS PREMEZCLADOS | 1103 | YA
| CONCRETO MR-41 ACELERADO A 3 DIAS | 7921 | CONCRETOS Y MORTEROS PREMEZCLADOS | 1103 | YA
| CONCRETO MR45 FAST TRACK | 8073 | CONCRETOS Y MORTEROS PREMEZCLADOS | 1103 | YA
| CONCRETO LISTO FLUIDO SIN RETRACCIÓN | 8307 | CONCRETOS Y MORTEROS PREMEZCLADOS | 1103 | YA | OJO | OK
| MICROFIBRA DE POLIPROPILENO PARA CONCRETO Y MORTERO | 8308 | CONCRETOS Y MORTEROS PREMEZCLADOS | 1103 | YA | OJO | OK
| GROUTING DE ALTA RESISTENCIA | 8309 | CONCRETOS Y MORTEROS PREMEZCLADOS | 1103 | YA
| CONCRETO DE 28 MPA PARA SLURRY WALL | 8521 | CONCRETOS Y MORTEROS PREMEZCLADOS | 1103 | YA
| LECHADA PARA PISOS | 8568 | CONCRETOS Y MORTEROS PREMEZCLADOS | 1103 | YA
| CONCREMIX GRIS IPB (24 KG) | 8569 | CONCRETOS Y MORTEROS PREMEZCLADOS | 1103 | YA | OJO | ok
| CEMENTO BLANCO | 8636 | CONCRETOS Y MORTEROS PREMEZCLADOS | 1103 | YA | OJO | ok
| PLACA EN CONCRETO PREFABRICADA DE E=0,08M | 8809 | CONCRETOS Y MORTEROS PREMEZCLADOS | 1103 | YA
| ASFALTO MODIFICADO CON POLIMEROS PM-I | 6875 | ASFALTOS Y MEZCLAS ASFALTICAS | 1104 | YA
| EMULSION ASFALTICA CRL-1 | 6962 | ASFALTOS Y MEZCLAS ASFALTICAS | 1104 | YA
| EMULSION ASFALTICA CRR-1 | 6963 | ASFALTOS Y MEZCLAS ASFALTICAS | 1104 | YA
| EMULSION ASFALTICA CRR-2 | 6964 | ASFALTOS Y MEZCLAS ASFALTICAS | 1104 | YA
| EMULSION ASFALTICA CRM | 6965 | ASFALTOS Y MEZCLAS ASFALTICAS | 1104 | YA
| ASFALTO 80/100 | 7034 | ASFALTOS Y MEZCLAS ASFALTICAS | 1104 | YA
| ASFALTO MODIFICADO CON POLIMEROS PM-II | 7046 | ASFALTOS Y MEZCLAS ASFALTICAS | 1104 | YA
| MEZCLA DENSA EN CALIENTE MDC-1 (Asf 80-100 INV-02) | 7058 | ASFALTOS Y MEZCLAS ASFALTICAS | 1104 | YA
| MEZCLA DENSA EN CALIENTE MDC-3 (Asf 80-100 INV-02) | 7060 | ASFALTOS Y MEZCLAS ASFALTICAS | 1104 | YA
| MEZCLA MDC-2 MODIFICADA CON POLIMER (PM-II INV-02) | 7062 | ASFALTOS Y MEZCLAS ASFALTICAS | 1104 | YA
| MEZCLA MDC-3 MODIFICADA CON POLIMER (PM-II INV-02) | 7063 | ASFALTOS Y MEZCLAS ASFALTICAS | 1104 | YA
| EMULSION ASFALTICA CRL-1h | 7070 | ASFALTOS Y MEZCLAS ASFALTICAS | 1104 | YA
| EMULSION ASFALTICA CRL-0 | 7071 | ASFALTOS Y MEZCLAS ASFALTICAS | 1104 | YA
| EMULSION MODIFICADA CON POLIMEROS CRR-1m | 7153 | ASFALTOS Y MEZCLAS ASFALTICAS | 1104 | YA
| EMULSION MODIFICADA CON POLIMEROS CRR-2m | 7154 | ASFALTOS Y MEZCLAS ASFALTICAS | 1104 | YA
| EMULSION ASF. MODIFICADA CON POLIMEROS CRM | 7155 | ASFALTOS Y MEZCLAS ASFALTICAS | 1104 | YA
| MEZCLA ASF. EN CALIENTE T. DENSO MD20 ASF. CONV | 7172 | ASFALTOS Y MEZCLAS ASFALTICAS | 1104 | YA
| MEZCLA ASF. EN CALIENTE T. DENSO MD12 ASF. CONV | 7174 | ASFALTOS Y MEZCLAS ASFALTICAS | 1104 | YA
| MEZCLA ASF. EN CALIENTE T. DENSO MD10 ASF. CONV | 7181 | ASFALTOS Y MEZCLAS ASFALTICAS | 1104 | YA
| MEZCLA DENSA EN CALIENTE MDC-2 (Asf 80-100 INV-02) | 7209 | ASFALTOS Y MEZCLAS ASFALTICAS | 1104 | YA
| MEZCLA MDC-1 MODIFICADA CON POLIMER (PM-II INV-02) | 7342 | ASFALTOS Y MEZCLAS ASFALTICAS | 1104 | YA
| MEZCLA ASFALTICA CON ASFALTO CAUCHO | 7658 | ASFALTOS Y MEZCLAS ASFALTICAS | 1104 | YA
| TUBERIA CONCRETO CL.1 D=6`` (15cm) | 6147 | TUBERIAS DE CONCRETO | 1105 | YA
| TUBERIA CONCRETO CL.1 D=8`` (20cm) | 6148 | TUBERIAS DE CONCRETO | 1105 | YA
| TUBERIA CONCRETO CL.1 D=10`` (25cm) | 6149 | TUBERIAS DE CONCRETO | 1105 | YA
| TUBERIA CONCRETO CL.1 D=12`` (30cm) | 6150 | TUBERIAS DE CONCRETO | 1105 | YA
| TUBERIA CONCRETO CL.1 D=14`` (35cm) | 6151 | TUBERIAS DE CONCRETO | 1105 | YA
| TUBERIA CONCRETO CL.1 D=16`` (40cm) | 6152 | TUBERIAS DE CONCRETO | 1105 | YA
| TUBERIA CONCRETO CL.1 D=18`` (45cm) | 6153 | TUBERIAS DE CONCRETO | 1105 | YA
| TUBERIA CONCRETO CL.1 D=20`` (50cm) | 6154 | TUBERIAS DE CONCRETO | 1105 | YA
| TUBERIA CONCRETO CL.1 D=24`` (60cm) | 6155 | TUBERIAS DE CONCRETO | 1105 | YA
| TUBERIA CONCRETO CL.2 D=6`` (15cm) | 6156 | TUBERIAS DE CONCRETO | 1105 | YA
| TUBERIA CONCRETO CL.2 D=8`` (20cm) | 6157 | TUBERIAS DE CONCRETO | 1105 | YA
| TUBERIA CONCRETO CL.2 D=10`` (25cm) | 6158 | TUBERIAS DE CONCRETO | 1105 | YA
| TUBERIA CONCRETO CL.2 D=12`` (30cm) | 6159 | TUBERIAS DE CONCRETO | 1105 | YA
| TUBERIA CONCRETO CL.2 D=14`` (35cm) | 6160 | TUBERIAS DE CONCRETO | 1105 | YA
| TUBERIA CONCRETO CL.2 D=16`` (40cm) | 6161 | TUBERIAS DE CONCRETO | 1105 | YA
| TUBERIA CONCRETO CL.2 D=18`` (45cm) | 6162 | TUBERIAS DE CONCRETO | 1105 | YA
| TUBERIA CONCRETO CL.2 D=20`` (50cm) | 6163 | TUBERIAS DE CONCRETO | 1105 | YA
| TUBERIA CONCRETO CL.2 D=24``(60cm) | 6164 | TUBERIAS DE CONCRETO | 1105 | YA
| TUBERIA CONCRETO REF. CL.I D=24`` (60cm) | 6165 | TUBERIAS DE CONCRETO | 1105 | YA
| TUBERIA CONCRETO REF. CL.I D=27`` (70cm) | 6166 | TUBERIAS DE CONCRETO | 1105 | YA
| TUBERIA CONCRETO REF. CL.I D=32`` (80cm) | 6167 | TUBERIAS DE CONCRETO | 1105 | YA
| TUBERIA CONCRETO REF. CL.I D=36`` (90cm) | 6168 | TUBERIAS DE CONCRETO | 1105 | YA
| TUBERIA CONCRETO REF. CL.I D=40`` (100cm) | 6169 | TUBERIAS DE CONCRETO | 1105 | YA
| TUBERIA CONCRETO REF. CL.I D=44`` (110cm) | 6170 | TUBERIAS DE CONCRETO | 1105 | YA
| TUBERIA CONCRETO REF. CL.I D=48`` (120cm) | 6171 | TUBERIAS DE CONCRETO | 1105 | YA
| TUBERIA CONCRETO REF. CL.I D=52`` (130cm) | 6172 | TUBERIAS DE CONCRETO | 1105 | YA
| TUBERIA CONCRETO REF. CL.I D=56`` (140cm) | 6173 | TUBERIAS DE CONCRETO | 1105 | YA
| TUBERIA CONCRETO REF. CL.I D=60`` (150cm) | 6174 | TUBERIAS DE CONCRETO | 1105 | YA
| TUBERIA CONCRETO REF. CL.I D=64`` (160cm) | 6175 | TUBERIAS DE CONCRETO | 1105 | YA
| TUBERIA CONCRETO REF. CL.I D=68`` (170cm) | 6176 | TUBERIAS DE CONCRETO | 1105 | YA
| TUBERIA CONCRETO REF. CL.I D=72`` (180cm) | 6177 | TUBERIAS DE CONCRETO | 1105 | YA
| TUBERIA CONCRETO REF. CL.I D=80`` (200cm) | 6178 | TUBERIAS DE CONCRETO | 1105 | YA
| TUBERIA CONCRETO REF. CL.I D=86`` (215cm) | 6179 | TUBERIAS DE CONCRETO | 1105 | YA
| TUBERIA CONCRETO REF. CL.I D=92`` (230cm) | 6180 | TUBERIAS DE CONCRETO | 1105 | YA
| TUBERIA CONCRETO REF. CL.II D=24`` (60cm) | 6181 | TUBERIAS DE CONCRETO | 1105 | YA
| TUBERIA CONCRETO REF. CL.II D=27`` (70cm) | 6182 | TUBERIAS DE CONCRETO | 1105 | YA
| TUBERIA CONCRETO REF. CL.II D=32`` (80cm) | 6183 | TUBERIAS DE CONCRETO | 1105 | YA
| TUBERIA CONCRETO REF. CL.II D=36`` (90cm) | 6184 | TUBERIAS DE CONCRETO | 1105 | YA
| TUBERIA CONCRETO REF. CL.II D=40`` (100cm) | 6185 | TUBERIAS DE CONCRETO | 1105 | YA
| TUBERIA CONCRETO REF. CL.II D=44`` (110cm) | 6188 | TUBERIAS DE CONCRETO | 1105 | YA
| TUBERIA CONCRETO REF. CL.II D=48`` (120cm) | 6189 | TUBERIAS DE CONCRETO | 1105 | YA
| TUBERIA CONCRETO REF. CL.II D=52`` (130cm) | 6190 | TUBERIAS DE CONCRETO | 1105 | YA
| TUBERIA CONCRETO REF. CL.II D=56`` (140cm) | 6191 | TUBERIAS DE CONCRETO | 1105 | YA
| TUBERIA CONCRETO REF. CL.II D=60`` (150cm) | 6192 | TUBERIAS DE CONCRETO | 1105 | YA
| TUBERIA CONCRETO REF. CL.II D=64`` (160cm) | 6193 | TUBERIAS DE CONCRETO | 1105 | YA
| TUBERIA CONCRETO REF. CL.II D=68`` (170cm) | 6194 | TUBERIAS DE CONCRETO | 1105 | YA
| TUBERIA CONCRETO REF. CL.II D=72`` (180cm) | 6195 | TUBERIAS DE CONCRETO | 1105 | YA
| TUBERIA CONCRETO REF. CL.II D=80`` (200cm) | 6196 | TUBERIAS DE CONCRETO | 1105 | YA
| TUBERIA CONCRETO REF. CL.II D=86`` (215cm) | 6197 | TUBERIAS DE CONCRETO | 1105 | YA
| TUBERIA CONCRETO REF. CL.II D=92`` (230cm) | 6198 | TUBERIAS DE CONCRETO | 1105 | YA
| TUBERIA CONCRETO REF. CL.III D=24`` (60cm) | 6199 | TUBERIAS DE CONCRETO | 1105 | YA
| TUBERIA CONCRETO REF. CL.III D=27`` (70cm) | 6200 | TUBERIAS DE CONCRETO | 1105 | YA
| TUBERIA CONCRETO REF. CL.III D=32`` (80cm) | 6201 | TUBERIAS DE CONCRETO | 1105 | YA
| TUBERIA CONCRETO REF. CL.III D=36`` (90cm) | 6202 | TUBERIAS DE CONCRETO | 1105 | YA
| TUBERIA CONCRETO REF. CL.III D=40`` (100cm) | 6203 | TUBERIAS DE CONCRETO | 1105 | YA
| TUBERIA CONCRETO REF. CL.III D=44`` (110cm) | 6204 | TUBERIAS DE CONCRETO | 1105 | YA
| TUBERIA CONCRETO REF. CL.III D=48`` (120cm) | 6205 | TUBERIAS DE CONCRETO | 1105 | YA
| TUBERIA CONCRETO REF. CL.III D=52`` (130cm) | 6206 | TUBERIAS DE CONCRETO | 1105 | YA
| TUBERIA CONCRETO REF. CL.III D=56`` (140cm) | 6207 | TUBERIAS DE CONCRETO | 1105 | YA
| TUBERIA CONCRETO REF. CL.III D=60`` (150cm) | 6208 | TUBERIAS DE CONCRETO | 1105 | YA
| TUBERIA CONCRETO REF. CL.III D=64`` (160cm) | 6209 | TUBERIAS DE CONCRETO | 1105 | YA
| TUBERIA CONCRETO REF. CL.III D=68`` (170cm) | 6210 | TUBERIAS DE CONCRETO | 1105 | YA
| TUBERIA CONCRETO REF. CL.III D=72`` (180cm) | 6211 | TUBERIAS DE CONCRETO | 1105 | YA
| TUBERIA CONCRETO REF. CL.III D=80`` (200cm) | 6212 | TUBERIAS DE CONCRETO | 1105 | YA
| TUBERIA CONCRETO REF. CL.III D=86`` (215cm) | 6213 | TUBERIAS DE CONCRETO | 1105 | YA
| TUBERIA CONCRETO REF. CL.III D=92`` (230cm) | 6214 | TUBERIAS DE CONCRETO | 1105 | YA
| TUBERIA CONCRETO REF. CL.IV D=24`` (60cm) | 6215 | TUBERIAS DE CONCRETO | 1105 | YA
| TUBERIA CONCRETO REF. CL.IV D=27`` (70cm) | 6216 | TUBERIAS DE CONCRETO | 1105 | YA
| TUBERIA CONCRETO REF. CL.IV D=32`` (80cm) | 6217 | TUBERIAS DE CONCRETO | 1105 | YA
| TUBERIA CONCRETO REF. CL.IV D=36`` (90cm) | 6218 | TUBERIAS DE CONCRETO | 1105 | YA
| TUBERIA CONCRETO REF. CL.IV D=40`` (100cm) | 6219 | TUBERIAS DE CONCRETO | 1105 | YA
| TUBERIA CONCRETO REF. CL.IV D=44`` (110cm) | 6220 | TUBERIAS DE CONCRETO | 1105 | YA
| TUBERIA CONCRETO REF. CL.IV D=48`` (120cm) | 6221 | TUBERIAS DE CONCRETO | 1105 | YA
| TUBERIA CONCRETO REF. CL.IV D=52`` (130cm) | 6222 | TUBERIAS DE CONCRETO | 1105 | YA
| TUBERIA CONCRETO REF. CL.IV D=56`` (140cm) | 6223 | TUBERIAS DE CONCRETO | 1105 | YA
| TUBERIA CONCRETO REF. CL.IV D=60`` (150cm) | 6224 | TUBERIAS DE CONCRETO | 1105 | YA
| TUBERIA CONCRETO REF. CL.IV D=64`` (160cm) | 6225 | TUBERIAS DE CONCRETO | 1105 | YA
| TUBERIA CONCRETO REF. CL.IV D=68`` (170cm) | 6226 | TUBERIAS DE CONCRETO | 1105 | YA
| TUBERIA CONCRETO REF. CL.IV D=72`` (180cm) | 6227 | TUBERIAS DE CONCRETO | 1105 | YA
| TUBERIA CONCRETO REF. CL.IV D=80`` (200cm) | 6228 | TUBERIAS DE CONCRETO | 1105 | YA
| TUBERIA CONCRETO REF. CL.IV D=86`` (215cm) | 6229 | TUBERIAS DE CONCRETO | 1105 | YA
| TUBERIA CONCRETO REF. CL.IV D=92`` (230cm) | 6230 | TUBERIAS DE CONCRETO | 1105 | YA
| TUBERIA CONCRETO CL. UNICA D=27`` (70cm) | 6231 | TUBERIAS DE CONCRETO | 1105 | YA
| TUBERIA CONCRETO CL. UNICA D=30`` (80cm) | 6232 | TUBERIAS DE CONCRETO | 1105 | YA
| TUBERIA CONCRETO CL. UNICA D=36`` (90cm) | 6233 | TUBERIAS DE CONCRETO | 1105 | YA
| TUBERIA CONCRETO CL. UNICA D=40`` (100cm) | 6234 | TUBERIAS DE CONCRETO | 1105 | YA
| YEE CONCRETO 8" x 6" x 0.60m | 6236 | TUBERIAS DE CONCRETO | 1105 | YA
| YEE CONCRETO 10" x 6" x 1.25m | 6237 | TUBERIAS DE CONCRETO | 1105 | YA
| YEE CONCRETO 12" x 6" x 1.25m | 6238 | TUBERIAS DE CONCRETO | 1105 | YA
| YEE CONCRETO 14" x 6" x 1.25m | 6239 | TUBERIAS DE CONCRETO | 1105 | YA
| YEE CONCRETO 16" x 6" x 1.25m | 6240 | TUBERIAS DE CONCRETO | 1105 | YA
| YEE CONCRETO 18" x 6" x 1.25m | 6241 | TUBERIAS DE CONCRETO | 1105 | YA
| YEE CONCRETO 20" x 6" x 1.25m | 6242 | TUBERIAS DE CONCRETO | 1105 | YA
| YEE CONCRETO 24" x 6" x 1.25m | 6243 | TUBERIAS DE CONCRETO | 1105 | YA
| SEMICODO CONCRETO 6" x 45º | 7365 | TUBERIAS DE CONCRETO | 1105 | YA
| TUBO EN CONCRETO ALTA RESISTENCIA D= 10" | 7961 | TUBERIAS DE CONCRETO | 1105 | YA
| TUBO EN CONCRETO ALTA RESISTENCIA D= 12" | 7962 | TUBERIAS DE CONCRETO | 1105 | YA
| TUBO EN CONCRETO ALTA RESISTENCIA D= 14" EXTRA REFORZADO | 7963 | TUBERIAS DE CONCRETO | 1105 | YA
| TUBERIA CONCRETO ALTA RESISTENCIA D= 36" CLASE V REFORZADO | 8362 | TUBERIAS DE CONCRETO | 1105 | YA
| CODO G.RAD. PVC U.M. NORMA NTC 382 90° D=2`` RDE 21 | 4594 | TUBERIAS DE PVC ACUEDUCTO | 1107 | YA
| CODO G.RAD. PVC U.M. NORMA NTC 382 90° D=4`` RDE 21 | 4596 | TUBERIAS DE PVC ACUEDUCTO | 1107 | YA
| CODO G.RAD. PVC U.M. NORMA NTC 382 90° D=8`` RDE 21 | 4598 | TUBERIAS DE PVC ACUEDUCTO | 1107 | YA
| CODO G.RAD. PVC U.M. NORMA NTC 382 90° D=12`` RDE 21 | 4600 | TUBERIAS DE PVC ACUEDUCTO | 1107 | YA
| UNION PVC U.M. NORMA NTC 382 D=2" | 4608 | TUBERIAS DE PVC ACUEDUCTO | 1107 | YA
| UNION PVC U.M. NORMA NTC 382 D=3" | 4609 | TUBERIAS DE PVC ACUEDUCTO | 1107 | YA
| UNION PVC U.M. NORMA NTC 382 D=4" | 4610 | TUBERIAS DE PVC ACUEDUCTO | 1107 | YA
| UNION PVC U.M. NORMA NTC 382 D=6" | 4611 | TUBERIAS DE PVC ACUEDUCTO | 1107 | YA
| UNION PVC U.M. NORMA NTC 382 D=8" | 4612 | TUBERIAS DE PVC ACUEDUCTO | 1107 | YA
| UNION PVC U.M. NORMA NTC 382 D=10" | 4613 | TUBERIAS DE PVC ACUEDUCTO | 1107 | YA
| UNION PVC U.M. NORMA NTC 382 D=12" | 4614 | TUBERIAS DE PVC ACUEDUCTO | 1107 | YA
| TUBERIA PVC U.M. NORMA NTC 382 D=2`` RDE 21 | 6257 | TUBERIAS DE PVC ACUEDUCTO | 1107 | YA
| TUBERIA PVC U.M. NORMA NTC 382 D=2 1/2`` RDE 21 | 6258 | TUBERIAS DE PVC ACUEDUCTO | 1107 | YA
| TUBERIA PVC U.M. NORMA NTC 382 D=3`` RDE 21 | 6259 | TUBERIAS DE PVC ACUEDUCTO | 1107 | YA
| TUBERIA PVC U.M. NORMA NTC 382 D=4`` RDE 21 | 6260 | TUBERIAS DE PVC ACUEDUCTO | 1107 | YA
| TUBERIA PVC U.M. NORMA NTC 382 D=6`` RDE 21 | 6261 | TUBERIAS DE PVC ACUEDUCTO | 1107 | YA
| TUBERIA PVC U.M. NORMA NTC 382 D=8`` RDE 21 | 6262 | TUBERIAS DE PVC ACUEDUCTO | 1107 | YA
| TUBERIA PVC U.M. NORMA NTC 382 D=10`` RDE 21 | 6263 | TUBERIAS DE PVC ACUEDUCTO | 1107 | YA
| TUBERIA PVC U.M. NORMA NTC 382 D=12`` RDE 21 | 6264 | TUBERIAS DE PVC ACUEDUCTO | 1107 | YA
| TUBERIA PVC U.M. NORMA NTC 382 D=2`` RDE 26 | 6265 | TUBERIAS DE PVC ACUEDUCTO | 1107 | YA
| TUBERIA PVC U.M. NORMA NTC 382 D=3`` RDE 26 | 6266 | TUBERIAS DE PVC ACUEDUCTO | 1107 | YA
| TUBERIA PVC U.M. NORMA NTC 382 D=2 1/2`` RDE 26 | 6267 | TUBERIAS DE PVC ACUEDUCTO | 1107 | YA
| TUBERIA PVC U.M. NORMA NTC 382 D=4`` RDE 26 | 6268 | TUBERIAS DE PVC ACUEDUCTO | 1107 | YA
| TUBERIA PVC U.M. NORMA NTC 382 D=6`` RDE 26 | 6269 | TUBERIAS DE PVC ACUEDUCTO | 1107 | YA
| TUBERIA PVC U.M. NORMA NTC 382 D=8`` RDE 26 | 6270 | TUBERIAS DE PVC ACUEDUCTO | 1107 | YA
| TUBERIA PVC U.M. NORMA NTC 382 D=10`` RDE 26 | 6271 | TUBERIAS DE PVC ACUEDUCTO | 1107 | YA
| TUBERIA PVC U.M. NORMA NTC 382 D=12`` RDE 26 | 6272 | TUBERIAS DE PVC ACUEDUCTO | 1107 | YA
| TUBERIA PVC U.M. NORMA NTC 382 D=3`` RDE 32.5 | 6273 | TUBERIAS DE PVC ACUEDUCTO | 1107 | YA
| TUBERIA PVC U.M. NORMA NTC 382 D=4`` RDE 32.5 | 6274 | TUBERIAS DE PVC ACUEDUCTO | 1107 | YA
| TUBERIA PVC U.M. NORMA NTC 382 D=6`` RDE 32.5 | 6275 | TUBERIAS DE PVC ACUEDUCTO | 1107 | YA | OJO | ok
| TUBERIA PVC U.M. NORMA NTC 382 D=8`` RDE 32.5 | 6276 | TUBERIAS DE PVC ACUEDUCTO | 1107 | YA
| TUBERIA PVC U.M. NORMA NTC 382 D=10`` RDE 32.5 | 6277 | TUBERIAS DE PVC ACUEDUCTO | 1107 | YA
| TUBERIA PVC U.M. NORMA NTC 382 D=12`` RDE 32.5 | 6278 | TUBERIAS DE PVC ACUEDUCTO | 1107 | YA
| TUBERIA PVC U.M. NORMA NTC 382 D=4`` RDE 41 | 6279 | TUBERIAS DE PVC ACUEDUCTO | 1107 | YA
| TUBERIA PVC U.M. NORMA NTC 382 D=6`` RDE 41 | 6280 | TUBERIAS DE PVC ACUEDUCTO | 1107 | YA
| TUBERIA PVC U.M. NORMA NTC 382 D=8`` RDE 41 | 6281 | TUBERIAS DE PVC ACUEDUCTO | 1107 | YA
| TUBERIA PVC U.M. NORMA NTC 382 D=10`` RDE 41 | 6282 | TUBERIAS DE PVC ACUEDUCTO | 1107 | YA
| TUBERIA PVC U.M. NORMA NTC 382 D=12`` RDE 41 | 6283 | TUBERIAS DE PVC ACUEDUCTO | 1107 | YA
| UNION REPARACION PVC U.M. NORMA NTC 382 D=6" | 6527 | TUBERIAS DE PVC ACUEDUCTO | 1107 | YA
| UNION REPARACION PVC U.M. NORMA NTC 382 D=8" | 6528 | TUBERIAS DE PVC ACUEDUCTO | 1107 | YA
| UNION REPARACION PVC U.M. NORMA NTC 382 D=12" | 6530 | TUBERIAS DE PVC ACUEDUCTO | 1107 | YA
| ADAPTADOR MACHO PVC U.S. D=2`` | 6559 | TUBERIAS DE PVC ACUEDUCTO | 1107 | YA
| ADAPTADOR MACHO PVC U.S. D=3`` | 6560 | TUBERIAS DE PVC ACUEDUCTO | 1107 | YA
| ADAPTADOR MACHO PVC U.S. D=4`` | 6561 | TUBERIAS DE PVC ACUEDUCTO | 1107 | YA
| CODO G.RAD. PVC U.M. NORMA NTC 382 90° D=2 1/2`` RDE 21 | 6645 | TUBERIAS DE PVC ACUEDUCTO | 1107 | YA
| CODO G.RAD. PVC U.M. NORMA NTC 382 90° D=3`` RDE 21 | 6646 | TUBERIAS DE PVC ACUEDUCTO | 1107 | YA
| CODO G.RAD. PVC U.M. NORMA NTC 382 90° D=6`` RDE 21 | 6647 | TUBERIAS DE PVC ACUEDUCTO | 1107 | YA
| CODO G.RAD. PVC U.M. NORMA NTC 382 90° D=10`` RDE 21 | 6648 | TUBERIAS DE PVC ACUEDUCTO | 1107 | YA
| CODO G.RAD. PVC U.M. NORMA NTC 382 45° D=2 1/2`` RDE 21 | 6649 | TUBERIAS DE PVC ACUEDUCTO | 1107 | YA
| CODO G.RAD. PVC U.M. NORMA NTC 382 45° D=2`` RDE 21 | 6650 | TUBERIAS DE PVC ACUEDUCTO | 1107 | YA
| CODO G.RAD. PVC U.M. NORMA NTC 382 45° D=3`` RDE 21 | 6651 | TUBERIAS DE PVC ACUEDUCTO | 1107 | YA
| CODO G.RAD. PVC U.M. NORMA NTC 382 45° D=4`` RDE 21 | 6652 | TUBERIAS DE PVC ACUEDUCTO | 1107 | YA
| CODO G.RAD. PVC U.M. NORMA NTC 382 45° D=6`` RDE 21 | 6653 | TUBERIAS DE PVC ACUEDUCTO | 1107 | YA
| CODO G.RAD. PVC U.M. NORMA NTC 382 45° D=8`` RDE 21 | 6654 | TUBERIAS DE PVC ACUEDUCTO | 1107 | YA
| CODO G.RAD. PVC U.M. NORMA NTC 382 45° D=10`` RDE 21 | 6655 | TUBERIAS DE PVC ACUEDUCTO | 1107 | YA
| CODO G.RAD. PVC U.M. NORMA NTC 382 45° D=12`` RDE 21 | 6656 | TUBERIAS DE PVC ACUEDUCTO | 1107 | YA
| CODO G.RAD. PVC U.M. NORMA NTC 382 22.5° D=2`` RDE 21 | 6657 | TUBERIAS DE PVC ACUEDUCTO | 1107 | YA
| CODO G.RAD. PVC U.M. NORMA NTC 382 22.5° D=2 1/2`` RDE 21 | 6658 | TUBERIAS DE PVC ACUEDUCTO | 1107 | YA
| CODO G.RAD. PVC U.M. NORMA NTC 382 22.5° D=3`` RDE 21 | 6659 | TUBERIAS DE PVC ACUEDUCTO | 1107 | YA
| CODO G.RAD. PVC U.M. NORMA NTC 382 22.5° D=4`` RDE 21 | 6660 | TUBERIAS DE PVC ACUEDUCTO | 1107 | YA
| CODO G.RAD. PVC U.M. NORMA NTC 382 22.5° D=6`` RDE 21 | 6661 | TUBERIAS DE PVC ACUEDUCTO | 1107 | YA
| CODO G.RAD. PVC U.M. NORMA NTC 382 22.5° D=8`` RDE 21 | 6662 | TUBERIAS DE PVC ACUEDUCTO | 1107 | YA
| CODO G.RAD. PVC U.M. NORMA NTC 382 22.5° D=10`` RDE 21 | 6663 | TUBERIAS DE PVC ACUEDUCTO | 1107 | YA
| CODO G.RAD. PVC U.M. NORMA NTC 382 22.5° D=12`` RDE 21 | 6664 | TUBERIAS DE PVC ACUEDUCTO | 1107 | YA
| CODO G.RAD. PVC U.M. NORMA NTC 382 11.25° D=2`` RDE 21 | 6665 | TUBERIAS DE PVC ACUEDUCTO | 1107 | YA
| CODO G.RAD. PVC U.M. NORMA NTC 382 TI11.25° D=2 1/2`` RDE 2 | 6666 | TUBERIAS DE PVC ACUEDUCTO | 1107 | YA
| CODO G.RAD. PVC U.M. NORMA NTC 382 11.25° D=3`` RDE 21 | 6667 | TUBERIAS DE PVC ACUEDUCTO | 1107 | YA
| CODO G.RAD. PVC U.M. NORMA NTC 382 11.25° D=4`` RDE 21 | 6668 | TUBERIAS DE PVC ACUEDUCTO | 1107 | YA
| CODO G.RAD. PVC U.M. NORMA NTC 382 11.25° D=6`` RDE 21 | 6669 | TUBERIAS DE PVC ACUEDUCTO | 1107 | YA
| CODO G.RAD. PVC U.M. NORMA NTC 382 11.25° D=8`` RDE 21 | 6670 | TUBERIAS DE PVC ACUEDUCTO | 1107 | YA
| CODO G.RAD. PVC U.M. NORMA NTC 382 11.25° D=10`` RDE 21 | 6671 | TUBERIAS DE PVC ACUEDUCTO | 1107 | YA
| CODO G.RAD. PVC U.M. NORMA NTC 382 11.25° D=12`` RDE 21 | 6672 | TUBERIAS DE PVC ACUEDUCTO | 1107 | YA
| UNION PVC U.M. NORMA NTC 382 D=2 1/2" | 6715 | TUBERIAS DE PVC ACUEDUCTO | 1107 | YA
| TUBERIA PF D=1/2`` RDE 9 | 6834 | TUBERIAS DE PVC ACUEDUCTO | 1107 | YA
| UNION PVC PRESION U.S. D=1/2`` | 6835 | TUBERIAS DE PVC ACUEDUCTO | 1107 | YA
| LUBRICANTE U.M. (EMPAQUE 500 gr) | 7236 | TUBERIAS DE PVC ACUEDUCTO | 1107 | YA
| REDUCCION PVC U.M. NORMA NTC 382 4"x2" | 7382 | TUBERIAS DE PVC ACUEDUCTO | 1107 | YA
| REDUCCION PVC U.M. NORMA NTC 382 4"x2 1/2" | 7383 | TUBERIAS DE PVC ACUEDUCTO | 1107 | YA
| REDUCCION PVC U.M. NORMA NTC 382 4"x3" | 7384 | TUBERIAS DE PVC ACUEDUCTO | 1107 | YA
| REDUCCION PVC U.M. NORMA NTC 382 6"x4" | 7385 | TUBERIAS DE PVC ACUEDUCTO | 1107 | YA
| REDUCCION PVC U.M. NORMA NTC 382 8"x6" | 7386 | TUBERIAS DE PVC ACUEDUCTO | 1107 | YA
| TAPON PVC U.M. NORMA NTC 382 D=3" | 7387 | TUBERIAS DE PVC ACUEDUCTO | 1107 | YA
| TAPON PVC U.M. NORMA NTC 382 D=4" | 7388 | TUBERIAS DE PVC ACUEDUCTO | 1107 | YA
| TAPON PVC U.M. NORMA NTC 382 D=6" | 7389 | TUBERIAS DE PVC ACUEDUCTO | 1107 | YA
| TAPON PVC U.M. NORMA NTC 382 D=8" | 7390 | TUBERIAS DE PVC ACUEDUCTO | 1107 | YA
| UNION REPARACION PVC U.M. NORMA NTC 382 D=2" | 7407 | TUBERIAS DE PVC ACUEDUCTO | 1107 | YA
| UNION REPARACION PVC U.M. NORMA NTC 382 D=2 1/2" | 7408 | TUBERIAS DE PVC ACUEDUCTO | 1107 | YA
| UNION REPARACION PVC U.M. NORMA NTC 382 D=3" | 7409 | TUBERIAS DE PVC ACUEDUCTO | 1107 | YA
| UNION REPARACION PVC U.M. NORMA NTC 382 D=4" | 7410 | TUBERIAS DE PVC ACUEDUCTO | 1107 | YA
| UNION REPARACION PVC U.M. NORMA NTC 382 D=10" | 7411 | TUBERIAS DE PVC ACUEDUCTO | 1107 | YA
| CODO PVC 45° D= 1 1/2" | 7713 | TUBERIAS DE PVC ACUEDUCTO | 1107 | YA
| TUBERIA PVC PRESION E.L. D=1 1/2" RDE21 PSI200 | 7722 | TUBERIAS DE PVC ACUEDUCTO | 1107 | YA
| TUBERÍA PVC PRESIÓN 1/2" | 7932 | TUBERIAS DE PVC ACUEDUCTO | 1107 | YA
| MATERIALES HIDRÁULICOS VARIOS (CODOS, PEGANTE, LIMPIADOR, TAPON, TEE, MANGUERA, ADAPTADOR) | 7933 | TUBERIAS DE PVC ACUEDUCTO | 1107 | YA
| KIT DE NIVELACIÓN PARA HIDRANTE DE DIÁMETRO DE 6", LONGITUD 400mm , INCLUYE TODOS LOS ELEMENTOS NECESARIOS PARA SU INSTALACIÓN | 7934 | TUBERIAS DE PVC ACUEDUCTO | 1107 | YA
| REDUCCIÓN CONCENTRICA HD EL 4" x 3" | 7939 | TUBERIAS DE PVC ACUEDUCTO | 1107 | YA
| REDUCCIÓN HD 6" x 4" J.H. | 7941 | TUBERIAS DE PVC ACUEDUCTO | 1107 | YA
| REDUCCIÓN HD 4" x 2" J.H. | 7942 | TUBERIAS DE PVC ACUEDUCTO | 1107 | YA
| TEE HD 4"X2" | 8079 | TUBERIAS DE PVC ACUEDUCTO | 1107 | YA
| TUBERIA PVC E.L. D= 1 1/4" 200 PSI | 8172 | TUBERIAS DE PVC ACUEDUCTO | 1107 | YA
| TUBERIA PVC E.L. D= 1" RDE 13.5 - 315 PSI | 8173 | TUBERIAS DE PVC ACUEDUCTO | 1107 | YA
| TEE PVC E.L. D= 1 1/2" | 8174 | TUBERIAS DE PVC ACUEDUCTO | 1107 | YA
| TEE PVC E.L. D= 1 1/4" | 8175 | TUBERIAS DE PVC ACUEDUCTO | 1107 | YA
| TEE PVC E.L. D= 1" | 8176 | TUBERIAS DE PVC ACUEDUCTO | 1107 | YA
| CODO 90° PVC E.L. D= 1 1/4" | 8177 | TUBERIAS DE PVC ACUEDUCTO | 1107 | YA
| CODO 90° PVC E.L. D= 1" | 8178 | TUBERIAS DE PVC ACUEDUCTO | 1107 | YA
| CODO 90° E.L. D= 1 1/2" | 8179 | TUBERIAS DE PVC ACUEDUCTO | 1107 | YA
| REDUCCION PVC E.L. D= 1 1/2 A 1 1/4" (BUJE SOLDADO) | 8180 | TUBERIAS DE PVC ACUEDUCTO | 1107 | YA
| REDUCCION PVC E.L. D=1 1/4" A 1" (BUJE SOLDADO) | 8181 | TUBERIAS DE PVC ACUEDUCTO | 1107 | YA
| REDUCCION PVC E.L. D= 1" A 3/4 | 8182 | TUBERIAS DE PVC ACUEDUCTO | 1107 | YA
| REDUCCION PVC E.L. D= 3/4" A 1/2" (BUJE SOLDADO) | 8183 | TUBERIAS DE PVC ACUEDUCTO | 1107 | YA
| REGISTRO BOLA 1" TIPO PESADO | 8185 | TUBERIAS DE PVC ACUEDUCTO | 1107 | YA
| REGISTRO BOLA 1 1/4" TIPO PESADO | 8186 | TUBERIAS DE PVC ACUEDUCTO | 1107 | YA
| CODO 45° PVC E.L. D=1" | 8187 | TUBERIAS DE PVC ACUEDUCTO | 1107 | YA
| TEE PVC E.L. D=1" SHEDULE 40 | 8188 | TUBERIAS DE PVC ACUEDUCTO | 1107 | YA
| TAPON COPA PVC D=1" (TAPON SOLDADO) | 8189 | TUBERIAS DE PVC ACUEDUCTO | 1107 | YA
| CODO 45° PVC E.L. D=1/2" | 8190 | TUBERIAS DE PVC ACUEDUCTO | 1107 | YA
| TUBERIA PVC E.L. D=1/2" RDE 13.5 315PSI | 8191 | TUBERIAS DE PVC ACUEDUCTO | 1107 | YA
| TEE PVC E.L. D=1/2 SHEDULE 40 | 8192 | TUBERIAS DE PVC ACUEDUCTO | 1107 | YA
| TAPON COPA PVC D=1/2" | 8193 | TUBERIAS DE PVC ACUEDUCTO | 1107 | YA
| TUBERIA PRESION E.L. RDE 21 200PSI D=1 1/2" | 8265 | TUBERIAS DE PVC ACUEDUCTO | 1107 | YA
| REGISTRO DE CORTE | 8266 | TUBERIAS DE PVC ACUEDUCTO | 1107 | YA
| ACOPLE UNIVERSAL D=1 1/2" | 8267 | TUBERIAS DE PVC ACUEDUCTO | 1107 | YA
| COLLARIN D=1 1/2" | 8268 | TUBERIAS DE PVC ACUEDUCTO | 1107 | YA
| COLLAR DERIVACION 4" x 1/2" | 8294 | TUBERIAS DE PVC ACUEDUCTO | 1107 | YA
| COLLAR DERIVACION 6" x 1/2" | 8295 | TUBERIAS DE PVC ACUEDUCTO | 1107 | YA
| TUBERIA CONDUIT PVC D= 1/2" | 8359 | TUBERIAS DE PVC ACUEDUCTO | 1107 | YA
| CODO G.RAD. PVC U.M. NORMA NTC 382 90° D=2" RDE 21 | 8492 | TUBERIAS DE PVC ACUEDUCTO | 1107 | YA
| TUBERIA RDE 13,5 3/4`` | 8587 | TUBERIAS DE PVC ACUEDUCTO | 1107 | YA
| TUBERIA PVC PRESIÓN 1`` RDE21 | 8588 | TUBERIAS DE PVC ACUEDUCTO | 1107 | YA
| TUBERIA PVC PRESIÓN 1.1/2`` RDE21 | 8592 | TUBERIAS DE PVC ACUEDUCTO | 1107 | YA
| CODO 90° PVC PRESIÓN SCH40 1.1/2`` | 8593 | TUBERIAS DE PVC ACUEDUCTO | 1107 | YA
| TEE PVC PRESIÓN SCH40 1.1/2`` | 8594 | TUBERIAS DE PVC ACUEDUCTO | 1107 | YA
| ADAPTADOR MACHO PVC PRESIÓN SCH40 1.1/2`` | 8595 | TUBERIAS DE PVC ACUEDUCTO | 1107 | YA
| TAPON ROSCADO PVC PRESIÓN SCH40 1 1/2`` | 8596 | TUBERIAS DE PVC ACUEDUCTO | 1107 | YA
| TUBERIA PVC PRESIÓN 1/2`` RDE9 (6M) | 8614 | TUBERIAS DE PVC ACUEDUCTO | 1107 | YA
| CODO 90° PVC PRESIÓN SCH40 1/2`` | 8615 | TUBERIAS DE PVC ACUEDUCTO | 1107 | YA
| TEE PVC PRESIÓN SCH40 1/2`` | 8616 | TUBERIAS DE PVC ACUEDUCTO | 1107 | YA
| ACOPLE 1/2 PARA AGUA POTABLE | 8635 | TUBERIAS DE PVC ACUEDUCTO | 1107 | YA
| TUBO PVC 3/4`` | 8681 | TUBERIAS DE PVC ACUEDUCTO | 1107 | YA
| TUBERIA PVC U.M. NORMA NTC 382 D= 14" RD 21 | 8928 | TUBERIAS DE PVC ACUEDUCTO | 1107 | YA
| TUBERIA PVC U.M. EXT CORRUGADO/INT LISO U.M. NORMA NTC 3722-1 D=110MM (4") | 6126 | TUBERIAS DE PVC ALCANTARILLADO | 1109 | YA
| TUBERIA PVC U.M. EXT CORRUGADO/INT LISO U.M. NORMA NTC 3722-1 D=160MM (6") | 6127 | TUBERIAS DE PVC ALCANTARILLADO | 1109 | YA
| TUBERIA PVC U.M. EXT CORRUGADO/INT LISO U.M. NORMA NTC 3722-1 D=200MM (8") | 6128 | TUBERIAS DE PVC ALCANTARILLADO | 1109 | YA
| TUBERIA PVC U.M. EXT CORRUGADO/INT LISO U.M. NORMA NTC 3722-1 D=250MM (10") | 6129 | TUBERIAS DE PVC ALCANTARILLADO | 1109 | YA
| TUBERIA PVC U.M. EXT CORRUGADO/INT LISO U.M. NORMA NTC 3722-1 D=315MM (12") | 6130 | TUBERIAS DE PVC ALCANTARILLADO | 1109 | YA
| TUBERIA PVC U.M. EXT CORRUGADO/INT LISO U.M. NORMA NTC 3722-1 D=400MM (16") | 6131 | TUBERIAS DE PVC ALCANTARILLADO | 1109 | YA
| TUBERIA PVC U.M. EXT CORRUGADO/INT LISO U.M. NORMA NTC 3722-1 D=450MM (18") | 6132 | TUBERIAS DE PVC ALCANTARILLADO | 1109 | YA
| TUBERIA PVC U.M. EXT CORRUGADO/INT LISO U.M. NORMA NTC 3722-1 D=500MM (20") | 6133 | TUBERIAS DE PVC ALCANTARILLADO | 1109 | YA
| TUBERIA PVC SANITARIA U.S. D=4" | 7080 | TUBERIAS DE PVC ALCANTARILLADO | 1109 | YA
| TUBERIA PVC SANITARIA U.S. D=6" | 7081 | TUBERIAS DE PVC ALCANTARILLADO | 1109 | YA
| TUBERIA PVC DRENAJE D=65MM (TUBO SIN FILTRO) | 7105 | TUBERIAS DE PVC ALCANTARILLADO | 1109 | YA
| TUBERIA PVC DRENAJE D=100MM (TUBO SIN FILTRO) | 7106 | TUBERIAS DE PVC ALCANTARILLADO | 1109 | YA
| TUBERIA PVC DRENAJE D=160MM (TUBO SIN FILTRO) | 7107 | TUBERIAS DE PVC ALCANTARILLADO | 1109 | YA
| TUBERIA PVC DRENAJE D=200MM (TUBO SIN FILTRO) | 7108 | TUBERIAS DE PVC ALCANTARILLADO | 1109 | YA
| TUBERIA PVC DRENAJE D=65MM (EN ROLLO CON FILTRO) | 7109 | TUBERIAS DE PVC ALCANTARILLADO | 1109 | YA
| TUBERIA PVC DRENAJE D=100MM (EN ROLLO CON FILTRO) | 7110 | TUBERIAS DE PVC ALCANTARILLADO | 1109 | YA
| TUBERIA PVC DRENAJE D=160MM (EN ROLLO CON FILTRO) | 7111 | TUBERIAS DE PVC ALCANTARILLADO | 1109 | YA
| TUBERIA PVC DRENAJE D=200MM (EN ROLLO CON FILTRO) | 7112 | TUBERIAS DE PVC ALCANTARILLADO | 1109 | YA
| TUBERIA PVC U.M. EXT/INT LISO NORMA NTC 5070 D=24" | 7119 | TUBERIAS DE PVC ALCANTARILLADO | 1109 | YA
| TUBERIA PVC U.M. EXT/INT LISO NORMA NTC 5070 D=27" | 7120 | TUBERIAS DE PVC ALCANTARILLADO | 1109 | YA
| TUBERIA PVC U.M. EXT/INT LISO NORMA NTC 5070 D=30" | 7121 | TUBERIAS DE PVC ALCANTARILLADO | 1109 | YA
| TUBERIA PVC U.M. EXT/INT LISO NORMA NTC 5070 D=33" | 7122 | TUBERIAS DE PVC ALCANTARILLADO | 1109 | YA
| TUBERIA PVC U.M. EXT/INT LISO NORMA NTC 5070 D=36" | 7123 | TUBERIAS DE PVC ALCANTARILLADO | 1109 | YA
| TUBERIA PVC U.M. EXT/INT LISO NORMA NTC 5070 D=39" | 7124 | TUBERIAS DE PVC ALCANTARILLADO | 1109 | YA
| TUBERIA PVC U.M. EXT/INT LISO NORMA NTC 5070 D=42" | 7125 | TUBERIAS DE PVC ALCANTARILLADO | 1109 | YA
| UNION PVC U.M. EXT/INT LISO NORMA NTC 5070 D=24" | 7237 | TUBERIAS DE PVC ALCANTARILLADO | 1109 | YA
| UNION PVC U.M. EXT/INT LISO NORMA NTC 5070 D=27" | 7238 | TUBERIAS DE PVC ALCANTARILLADO | 1109 | YA
| UNION PVC U.M. EXT/INT LISO NORMA NTC 5070 D=30" | 7239 | TUBERIAS DE PVC ALCANTARILLADO | 1109 | YA
| UNION PVC U.M. EXT/INT LISO NORMA NTC 5070 D=33" | 7240 | TUBERIAS DE PVC ALCANTARILLADO | 1109 | YA
| UNION PVC U.M. EXT/INT LISO NORMA NTC 5070 D=36" | 7241 | TUBERIAS DE PVC ALCANTARILLADO | 1109 | YA
| UNION PVC U.M. EXT/INT LISO NORMA NTC 5070 D=39" | 7242 | TUBERIAS DE PVC ALCANTARILLADO | 1109 | YA
| UNION PVC U.M. EXT/INT LISO NORMA NTC 5070 D=42" | 7243 | TUBERIAS DE PVC ALCANTARILLADO | 1109 | YA
| UNION PVC U.M. EXT CORRUGADO/INT LISO U.M. NORMA NTC 3722-1 D=110MM (4") | 7244 | TUBERIAS DE PVC ALCANTARILLADO | 1109 | YA
| UNION PVC U.M. EXT CORRUGADO/INT LISO U.M. NORMA NTC 3722-1 D=160MM (6") | 7245 | TUBERIAS DE PVC ALCANTARILLADO | 1109 | YA
| UNION PVC U.M. EXT CORRUGADO/INT LISO U.M. NORMA NTC 3722-1 D=200MM (8") | 7366 | TUBERIAS DE PVC ALCANTARILLADO | 1109 | YA
| UNION PVC U.M. EXT CORRUGADO/INT LISO U.M. NORMA NTC 3722-1 D=250MM (10") | 7367 | TUBERIAS DE PVC ALCANTARILLADO | 1109 | YA
| UNION PVC U.M. EXT CORRUGADO/INT LISO U.M. NORMA NTC 3722-1 D=315MM (12") | 7368 | TUBERIAS DE PVC ALCANTARILLADO | 1109 | YA
| UNION PVC U.M. EXT CORRUGADO/INT LISO U.M. NORMA NTC 3722-1T D=400MM (16") | 7369 | TUBERIAS DE PVC ALCANTARILLADO | 1109 | YA
| UNION PVC U.M. EXT CORRUGADO/INT LISO U.M. NORMA NTC 3722-1 D=450MM (18") | 7370 | TUBERIAS DE PVC ALCANTARILLADO | 1109 | YA
| UNION PVC U.M. EXT CORRUGADO/INT LISO U.M. NORMA NTC 3722-1 D=500MM (20") | 7371 | TUBERIAS DE PVC ALCANTARILLADO | 1109 | YA
| TUBERIA PVC SANITARIA U.S. D=1 1/2" | 7444 | TUBERIAS DE PVC ALCANTARILLADO | 1109 | YA
| INSPECCIÓN DE REDES DE ALCANTARILLADO CON SISTEMA CCTV PARA DIÁMETROS ENTRE 6" Y 36". INCLUYE MANO DE OBRA IDÓNEA, INFORME ESCRITO DE DIAGNÓSTICO Y DVD CON VIDEO | 8000 | TUBERIAS DE PVC ALCANTARILLADO | 1109 | YA
| INSPECCIÓN DE REDES DE ALCANTARILLADO CON SISTEMA CCTV PARA DIÁMETROS MAYORES A 36". INCLUYE MANO DE OBRA IDÓNEA, INFORME ESCRITO DE DIAGNÓSTICO Y DVD CON VIDEO | 8001 | TUBERIAS DE PVC ALCANTARILLADO | 1109 | YA
| LAVADO Y SONDEO DE REDES DE ALCANTARILLADO ENTRE 6" Y 18" DE DIÁMETRO Y CON GRADO DE COLMATACIÓN MENOR DEL 30%. INCLUYE MANO DE OBRA IDÓNEA, SEÑALIZACIÓN BÁSICA, SUMINISTRO DE COMBUSTIBLE Y AGUA. | 8002 | TUBERIAS DE PVC ALCANTARILLADO | 1109 | YA | OJO | ok | ?
| LAVADO Y SONDEO DE REDES DE ALCANTARILLADO ENTRE 16" Y 36" DE DIÁMETRO Y CON GRADO DE COLMATACIÓN MENOR DEL 30%. INCLUYE MANO DE OBRA IDÓNEA, SEÑALIZACIÓN BÁSICA, SUMINISTRO DE COMBUSTIBLE Y AGUA. | 8003 | TUBERIAS DE PVC ALCANTARILLADO | 1109 | YA
| YEE PVC SANITARIA D=4" | 8078 | TUBERIAS DE PVC ALCANTARILLADO | 1109 | YA
| TUBERIA PVC SANITARIA D=2" | 8156 | TUBERIAS DE PVC ALCANTARILLADO | 1109 | YA
| TAPON DE PRUEBA PVC SANITARIA D=2" | 8157 | TUBERIAS DE PVC ALCANTARILLADO | 1109 | YA
| TAPON DE PRUEBA PVC SANITARIA D=4" | 8158 | TUBERIAS DE PVC ALCANTARILLADO | 1109 | YA
| CODO 45° PVC SANITARIA D=4" | 8159 | TUBERIAS DE PVC ALCANTARILLADO | 1109 | YA
| CODO 45° 1/4 CXE PVC SANITARIA D= 2" | 8160 | TUBERIAS DE PVC ALCANTARILLADO | 1109 | YA
| CODO 90° 1/4 CXE PVC SANITARIA D= 4" | 8161 | TUBERIAS DE PVC ALCANTARILLADO | 1109 | YA
| YEE PVC SANITARIA D= 2" | 8162 | TUBERIAS DE PVC ALCANTARILLADO | 1109 | YA
| YEE DOBLE PVC SANITARIA D= 4" | 8164 | TUBERIAS DE PVC ALCANTARILLADO | 1109 | YA
| YEE REDUCIDA PVC SANITARIA 4" x 2" | 8165 | TUBERIAS DE PVC ALCANTARILLADO | 1109 | YA
| CODO 45° 1/8 CXC SANITARIA D= 4" | 8166 | TUBERIAS DE PVC ALCANTARILLADO | 1109 | YA
| UNION SANITARIA D= 4" | 8167 | TUBERIAS DE PVC ALCANTARILLADO | 1109 | YA
| CINTA TEFLON POR UNIDAD | 8168 | TUBERIAS DE PVC ALCANTARILLADO | 1109 | YA
| CODO 45° 1/8 CXC SANITARIA D= 2" | 8169 | TUBERIAS DE PVC ALCANTARILLADO | 1109 | YA
| SIFON 180° D= 2" | 8170 | TUBERIAS DE PVC ALCANTARILLADO | 1109 | YA
| UNION SANITARIA D= 2" | 8171 | TUBERIAS DE PVC ALCANTARILLADO | 1109 | YA
| TUBO CERRAMIENTO NEGRO 2" 1.9mm | 8259 | TUBERIAS DE PVC ALCANTARILLADO | 1109 | YA
| TUBO CERRAMIENTO NEGRO 1/2" 19.mm | 8260 | TUBERIAS DE PVC ALCANTARILLADO | 1109 | YA
| TUBERIA PVC SANITARIA 3`` (6M) | 8577 | TUBERIAS DE PVC ALCANTARILLADO | 1109 | YA
| CODO 90° PVC SANITARIA CXC 2`` | 8578 | TUBERIAS DE PVC ALCANTARILLADO | 1109 | YA
| CODO 90° PVC SANITARIA CXC 4`` | 8579 | TUBERIAS DE PVC ALCANTARILLADO | 1109 | YA
| CODO 90º PVC SANITARIA 1 1/2`` | 8582 | TUBERIAS DE PVC ALCANTARILLADO | 1109 | YA
| TAPON DE PRUEBA 1 1/2`` | 8583 | TUBERIAS DE PVC ALCANTARILLADO | 1109 | YA
| TUBERIA PVC SANITARIA 8`` | 8584 | TUBERIAS DE PVC ALCANTARILLADO | 1109 | YA
| TUBERÍA VENTILACIÓN PVC 2`` | 8585 | TUBERIAS DE PVC ALCANTARILLADO | 1109 | YA
| TUBERÍA VENTILACIÓN PVC 3`` | 8586 | TUBERIAS DE PVC ALCANTARILLADO | 1109 | YA
| LINEA TEXTIL PARA ALCANTARILLADO DN 150 e= 3mm. SUMINISTRO E INSTALACION | 8921 | TUBERIAS DE PVC ALCANTARILLADO | 1109
| LINEA TEXTIL PARA ALCANTARILLADO DN 250 e= 4.5mm. SUMINISTRO E INSTALACION | 8923 | TUBERIAS DE PVC ALCANTARILLADO | 1109
| LINEA TEXTIL PARA ALCANTARILLADO DN 300 e= 6mm. SUMINISTRO E INSTALACION | 8924 | TUBERIAS DE PVC ALCANTARILLADO | 1109
| LINEA TEXTIL PARA ALCANTARILLADO DN 350 e= 6mm. SUMINISTRO E INSTALACION | 8925 | TUBERIAS DE PVC ALCANTARILLADO | 1109
| LINEA TEXTIL PARA ALCANTARILLADO DN 400 e= 7.5mm. SUMINISTRO E INSTALACION | 8926 | TUBERIAS DE PVC ALCANTARILLADO | 1109
| LINEA TEXTIL PARA ALCANTARILLADO DN 400 e= 9mm. SUMINISTRO E INSTALACION | 8927 | TUBERIAS DE PVC ALCANTARILLADO | 1109
| DUCTO TELEFONICO LIVIANO PVC TIPO EB D=3" | 4513 | DUCTOS DE PVC ELECTRICOS TELEFONI | 1111 | YA
| DUCTO TELEFONICO LIVIANO PVC TIPO EB D=4" | 4514 | DUCTOS DE PVC ELECTRICOS TELEFONI | 1111 | YA
| DUCTO PVC TIPO TDP D=3" | 4520 | DUCTOS DE PVC ELECTRICOS TELEFONI | 1111 | YA
| DUCTO PVC TIPO TDP D=4" | 4521 | DUCTOS DE PVC ELECTRICOS TELEFONI | 1111 | YA
| TUBERIA CONDUIT PVC D=1" | 6472 | DUCTOS DE PVC ELECTRICOS TELEFONI | 1111 | YA
| TUBERIA CONDUIT PVC D=1 1/4" | 6473 | DUCTOS DE PVC ELECTRICOS TELEFONI | 1111 | YA
| TUBERIA CONDUIT PVC D=1 1/2" | 6474 | DUCTOS DE PVC ELECTRICOS TELEFONI | 1111 | YA
| TUBERIA CONDUIT PVC D=2" | 6475 | DUCTOS DE PVC ELECTRICOS TELEFONI | 1111 | YA
| ADAPTADOR TERMINAL CAMPANA PVC D=3" | 6539 | DUCTOS DE PVC ELECTRICOS TELEFONI | 1111 | YA
| ADAPTADOR TERMINAL CAMPANA PVC D=4" | 6540 | DUCTOS DE PVC ELECTRICOS TELEFONI | 1111 | YA
| DUCTO PVC TIPO TDP D=6" | 7142 | DUCTOS DE PVC ELECTRICOS TELEFONI | 1111 | YA
| DUCTO TELEFONICO LIVIANO PVC TIPO EB D=6" | 7300 | DUCTOS DE PVC ELECTRICOS TELEFONI | 1111 | YA | OJO | ok
| DUCTO PESADO PVC TIPO DB D=2" | 7302 | DUCTOS DE PVC ELECTRICOS TELEFONI | 1111 | YA
| DUCTO PESADO PVC TIPO DB D=3" | 7303 | DUCTOS DE PVC ELECTRICOS TELEFONI | 1111 | YA
| DUCTO PESADO PVC TIPO DB D=4" | 7304 | DUCTOS DE PVC ELECTRICOS TELEFONI | 1111 | YA
| DUCTO PESADO PVC TIPO DB D=6" | 7305 | DUCTOS DE PVC ELECTRICOS TELEFONI | 1111 | YA
| TUBO PVC DB 6`` | 8752 | DUCTOS DE PVC ELECTRICOS TELEFONI | 1111 | YA
| DUCTO METÁLICO DOBLE SECCIÓN DE 120X50MM CON TAPA TROQUELADA | 8783 | DUCTOS DE PVC ELECTRICOS TELEFONI | 1111 | YA
| TUBERIA CONDUIT GALVANIZADA RMC D=1" | 4694 | TUBERIAS CONDUIT GALVANIZADAS | 1113 | YA
| TUBERIA CONDUIT GALVANIZADA RMC D=1 1/2" | 4697 | TUBERIAS CONDUIT GALVANIZADAS | 1113 | YA
| TUBERIA CONDUIT GALVANIZADA IMC D=1" | 7457 | TUBERIAS CONDUIT GALVANIZADAS | 1113 | YA
| TUBERIA CONDUIT GALVANIZADA IMC D=1 1/2" | 7458 | TUBERIAS CONDUIT GALVANIZADAS | 1113 | YA
| TUBERIA CONDUIT GALVANIZADA EMT D=1 1/2" | 7460 | TUBERIAS CONDUIT GALVANIZADAS | 1113 | YA
| TUBERIA METALICA EMT D=2" | 8208 | TUBERIAS CONDUIT GALVANIZADAS | 1113 | YA
| TUBERIA METALICA EMT D=1" | 8212 | TUBERIAS CONDUIT GALVANIZADAS | 1113 | YA
| TUBERIA EMT D= 4" ESP. 083 | 8500 | TUBERIAS CONDUIT GALVANIZADAS | 1113 | YA | OJO | ok
| EMBUDO GALV C16 | 8543 | TUBERIAS CONDUIT GALVANIZADAS | 1113 | YA
| CODO GALV C26 | 8544 | TUBERIAS CONDUIT GALVANIZADAS | 1113 | YA
| CURVA GALVANIZADA 1`` | 8560 | TUBERIAS CONDUIT GALVANIZADAS | 1113 | YA
| TUBO GALVANIZADO IMC 1`` MAS UNIÓN | 8561 | TUBERIAS CONDUIT GALVANIZADAS | 1113 | YA
| TUBO EMT 3`` (3M) | 8562 | TUBERIAS CONDUIT GALVANIZADAS | 1113 | YA
| CURVA EMT 3`` | 8710 | TUBERIAS CONDUIT GALVANIZADAS | 1113 | YA
| TUBO EMT 3`` MAS UNIÓN | 8711 | TUBERIAS CONDUIT GALVANIZADAS | 1113 | YA
| UNIÓN EMT 3`` | 8712 | TUBERIAS CONDUIT GALVANIZADAS | 1113 | YA
| CURVA EMT 1 1/4`` | 8729 | TUBERIAS CONDUIT GALVANIZADAS | 1113 | YA
| TUBO EMT 1 1/4`` MAS UNIÓN | 8730 | TUBERIAS CONDUIT GALVANIZADAS | 1113 | YA
| UNIÓN EMT 1 1/4`` | 8731 | TUBERIAS CONDUIT GALVANIZADAS | 1113 | YA
| CURVA EMT 2`` | 8732 | TUBERIAS CONDUIT GALVANIZADAS | 1113 | YA
| TUBO EMT 2`` MAS UNIÓN | 8733 | TUBERIAS CONDUIT GALVANIZADAS | 1113 | YA
| UNIÓN EMT 2`` | 8734 | TUBERIAS CONDUIT GALVANIZADAS | 1113 | YA
| TEE HD EXTREMO LISO 6"x2" (150x50mm) | 6370 | ACCESORIOS HD PARA ACUEDUCTO | 1114 | YA
| TEE HD EXTREMO LISO 6"x3" (150x75mm) | 6371 | ACCESORIOS HD PARA ACUEDUCTO | 1114 | YA
| TEE HD EXTREMO LISO 6"x4" (150x100mm) | 6372 | ACCESORIOS HD PARA ACUEDUCTO | 1114 | YA
| TEE HD EXTREMO LISO 6"x6" (150x150mm) | 6373 | ACCESORIOS HD PARA ACUEDUCTO | 1114 | YA
| TEE HD EXTREMO LISO 8"x2" (200X50mm) | 6375 | ACCESORIOS HD PARA ACUEDUCTO | 1114 | YA
| TEE HD EXTREMO LISO 8"x3" (200x75mm) | 6376 | ACCESORIOS HD PARA ACUEDUCTO | 1114 | YA
| TEE HD EXTREMO LISO 8"x4" (200x100mm) | 6377 | ACCESORIOS HD PARA ACUEDUCTO | 1114 | YA
| TEE HD EXTREMO LISO 8"x6" (200x150mm) | 6378 | ACCESORIOS HD PARA ACUEDUCTO | 1114 | YA
| TEE HD EXTREMO LISO 8"x8" (200x200mm) | 6379 | ACCESORIOS HD PARA ACUEDUCTO | 1114 | YA
| TEE HD EXTREMO LISO 10"x2" (250x50mm) | 6380 | ACCESORIOS HD PARA ACUEDUCTO | 1114 | YA
| TEE HD EXTREMO LISO 10"x3" (250x75mm) | 6381 | ACCESORIOS HD PARA ACUEDUCTO | 1114 | YA
| TEE HD EXTREMO LISO 10"x4" (250x100mm) | 6382 | ACCESORIOS HD PARA ACUEDUCTO | 1114 | YA
| TEE HD EXTREMO LISO 10"x6" (250x150mm) | 6383 | ACCESORIOS HD PARA ACUEDUCTO | 1114 | YA
| TEE HD EXTREMO LISO 10"x8" (250x200mm) | 6384 | ACCESORIOS HD PARA ACUEDUCTO | 1114 | YA
| TEE HD EXTREMO LISO 10"x10" (250x250mm) | 6385 | ACCESORIOS HD PARA ACUEDUCTO | 1114 | YA
| TEE HD EXTREMO LISO 12"x3" (300x75mm) | 6387 | ACCESORIOS HD PARA ACUEDUCTO | 1114 | YA
| TEE HD EXTREMO LISO 12"x4" (300x100mm) | 6388 | ACCESORIOS HD PARA ACUEDUCTO | 1114 | YA
| TEE HD EXTREMO LISO 12"x6" (300x150mm) | 6389 | ACCESORIOS HD PARA ACUEDUCTO | 1114 | YA
| TEE HD EXTREMO LISO 12"x8" (300x200mm) | 6390 | ACCESORIOS HD PARA ACUEDUCTO | 1114 | YA
| TEE HD EXTREMO LISO 12"X10" (300x250mm) | 6391 | ACCESORIOS HD PARA ACUEDUCTO | 1114 | YA
| TEE HD EXTREMO LISO 12"x12" (300x300mm) | 6392 | ACCESORIOS HD PARA ACUEDUCTO | 1114 | YA
| TEE HD EXTREMO LISO 24"x8" (600x200mm) | 6393 | ACCESORIOS HD PARA ACUEDUCTO | 1114 | YA
| TEE HD EXTREMO LISO 24"x10" (600x250mm) | 6394 | ACCESORIOS HD PARA ACUEDUCTO | 1114 | YA
| TEE HD EXTREMO LISO 24"x12" (600x300mm) | 6395 | ACCESORIOS HD PARA ACUEDUCTO | 1114 | YA
| TEE HD EXTREMO LISO 24"x14" (600x350mm) | 6396 | ACCESORIOS HD PARA ACUEDUCTO | 1114 | YA
| TEE HD EXTREMO LISO 24"x16" (600x400mm) | 6397 | ACCESORIOS HD PARA ACUEDUCTO | 1114 | YA
| TEE HD EXTREMO LISO 24"x18" (600x450mm) | 6398 | ACCESORIOS HD PARA ACUEDUCTO | 1114 | YA
| TEE HD EXTREMO LISO 24"x20" (600x500mm) | 6399 | ACCESORIOS HD PARA ACUEDUCTO | 1114 | YA
| TEE HD EXTREMO LISO 24"x24" (600x600mm) | 6400 | ACCESORIOS HD PARA ACUEDUCTO | 1114 | YA
| TEE HD EXTREMO LISO 4"x3" (100x75mm) | 6401 | ACCESORIOS HD PARA ACUEDUCTO | 1114 | YA
| TEE HD EXTREMO LISO 4"x4" (100x100mm) | 6402 | ACCESORIOS HD PARA ACUEDUCTO | 1114 | YA
| CODO HD EXTREMO LISO 90ºX2`` | 6404 | ACCESORIOS HD PARA ACUEDUCTO | 1114 | YA
| CODO HD EXTREMO LISO 90ºX3`` | 6405 | ACCESORIOS HD PARA ACUEDUCTO | 1114 | YA
| CODO HD EXTREMO LISO 90ºX4`` | 6406 | ACCESORIOS HD PARA ACUEDUCTO | 1114 | YA
| CODO HD EXTREMO LISO 90ºX6`` | 6407 | ACCESORIOS HD PARA ACUEDUCTO | 1114 | YA
| CODO HD EXTREMO LISO 90ºX8`` | 6408 | ACCESORIOS HD PARA ACUEDUCTO | 1114 | YA
| CODO HD EXTREMO LISO 90ºX10`` | 6409 | ACCESORIOS HD PARA ACUEDUCTO | 1114 | YA
| CODO HD EXTREMO LISO 90ºX12`` | 6410 | ACCESORIOS HD PARA ACUEDUCTO | 1114 | YA
| CODO HD EXTREMO LISO 90ºX14`` | 6411 | ACCESORIOS HD PARA ACUEDUCTO | 1114 | YA
| CODO HD EXTREMO LISO 90ºX16`` | 6412 | ACCESORIOS HD PARA ACUEDUCTO | 1114 | YA
| CODO HD EXTREMO LISO 90ºX18`` | 6413 | ACCESORIOS HD PARA ACUEDUCTO | 1114 | YA
| CODO HD EXTREMO LISO 90ºX20`` | 6414 | ACCESORIOS HD PARA ACUEDUCTO | 1114 | YA
| CODO HD EXTREMO LISO 45ºX2`` | 6416 | ACCESORIOS HD PARA ACUEDUCTO | 1114 | YA
| CODO HD EXTREMO LISO 45ºX3`` | 6417 | ACCESORIOS HD PARA ACUEDUCTO | 1114 | YA
| CODO HD EXTREMO LISO 45ºX4`` | 6418 | ACCESORIOS HD PARA ACUEDUCTO | 1114 | YA
| CODO HD EXTREMO LISO 45ºX6`` | 6419 | ACCESORIOS HD PARA ACUEDUCTO | 1114 | YA
| CODO HD EXTREMO LISO 45ºX8`` | 6420 | ACCESORIOS HD PARA ACUEDUCTO | 1114 | YA
| CODO HD EXTREMO LISO 45ºX10`` | 6421 | ACCESORIOS HD PARA ACUEDUCTO | 1114 | YA
| CODO HD EXTREMO LISO 45ºX12`` | 6422 | ACCESORIOS HD PARA ACUEDUCTO | 1114 | YA
| CODO HD EXTREMO LISO 45ºX14`` | 6423 | ACCESORIOS HD PARA ACUEDUCTO | 1114 | YA
| CODO HD EXTREMO LISO 45ºX16`` | 6424 | ACCESORIOS HD PARA ACUEDUCTO | 1114 | YA
| CODO HD EXTREMO LISO 45ºX18`` | 6425 | ACCESORIOS HD PARA ACUEDUCTO | 1114 | YA
| CODO HD EXTREMO LISO 45ºX20`` | 6426 | ACCESORIOS HD PARA ACUEDUCTO | 1114 | YA
| CODO HD EXTREMO LISO 22.5ºX4`` | 6430 | ACCESORIOS HD PARA ACUEDUCTO | 1114 | YA
| CODO HD EXTREMO LISO 22.5ºX6`` | 6431 | ACCESORIOS HD PARA ACUEDUCTO | 1114 | YA
| CODO HD EXTREMO LISO 22.5ºX12`` | 6434 | ACCESORIOS HD PARA ACUEDUCTO | 1114 | YA
| CODO HD EXTREMO LISO 11.25ºX2`` | 6440 | ACCESORIOS HD PARA ACUEDUCTO | 1114 | YA
| CODO HD EXTREMO LISO 11.25ºX3`` | 6441 | ACCESORIOS HD PARA ACUEDUCTO | 1114 | YA
| CODO HD EXTREMO LISO 11.25ºX4`` | 6442 | ACCESORIOS HD PARA ACUEDUCTO | 1114 | YA
| CODO HD EXTREMO LISO 11.25ºX6`` | 6443 | ACCESORIOS HD PARA ACUEDUCTO | 1114 | YA
| CODO HD EXTREMO LISO 11.25ºX12`` | 6446 | ACCESORIOS HD PARA ACUEDUCTO | 1114 | YA
| UNION REPARACION HD EXTREMO LISO D=6" | 6454 | ACCESORIOS HD PARA ACUEDUCTO | 1114 | YA
| UNION REPARACION HD EXTREMO LISO D=8" | 6455 | ACCESORIOS HD PARA ACUEDUCTO | 1114 | YA
| UNION REPARACION HD EXTREMO LISO D=10" | 6456 | ACCESORIOS HD PARA ACUEDUCTO | 1114 | YA
| UNION REPARACION HD EXTREMO LISO D=12" | 6457 | ACCESORIOS HD PARA ACUEDUCTO | 1114 | YA
| UNION REPARACION HD EXTREMO LISO D=14" | 6458 | ACCESORIOS HD PARA ACUEDUCTO | 1114 | YA
| UNION REPARACION HD EXTREMO LISO D=16" | 6459 | ACCESORIOS HD PARA ACUEDUCTO | 1114 | YA
| TAPON HD EXTREMO LISO D=4" | 6462 | ACCESORIOS HD PARA ACUEDUCTO | 1114 | YA
| TAPON HD EXTREMO LISO D=6" | 6463 | ACCESORIOS HD PARA ACUEDUCTO | 1114 | YA
| TAPON HD EXTREMO LISO D=8" | 6464 | ACCESORIOS HD PARA ACUEDUCTO | 1114 | YA
| TAPON HD EXTREMO LISO D=12" | 6466 | ACCESORIOS HD PARA ACUEDUCTO | 1114 | YA
| VALVULA COMPUERTA ELASTICA VNA E. L. D=2" | 6476 | ACCESORIOS HD PARA ACUEDUCTO | 1114 | YA
| VALVULA COMPUERTA ELASTICA VNA E. L. D=3" | 6477 | ACCESORIOS HD PARA ACUEDUCTO | 1114 | YA
| VALVULA COMPUERTA ELASTICA VNA E. L. D=6" | 6479 | ACCESORIOS HD PARA ACUEDUCTO | 1114 | YA
| VALVULA COMPUERTA ELASTICA VNA E. L. D=8" | 6480 | ACCESORIOS HD PARA ACUEDUCTO | 1114 | YA
| HIDRANTE EXTREMO BRIDA D=3`` TIPO MILAN | 6481 | ACCESORIOS HD PARA ACUEDUCTO | 1114 | YA
| HIDRANTE EXTREMO BRIDA D=4`` TIPO TRAFICO | 6482 | ACCESORIOS HD PARA ACUEDUCTO | 1114 | YA
| HIDRANTE EXTREMO BRIDA D=6`` TIPO TRAFICO | 6483 | ACCESORIOS HD PARA ACUEDUCTO | 1114 | YA
| HIDRANTE EXTREMO BRIDA D=4`` TIPO POSTE | 6484 | ACCESORIOS HD PARA ACUEDUCTO | 1114 | YA
| HIDRANTE EXTREMO BRIDA D=6`` TIPO POSTE | 6485 | ACCESORIOS HD PARA ACUEDUCTO | 1114 | YA
| UNION REPARACION HD EXTREMO LISO D=3" | 7020 | ACCESORIOS HD PARA ACUEDUCTO | 1114 | YA
| UNION GIBAULT HD PARA AC CL 25 D=3`` | 7021 | ACCESORIOS HD PARA ACUEDUCTO | 1114 | YA
| UNION GIBAULT HD PARA AC CL 25 D=4`` | 7022 | ACCESORIOS HD PARA ACUEDUCTO | 1114 | YA
| UNION GIBAULT HD PARA AC CL 25 D=8`` | 7023 | ACCESORIOS HD PARA ACUEDUCTO | 1114 | YA
| UNION GIBAULT HD PARA AC CL 25 D=6`` | 7024 | ACCESORIOS HD PARA ACUEDUCTO | 1114 | YA
| UNION GIBAULT HD PARA AC CL 25 D=10`` | 7025 | ACCESORIOS HD PARA ACUEDUCTO | 1114 | YA
| UNION GIBAULT HD PARA AC CL 25 D=12`` | 7026 | ACCESORIOS HD PARA ACUEDUCTO | 1114 | YA
| UNION DRESSER HD D=3" | 7351 | ACCESORIOS HD PARA ACUEDUCTO | 1114 | YA
| UNION DRESSER HD D=4" | 7352 | ACCESORIOS HD PARA ACUEDUCTO | 1114 | YA
| UNION DRESSER HD D=6" | 7353 | ACCESORIOS HD PARA ACUEDUCTO | 1114 | YA
| UNION DRESSER HD D=8" | 7354 | ACCESORIOS HD PARA ACUEDUCTO | 1114 | YA
| UNION DRESSER HD D=10" | 7355 | ACCESORIOS HD PARA ACUEDUCTO | 1114 | YA
| UNION DRESSER HD D=12" | 7356 | ACCESORIOS HD PARA ACUEDUCTO | 1114 | YA
| CODO HD EXTREMO LISO 11.25ºX8`` | 7372 | ACCESORIOS HD PARA ACUEDUCTO | 1114 | YA
| CODO HD EXTREMO LISO 22.5ºX3`` | 7373 | ACCESORIOS HD PARA ACUEDUCTO | 1114 | YA
| VALVULA COMPUERTA ELASTICA VNA E. L. D=4" | 7374 | ACCESORIOS HD PARA ACUEDUCTO | 1114 | YA
| VALVULA COMPUERTA ELASTICA VNA E. L. D=10" | 7375 | ACCESORIOS HD PARA ACUEDUCTO | 1114 | YA
| VALVULA COMPUERTA ELASTICA VNA E. L. D=12" | 7376 | ACCESORIOS HD PARA ACUEDUCTO | 1114 | YA
| CODO HD JUNTA HIDRAULICA PARA PVC 11.25ºX2`` | 7377 | ACCESORIOS HD PARA ACUEDUCTO | 1114 | YA
| CODO HD JUNTA HIDRAULICA PARA PVC 11.25ºX3`` | 7378 | ACCESORIOS HD PARA ACUEDUCTO | 1114 | YA
| CODO HD JUNTA HIDRAULICA PARA PVC 11.25ºX4`` | 7379 | ACCESORIOS HD PARA ACUEDUCTO | 1114 | YA
| CODO HD JUNTA HIDRAULICA PARA PVC 11.25ºX6`` | 7380 | ACCESORIOS HD PARA ACUEDUCTO | 1114 | YA
| CODO HD JUNTA HIDRAULICA PARA PVC 11.25ºX8`` | 7381 | ACCESORIOS HD PARA ACUEDUCTO | 1114 | YA
| REDUCCION CONCENTRICA HD E.L. 6"x2" (150x50mm) | 7391 | ACCESORIOS HD PARA ACUEDUCTO | 1114 | YA
| REDUCCION CONCENTRICA HD E.L. 6"x3" (150x75mm) | 7392 | ACCESORIOS HD PARA ACUEDUCTO | 1114 | YA
| REDUCCION CONCENTRICA HD E.L. 6"x4" (150x100mm) | 7393 | ACCESORIOS HD PARA ACUEDUCTO | 1114 | YA
| REDUCCION CONCENTRICA HD E.L. 8"x2" (200x50mm) | 7394 | ACCESORIOS HD PARA ACUEDUCTO | 1114 | YA
| REDUCCION CONCENTRICA HD E.L. 8"x3" (200x75mm) | 7395 | ACCESORIOS HD PARA ACUEDUCTO | 1114 | YA
| REDUCCION CONCENTRICA HD E.L. 8"x4" (200x100mm) | 7396 | ACCESORIOS HD PARA ACUEDUCTO | 1114 | YA
| REDUCCION CONCENTRICA HD E.L. 8"x6" (200x150mm) | 7397 | ACCESORIOS HD PARA ACUEDUCTO | 1114 | YA
| REDUCCION CONCENTRICA HD E.L. 10"x3" (250x75mm) | 7398 | ACCESORIOS HD PARA ACUEDUCTO | 1114 | YA
| REDUCCION CONCENTRICA HD E.L. 10"x4" (250x100mm) | 7399 | ACCESORIOS HD PARA ACUEDUCTO | 1114 | YA
| REDUCCION CONCENTRICA HD E.L. 10"x6" (250x150mm) | 7400 | ACCESORIOS HD PARA ACUEDUCTO | 1114 | YA
| REDUCCION CONCENTRICA HD E.L. 10"x8" (250x200mm) | 7401 | ACCESORIOS HD PARA ACUEDUCTO | 1114 | YA
| REDUCCION CONCENTRICA HD E.L. 12"x3" (300x75mm) | 7402 | ACCESORIOS HD PARA ACUEDUCTO | 1114 | YA
| REDUCCION CONCENTRICA HD E.L. 12"x4" (300x100mm) | 7403 | ACCESORIOS HD PARA ACUEDUCTO | 1114 | YA
| REDUCCION CONCENTRICA HD E.L. 12"x6" (300x150mm) | 7404 | ACCESORIOS HD PARA ACUEDUCTO | 1114 | YA
| REDUCCION CONCENTRICA HD E.L. 12"x8" (300x200mm) | 7405 | ACCESORIOS HD PARA ACUEDUCTO | 1114 | YA
| REDUCCION CONCENTRICA HD E.L. 12"x10" (300x250mm) | 7406 | ACCESORIOS HD PARA ACUEDUCTO | 1114 | YA
| ACOPLE UNIVERSAL D=3" (85 a 103mm) | 7412 | ACCESORIOS HD PARA ACUEDUCTO | 1114 | YA
| ACOPLE UNIVERSAL D=4" (110 a 128mm) | 7413 | ACCESORIOS HD PARA ACUEDUCTO | 1114 | YA
| ACOPLE UNIVERSAL D=6" (167 a 189mm) R2 | 7414 | ACCESORIOS HD PARA ACUEDUCTO | 1114 | YA
| ACOPLE UNIVERSAL D=8" (234 a 252mm) R2 | 7415 | ACCESORIOS HD PARA ACUEDUCTO | 1114 | YA
| ACOPLE UNIVERSAL D=10" (292 a 310mm) R2 | 7416 | ACCESORIOS HD PARA ACUEDUCTO | 1114 | YA
| ACOPLE UNIVERSAL D=12" (350 a 368mm) R3 | 7417 | ACCESORIOS HD PARA ACUEDUCTO | 1114 | YA
| ACOPLE UNIVERSAL D=6" (159 a 181mm) R1 | 7445 | ACCESORIOS HD PARA ACUEDUCTO | 1114 | YA
| ACOPLE UNIVERSAL D=8" (218 a 235mm) R1 | 7446 | ACCESORIOS HD PARA ACUEDUCTO | 1114 | YA
| ACOPLE UNIVERSAL D=10" (268 a 286mm) R1 | 7447 | ACCESORIOS HD PARA ACUEDUCTO | 1114 | YA
| ACOPLE UNIVERSAL D=12" (315 a 333mm) R1 | 7448 | ACCESORIOS HD PARA ACUEDUCTO | 1114 | YA
| UNION REPARACION HD EXTREMO LISO D=4" | 7453 | ACCESORIOS HD PARA ACUEDUCTO | 1114 | YA
| CODO HD EXTREMO LISO 11.25ºX10`` | 7454 | ACCESORIOS HD PARA ACUEDUCTO | 1114 | YA
| CODO HD EXTREMO LISO 22.5ºX8`` | 7455 | ACCESORIOS HD PARA ACUEDUCTO | 1114 | YA
| CODO HD EXTREMO LISO 22.5ºX10`` | 7456 | ACCESORIOS HD PARA ACUEDUCTO | 1114 | YA
| REDUCCIÓN HD 4" x 2" J.H. | 7964 | ACCESORIOS HD PARA ACUEDUCTO | 1114 | YA
| REDUCCIÓN HD 4" x 3" J.H. | 7965 | ACCESORIOS HD PARA ACUEDUCTO | 1114 | YA
| REDUCCIÓN HD 8" x 6" J.H. | 7966 | ACCESORIOS HD PARA ACUEDUCTO | 1114 | YA
| KIT DE NIVELACIÓN PARA HIDRANTE TRÁFICO DE DIÁMETRO DE 4", LONGITUD 400mm , INCLUYE TODOS LOS ELEMENTOS NECESARIOS PARA SU INSTALACIÓN | 7967 | ACCESORIOS HD PARA ACUEDUCTO | 1114 | YA
| ADAPTADOR BRIDA 12" (334mm A 352mm) R2 | 8046 | ACCESORIOS HD PARA ACUEDUCTO | 1114 | YA
| ACOPLE UNIVERSAL R1-R2 D= 8" | 8047 | ACCESORIOS HD PARA ACUEDUCTO | 1114 | YA
| ACOPLE UNIVERSAL R1-R2 D= 12" | 8048 | ACCESORIOS HD PARA ACUEDUCTO | 1114 | YA
| TAPA VALVULA DE SEGURIDAD CIERRE PERMANENTE No.3 | 8049 | ACCESORIOS HD PARA ACUEDUCTO | 1114 | YA
| REGISTRO DE INCORPORACIÓN HG 1/2" CON ACOPLE | 8052 | ACCESORIOS HD PARA ACUEDUCTO | 1114 | YA
| REGISTRO DE BOLA TIPO PESADO 1/2" | 8053 | ACCESORIOS HD PARA ACUEDUCTO | 1114 | YA
| ADAPTADOR MACHO PVC 1/2" | 8054 | ACCESORIOS HD PARA ACUEDUCTO | 1114
| COLLAR DE DERIVACIÓN 3" x 1/2" | 8055 | ACCESORIOS HD PARA ACUEDUCTO | 1114
| TUBERIA A.N. 2" ESPESOR= 1.9mm x 6mt | 8056 | ACCESORIOS HD PARA ACUEDUCTO | 1114
| TUBERIA DE ACERO GALVANIZADO 1/2" | 8057 | ACCESORIOS HD PARA ACUEDUCTO | 1114
| MEDIDOR AGUA POTABLE 1 1/2`` | 8589 | ACCESORIOS HD PARA ACUEDUCTO | 1114
| CAJILLA PLÁSTICA Y TAPA EN POLIPROPILENO PARA MEDIDOR | 8590 | ACCESORIOS HD PARA ACUEDUCTO | 1114
| TAPA PARA CAJA MEDIDOR | 8591 | ACCESORIOS HD PARA ACUEDUCTO | 1114
| SUICHE FLOTADOR | 8600 | ACCESORIOS HD PARA ACUEDUCTO | 1114
| MEDIDOR DE AGUA POTABLE 3/4``. INCLUYE ACCESORIOS Y CAJA | 8603 | ACCESORIOS HD PARA ACUEDUCTO | 1114
| LLAVE DE CORTE TUBERIA CU O PVC 12.70MM | 8606 | ACCESORIOS HD PARA ACUEDUCTO | 1114
| LLAVE INCORPORACACIÓN CIRCULAR 13MM | 8607 | ACCESORIOS HD PARA ACUEDUCTO | 1114
| PITORRAS PARA MEDIDORES | 8608 | ACCESORIOS HD PARA ACUEDUCTO | 1114
| COLLAR DE DERIVACIÓN PVC UM 75X12.70MM | 8609 | ACCESORIOS HD PARA ACUEDUCTO | 1114
| MEDIDOR DE AGUA TIPO IBERCONTA DE Ø 1`` | 8610 | ACCESORIOS HD PARA ACUEDUCTO | 1114
| VALVULA CHEQUE TIPO RED WHITE Ø1``. | 8611 | ACCESORIOS HD PARA ACUEDUCTO | 1114
| VALVULA DE PASO TIPO REDWHITE Ø 1`` | 8612 | ACCESORIOS HD PARA ACUEDUCTO | 1114
| ADAPTADOR MACHO PVC PRESIÓN SCH40 1`` | 8613 | ACCESORIOS HD PARA ACUEDUCTO | 1114
| TAPON SOLDADO PVC PRESIÓN SCH40 1/2`` | 8617 | ACCESORIOS HD PARA ACUEDUCTO | 1114
| ADAPTADOR MACHO PVC PRESIÓN SCH40 1/2`` | 8618 | ACCESORIOS HD PARA ACUEDUCTO | 1114
| LLAVE BOCA MANGUERA DE ½ CROMADA,GRIVAL O SIMILAR | 8619 | ACCESORIOS HD PARA ACUEDUCTO | 1114
| UNION GIBAULT HD PARA AC CL.25 D= 14" (350mm) | 8929 | ACCESORIOS HD PARA ACUEDUCTO | 1114
| UNION DE CONSTRUCCION Y REPARACION PARA PVC D= 14" | 8930 | ACCESORIOS HD PARA ACUEDUCTO | 1114
| UNION DE TRANSICION PVC-AC CL.25 D= 14" | 8931 | ACCESORIOS HD PARA ACUEDUCTO | 1114
| REDUCCION CONCENTRICA HD E.L. 4" x 2" (100x50mm) | 8932 | ACCESORIOS HD PARA ACUEDUCTO | 1114
| REDUCCION CONCENTRICA HD E.L. 14" x 12" (350x300mm) | 8933 | ACCESORIOS HD PARA ACUEDUCTO | 1114
| COMPACTADOR DE LLANTAS | 1505 | EQUIPO PESADO | 1115 | YA
| GRUA EXTENSION PARA POSTES | 5890 | EQUIPO PESADO | 1115 | YA
| MOTONIVELADORA | 6013 | EQUIPO PESADO | 1115 | YA
| RETROEXCAVADORA SOBRE ORUGAS | 6017 | EQUIPO PESADO | 1115 | YA
| RETROCARGADOR | 6026 | EQUIPO PESADO | 1115 | YA
| VIBROCOMPACTADOR | 6062 | EQUIPO PESADO | 1115 | YA
| TERMINADORA DE ASFALTO | 6507 | EQUIPO PESADO | 1115 | YA
| CARROTANQUE IRRIGADOR DE AGUA | 6567 | EQUIPO PESADO | 1115 | YA
| PILOTEADORA | 6867 | EQUIPO PESADO | 1115 | YA
| VIBROCOMPACTADOR PATECABRA | 7056 | EQUIPO PESADO | 1115 | YA
| GRUA BRAZO ARTICULADO (H=10.38m) | 7146 | EQUIPO PESADO | 1115 | YA
| RECICLADORA DE PAVIMENTO | 7166 | EQUIPO PESADO | 1115 | YA
| FRESADO DE PAVIMENTO (e<0.25cm, a todo costo) | 7225 | EQUIPO PESADO | 1115 | YA
| VOLQUETA 6m3 | 7433 | EQUIPO PESADO | 1115 | YA
| VIBRADOR TIPO AGUJA | 7596 | EQUIPO PESADO | 1115 | YA
| RECICLADORA PROPULSADA | 7694 | EQUIPO PESADO | 1115 | YA
| CAMA BAJA INCLUYE ESCOLTAS (Incluye cargue, descargue y vehículos de escolta) Fuera del perímetro urbano. Desde Bogotá a Sumapáz. | 7996 | EQUIPO PESADO | 1115 | YA
| GRUA TELESCOPICA CAPACIDAD 50 TON | 8103 | EQUIPO PESADO | 1115 | YA
| CAMPERO PICK-UP, CAMIONETA DE 1300-2000cc | 8297 | EQUIPO PESADO | 1115 | YA
| MINICARGADOR | 8298 | EQUIPO PESADO | 1115 | YA
| EQUIPO PARA EXCAVACIÓN CON ALMEJA. SE COBRARÁ UN STAND BY DE 5H/DIA Y SE INCLUYE EL TRANSPORTE DEL EQUIPO | 8513 | EQUIPO PESADO | 1115 | YA
| GRUA PH 240TON INCLUYE TRANSPORTE | 8526 | EQUIPO PESADO | 1115 | YA
| GATO PARA TENSIONAMIENTO | 8536 | EQUIPO PESADO | 1115 | YA
| RANA | 5661 | EQUIPO LIVIANO Y HERRAMIENTAS | 1116 | YA
| HERRAMIENTA MENOR | 6092 | EQUIPO LIVIANO Y HERRAMIENTAS | 1116 | YA
| COMPRESOR | 6140 | EQUIPO LIVIANO Y HERRAMIENTAS | 1116 | YA
| EQUIPO DE DEMARCACION | 6144 | EQUIPO LIVIANO Y HERRAMIENTAS | 1116 | YA
| REGLA VIBRATORIA A GASOLINA | 6356 | EQUIPO LIVIANO Y HERRAMIENTAS | 1116 | YA
| MEZCLADORA A GASOLINA (1.5 Bultos) | 6625 | EQUIPO LIVIANO Y HERRAMIENTAS | 1116 | YA
| MOTOSIERRA | 6780 | EQUIPO LIVIANO Y HERRAMIENTAS | 1116 | YA
| CORTADORA DE CONCRETO (SIN DISCO) | 7009 | EQUIPO LIVIANO Y HERRAMIENTAS | 1116 | YA
| VIBRADOR TIPO PULIDORA | 7313 | EQUIPO LIVIANO Y HERRAMIENTAS | 1116 | YA
| MOTOBOMBA SUMERGIBLE Ø 2" O 3" | 7436 | EQUIPO LIVIANO Y HERRAMIENTAS | 1116 | YA
| CORTADORA DE LADRILLO (SIN DISCO) | 7437 | EQUIPO LIVIANO Y HERRAMIENTAS | 1116 | YA
| BENITIN120 | 7438 | EQUIPO LIVIANO Y HERRAMIENTAS | 1116 | YA
| MARTILLO NEUMÁTICO 60 LB | 7439 | EQUIPO LIVIANO Y HERRAMIENTAS | 1116 | YA
| SIERRA ELECTRICA PARA ALUMINIO | 7695 | EQUIPO LIVIANO Y HERRAMIENTAS | 1116 | YA
| DESTORNILLADOR DE IMPACTO | 7696 | EQUIPO LIVIANO Y HERRAMIENTAS | 1116 | YA
| PLANTA ELECTRICA 4KW | 7697 | EQUIPO LIVIANO Y HERRAMIENTAS | 1116 | YA
| PULIDORA MANUAL ELECTRICA | 7698 | EQUIPO LIVIANO Y HERRAMIENTAS | 1116 | YA
| TALADRO ROTOPERCUTOR HASTA 3/4" | 7701 | EQUIPO LIVIANO Y HERRAMIENTAS | 1116 | YA
| ALQUILER GUADAÑADORA | 7707 | EQUIPO LIVIANO Y HERRAMIENTAS | 1116 | YA
| EQUIPO DE PINTURA PARA ESMALTE ALQUIDICO | 7919 | EQUIPO LIVIANO Y HERRAMIENTAS | 1116 | YA
| HIDROLAVADORA MOTOR A GASOLINA PRESION 3200 PSI CAUDAL 14-15 LT/MIN | 7922 | EQUIPO LIVIANO Y HERRAMIENTAS | 1116 | YA
| TRANSPORTE DE EQUIPO MENOR | 7935 | EQUIPO LIVIANO Y HERRAMIENTAS | 1116 | YA
| CARROTANQUE IRRIGADOR DE ASFALTO | 7984 | EQUIPO LIVIANO Y HERRAMIENTAS | 1116 | YA
| EQUIPO DE SOLDADURA ALUMINOTERMICA PARA CRUCES FERREOS | 8072 | EQUIPO LIVIANO Y HERRAMIENTAS | 1116 | YA
| EQUIPO DE OXICORTE | 8077 | EQUIPO LIVIANO Y HERRAMIENTAS | 1116 | YA
| CORTE DE PAVIMENTO | 8082 | EQUIPO LIVIANO Y HERRAMIENTAS | 1116 | YA
| EQUIPO DE SOLDADURA | 8258 | EQUIPO LIVIANO Y HERRAMIENTAS | 1116 | YA
| EQUIPO OXICORTE | 8304 | EQUIPO LIVIANO Y HERRAMIENTAS | 1116 | YA
| PISTOLA PARA CHORRO ARENA CON MANGUERA | 8318 | EQUIPO LIVIANO Y HERRAMIENTAS | 1116 | YA
| EQUIPO AUTOPROPULSADO PARA DEMARCACIÓN DE VIAS | 8319 | EQUIPO LIVIANO Y HERRAMIENTAS | 1116 | YA
| EQUIPO MANUAL PARA DEMARCACIÓN DE VIAS | 8322 | EQUIPO LIVIANO Y HERRAMIENTAS | 1116 | YA
| EQUIPO MANUAL PARA APLICACIÓN DE TERMOPLÁSTICO | 8325 | EQUIPO LIVIANO Y HERRAMIENTAS | 1116 | YA
| CALDERA | 8327 | EQUIPO LIVIANO Y HERRAMIENTAS | 1116 | YA
| EQUIPO PARA APLICACIÓN DE BICOMPONENTE (SPRAY O EXTRUSIÓN) | 8329 | EQUIPO LIVIANO Y HERRAMIENTAS | 1116 | YA
| EQUIPO PARA APLICACIÓN DE BICOMPONENTE (SPRAY O EXTRUSIÓN) | 8331 | EQUIPO LIVIANO Y HERRAMIENTAS | 1116 | YA
| EQUIPO MANUAL PARA DEMARCACIÓN DE VIAS | 8333 | EQUIPO LIVIANO Y HERRAMIENTAS | 1116 | YA
| TRONZADORA | 8486 | EQUIPO LIVIANO Y HERRAMIENTAS | 1116 | YA
| CORTE DE BLOQUE | 8538 | EQUIPO LIVIANO Y HERRAMIENTAS | 1116 | YA
| MOTOBOMBA LÁPICERO MOTOR TRIFÁSICO DE 1.5HP CON DESCARGA DE 2``, 110/220V, 3.500RPM | 8563 | EQUIPO LIVIANO Y HERRAMIENTAS | 1116 | YA
| MOTOBOMBA CENTRIFUGA PEDROLLO CP620 HP1, PH3, VOLT 220/440 , RPM 3600, SUCCXDESC 1`` X 1`` | 8597 | EQUIPO LIVIANO Y HERRAMIENTAS | 1116 | YA
| MOTOBOMBA CENTRIFUGA HIDROMAC 2.1X4X11A HP7.5, PH3, VOLT 220/440, RPM 1800, SUCCXDESC 4``X2 1/2``. | 8601 | EQUIPO LIVIANO Y HERRAMIENTAS | 1116 | YA
| MOTOBOMBA CENTRIFUGA BARMESA IB11/2-3-2 HP 3 PH3 VOLT220/440, RPM 3600, SUCCXDESC 2`` X 1 1/2``. | 8604 | EQUIPO LIVIANO Y HERRAMIENTAS | 1116 | YA
| BOMBAS SUMERGIBLES PARA AGUA RESIDUAL DOMESTICA Q=10 L/S HMIN= 12 PSI POT= 3 HP FUNCIONANDO ALTERNADAMENTE. INCLUYE TABLERO DE CONTROL CON ALTERNACIÓN AUTOMÁTICA A 220V | 8620 | EQUIPO LIVIANO Y HERRAMIENTAS | 1116 | YA
| MOTOBOMBA CENTRIFUGA HIDROMAC 4X4X7A HP3, PH3, VOLT 220/440, RPM 1800, SUCCXDESC 4``X4``. | 8621 | EQUIPO LIVIANO Y HERRAMIENTAS | 1116 | YA
| BOMBAS SUMINISTRO DE AGUA POTABLE, CON VARIADOR DE VELOCIDAD, Q=9 L/S, CABEZA HIDRAULICA 32 M.C.A . | 8622 | EQUIPO LIVIANO Y HERRAMIENTAS | 1116 | YA
| EQUIPO DE SOLDADURA 300 AMPERIOS | 8800 | EQUIPO LIVIANO Y HERRAMIENTAS | 1116 | YA
| EQUIPO DE SOLDADURA 250 AMPERIOS | 8844 | EQUIPO LIVIANO Y HERRAMIENTAS | 1116 | YA
| ALQUILER DE ALLANADORA SIN ASPAS MULTIQUIP 36" | 8919 | EQUIPO LIVIANO Y HERRAMIENTAS | 1116 | YA
| PLACA CUBIERTA POZO D=1.70m, e=0.25m | 7082 | POZOS Y COMPONENTES | 1117 | YA
| PLACA FONDO POZO D=1.70m, e=0.20m | 7084 | POZOS Y COMPONENTES | 1117 | YA
| SECCIÓN CILINDRO POZO D=1.20m, H=1.00m | 7085 | POZOS Y COMPONENTES | 1117 | YA
| SECCIÓN CILINDRO POZO D=1.20m, H=0.50m | 7086 | POZOS Y COMPONENTES | 1117 | YA
| SECCIÓN CILINDRO POZO D=1.20m, H=0.25m | 7087 | POZOS Y COMPONENTES | 1117 | YA
| TAPA PARA POZO D=0.70m | 7363 | POZOS Y COMPONENTES | 1117 | YA
| ALQUILER EQUIPO VACTOR | 7892 | POZOS Y COMPONENTES | 1117 | YA
|  | 7893 | POZOS Y COMPONENTES | 1117 | YA
| SUMIDERO LATERAL SL-100 | 7091 | SUMIDEROS Y COMPONENTES | 1118 | YA
| SUMIDERO LATERAL SL-150 | 7092 | SUMIDEROS Y COMPONENTES | 1118 | YA
| SUMIDERO LATERAL SL-200 | 7093 | SUMIDEROS Y COMPONENTES | 1118 | YA
| SUMIDERO LATERAL SL-250 | 7094 | SUMIDEROS Y COMPONENTES | 1118 | YA
| TAPA SUMIDERO LATERAL SL-100 | 7096 | SUMIDEROS Y COMPONENTES | 1118 | YA
| TAPA SUMIDERO LATERAL SL-150 | 7097 | SUMIDEROS Y COMPONENTES | 1118 | YA
| TAPA SUMIDERO LATERAL SL-200 | 7098 | SUMIDEROS Y COMPONENTES | 1118 | YA
| TAPA SUMIDERO LATERAL SL-250 | 7099 | SUMIDEROS Y COMPONENTES | 1118 | YA
| SOBRETAPA SUMIDERO LATERAL SL-100 | 7100 | SUMIDEROS Y COMPONENTES | 1118 | YA
| SOBRETAPA SUMIDERO LATERAL SL-150 | 7101 | SUMIDEROS Y COMPONENTES | 1118 | YA
| SOBRETAPA SUMIDERO LATERAL SL-200 | 7102 | SUMIDEROS Y COMPONENTES | 1118 | YA
| SOBRETAPA SUMIDERO LATERAL SL-250 | 7103 | SUMIDEROS Y COMPONENTES | 1118 | YA
| REJILLA SUMIDERO LATERAL 83.50 X 45 | 7104 | SUMIDEROS Y COMPONENTES | 1118 | YA
| MARCO REJILLA SUMIDERO LATERAL 100 X 65 | 7228 | SUMIDEROS Y COMPONENTES | 1118 | YA
| REJILLA SUMIDERO TRANSVERSAL 50 X 50 | 7364 | SUMIDEROS Y COMPONENTES | 1118 | YA
| POSTE EN CONCRETO LA, H=8m, CR=510 KG | 6295 | POSTES Y ALUMBRADO PUBLICO | 1120 | YA
| POSTE EN CONCRETO LA, H=8m, CR=750 KG | 6296 | POSTES Y ALUMBRADO PUBLICO | 1120 | YA
| POSTE EN CONCRETO LA, H=8m, CR=1050 KG | 6297 | POSTES Y ALUMBRADO PUBLICO | 1120 | YA
| POSTE EN CONCRETO AP, H=8m, CR=510 KG | 6298 | POSTES Y ALUMBRADO PUBLICO | 1120
| POSTE EN CONCRETO LA, H=10m, CR=510 KG | 6303 | POSTES Y ALUMBRADO PUBLICO | 1120 | YA
| POSTE EN CONCRETO LA, H=10m, CR=750 KG | 6304 | POSTES Y ALUMBRADO PUBLICO | 1120 | YA
| POSTE EN CONCRETO LA, H=10m, CR=1050 KG | 6305 | POSTES Y ALUMBRADO PUBLICO | 1120 | YA
| POSTE EN CONCRETO AP, H=10m, CR=510 KG | 6306 | POSTES Y ALUMBRADO PUBLICO | 1120
| POSTE EN CONCRETO AP, H=10m, CR=750 KG | 6307 | POSTES Y ALUMBRADO PUBLICO | 1120 | YA
| POSTE EN CONCRETO AP, H=10m, CR=1050 KG | 6308 | POSTES Y ALUMBRADO PUBLICO | 1120 | YA
| POSTE EN CONCRETO LA, H=12m, CR=510 KG | 6309 | POSTES Y ALUMBRADO PUBLICO | 1120 | YA
| POSTE EN CONCRETO LA, H=12m, CR=750 KG | 6310 | POSTES Y ALUMBRADO PUBLICO | 1120 | YA
| POSTE EN CONCRETO LA, H=12m, CR=1050 KG | 6311 | POSTES Y ALUMBRADO PUBLICO | 1120 | YA
| POSTE EN CONCRETO AP, H=12m, CR=510 KG | 6312 | POSTES Y ALUMBRADO PUBLICO | 1120 | YA
| POSTE EN CONCRETO AP, H=12m, CR=1050 KG | 6314 | POSTES Y ALUMBRADO PUBLICO | 1120
| POSTE EN CONCRETO LA, H=14m, CR=750 KG | 6315 | POSTES Y ALUMBRADO PUBLICO | 1120 | YA
| POSTE EN CONCRETO LA, H=14m, CR=1050 KG | 6316 | POSTES Y ALUMBRADO PUBLICO | 1120 | YA
| POSTE EN CONCRETO LA, H=14m, CR=1350 KG | 6317 | POSTES Y ALUMBRADO PUBLICO | 1120 | YA
| POSTE EN CONCRETO AP, H=14m, CR=750 KG | 6318 | POSTES Y ALUMBRADO PUBLICO | 1120 | YA
| POSTE EN CONCRETO AP, H=14m, CR=1050 KG | 6319 | POSTES Y ALUMBRADO PUBLICO | 1120 | YA
| POSTE EN CONCRETO AP, H=14m, CR=1350 KG | 6320 | POSTES Y ALUMBRADO PUBLICO | 1120
| POSTE METALICO H=12m BRAZO SENCILLO (PINTADO) | 6323 | POSTES Y ALUMBRADO PUBLICO | 1120 | YA
| POSTE METALICO H=12m BRAZO DOBLE (PINTADO) | 6324 | POSTES Y ALUMBRADO PUBLICO | 1120 | YA
| POSTE METALICO H=10m BRAZO DOBLE (PINTADO) | 6326 | POSTES Y ALUMBRADO PUBLICO | 1120 | YA
| LUMINARIA DE SODIO 70W, 208/220V PARA AP | 6329 | POSTES Y ALUMBRADO PUBLICO | 1120 | YA
| LUMINARIA DE SODIO 250W, 208/220V PARA AP | 6330 | POSTES Y ALUMBRADO PUBLICO | 1120 | YA
| LUMINARIA DE SODIO 150W, 208/220V PARA AP | 6331 | POSTES Y ALUMBRADO PUBLICO | 1120 | YA
| LUMINARIA DE SODIO 400W, 208/220V PARA AP | 6628 | POSTES Y ALUMBRADO PUBLICO | 1120 | YA
| FOTOCELDA CON BASE | 6629 | POSTES Y ALUMBRADO PUBLICO | 1120 | YA
| BOMBILLO SODIO 70 W, 208/220V | 6630 | POSTES Y ALUMBRADO PUBLICO | 1120 | YA
| BOMBILLO SODIO 150 W, 208/220V | 6631 | POSTES Y ALUMBRADO PUBLICO | 1120 | YA
| BOMBILLO SODIO 250 W, 208/220V | 6632 | POSTES Y ALUMBRADO PUBLICO | 1120 | YA
| BOMBILLO SODIO 400 W, 208/220V | 6633 | POSTES Y ALUMBRADO PUBLICO | 1120 | YA
| POSTE METALICO H=10m BRAZO SENCILLO (PINTADO) | 6636 | POSTES Y ALUMBRADO PUBLICO | 1120 | YA
| POSTE METALICO H=9m BRAZO SENCILLO (PINTADO) | 6884 | POSTES Y ALUMBRADO PUBLICO | 1120 | YA
| POSTE EN CONCRETO AP, H=8m, CR=750 KG | 7147 | POSTES Y ALUMBRADO PUBLICO | 1120
| SUMINISTRO E INSTALACIÓN POSTE TIPO MÁSTIL T1 (3.60m) EN TUBO SCH 40 GALVANIZADO Y PINTADO | 8035 | POSTES Y ALUMBRADO PUBLICO | 1120 | YA
| SUMINISTRO E INSTALACIÓN POSTE TIPO MÉNSULA T2 (5.50m) EN TUBA SCH 40 GALVANIZADO Y PINTADO | 8036 | POSTES Y ALUMBRADO PUBLICO | 1120 | YA
| SUMINISTRO E INSTALACIÓN SEMÁFORO VEHICULAR DE POLICARBONATO (3x200), LENTES DE POLICARBONATO DE 8", TRES LUCES, SISTEMA DE ILUMINACIÓN A LEDS. | 8033 | CABLES Y ACCESORIOS ELECTRICOS | 1121
| SUMINISTRO E INSTALACIÓN SEMÁFORO PEATONAL DE POLICARBONATO (2x200), LENTES DE POLICARBONATO DE 8", DOS LUCES, SISTEMA DE ILUMINACIÓN A LEDS | 8034 | CABLES Y ACCESORIOS ELECTRICOS | 1121
| CABLE ELÉCTRICO 4x16 AWG PARA CONTROL DE SEMÁFOROS VEHICULARES TIPO ST CU 600V 75°C | 8037 | CABLES Y ACCESORIOS ELECTRICOS | 1121
| CABLE ELÉCTRICO 3x16 AWG PARA CONTROL DE SEMÁFOROS PEATONALES TIPO ST CU 600V 75°C | 8038 | CABLES Y ACCESORIOS ELECTRICOS | 1121
| CABLE ELÉCTRICO 2x8 AWG PARA ACOMETIDA TIPO ST CU 600V 75°C | 8039 | CABLES Y ACCESORIOS ELECTRICOS | 1121
| BAJANTE DE ALIMENTACIÓN DE 6 mt DIÁMETRO 2" GALVANIZADA (INCLUYE CODO DE ACOMETIDA) | 8040 | CABLES Y ACCESORIOS ELECTRICOS | 1121
| CABLE, SUMINISTRO | 8069 | CABLES Y ACCESORIOS ELECTRICOS | 1121
| SISTEMA DE ANCLAJE PARA POSTES METÁLICOS 3/4" x 1500 (4 PERNOS) | 8070 | CABLES Y ACCESORIOS ELECTRICOS | 1121
| TOTALIZADOR 3 x 75A | 8194 | CABLES Y ACCESORIOS ELECTRICOS | 1121
| CABLE No.2 | 8195 | CABLES Y ACCESORIOS ELECTRICOS | 1121
| CAJA PARA 4 MEDIDORES CON BARRAJE TRIFASICO 20KVA | 8196 | CABLES Y ACCESORIOS ELECTRICOS | 1121
| MEDIDOR DE ENERGIA 2 x 40A | 8197 | CABLES Y ACCESORIOS ELECTRICOS | 1121
| MEDIDOR DE ENERGIA 3 x 50A | 8198 | CABLES Y ACCESORIOS ELECTRICOS | 1121
| CABLE No.4 | 8199 | CABLES Y ACCESORIOS ELECTRICOS | 1121
| TUBERIA ELECTRICA CONDUIT D=2" (3 METROS) | 8201 | CABLES Y ACCESORIOS ELECTRICOS | 1121
| VARILLA COPPERWELD DE 5/8" (2.4 MT) | 8202 | CABLES Y ACCESORIOS ELECTRICOS | 1121
| INTERRUPTOR MONOFASICO 40A | 8203 | CABLES Y ACCESORIOS ELECTRICOS | 1121
| INTERRUPTOR TRIFILAR 50A | 8204 | CABLES Y ACCESORIOS ELECTRICOS | 1121
| SOLDADURA EXOTERMICA | 8205 | CABLES Y ACCESORIOS ELECTRICOS | 1121
| CABLE No.1/0 AWG THHN-600V COBRE | 8206 | CABLES Y ACCESORIOS ELECTRICOS | 1121
| CONDUCTOR No.2 A 600V EN COBRE | 8207 | CABLES Y ACCESORIOS ELECTRICOS | 1121
| GRAPA PARA TUBERIA EMT D=2" | 8209 | CABLES Y ACCESORIOS ELECTRICOS | 1121
| CABLE No.6 AWG THHN- 600V COBRE | 8210 | CABLES Y ACCESORIOS ELECTRICOS | 1121
| CABLE No.8 AWG THHN-600V COBRE | 8211 | CABLES Y ACCESORIOS ELECTRICOS | 1121
| GRAPA PARA TUBERIA EMT D=1" | 8213 | CABLES Y ACCESORIOS ELECTRICOS | 1121
| TOMA DE INCRUSTAR DOBLE CON POLO A TIERRA AISLADO 15A REGULADA | 8216 | CABLES Y ACCESORIOS ELECTRICOS | 1121
| CAJA PLASTICA ELECTRICA 4" X 4" | 8217 | CABLES Y ACCESORIOS ELECTRICOS | 1121
| CABLE No.14 | 8218 | CABLES Y ACCESORIOS ELECTRICOS | 1121
| TOMA TRIFILAR DE INCRUSTAR 50A/250V | 8219 | CABLES Y ACCESORIOS ELECTRICOS | 1121
| CABLE DE COBRE AISLADO N 12 AWG | 8221 | CABLES Y ACCESORIOS ELECTRICOS | 1121
| BREAKER 3x20 A | 8222 | CABLES Y ACCESORIOS ELECTRICOS | 1121
| BALA | 8223 | CABLES Y ACCESORIOS ELECTRICOS | 1121
| BOMBILLOS AHORRADORES 20W, 120V | 8224 | CABLES Y ACCESORIOS ELECTRICOS | 1121
| INTERRUPTOR DOBLE | 8225 | CABLES Y ACCESORIOS ELECTRICOS | 1121
| CAJA DE INTERRUPTOR | 8227 | CABLES Y ACCESORIOS ELECTRICOS | 1121 |  | CAMBIAR | ok
| GRAPA PARA TUBERIA EMT D=3/4" | 8229 | CABLES Y ACCESORIOS ELECTRICOS | 1121
| GRAPA PARA TUBERIA EMT D=3" | 8231 | CABLES Y ACCESORIOS ELECTRICOS | 1121
| TUBERIA DE 3/4" EMT | 8232 | CABLES Y ACCESORIOS ELECTRICOS | 1121
| BREAKER 1 x 20 A | 8233 | CABLES Y ACCESORIOS ELECTRICOS | 1121
| LAMPARA FLUORESCENTE 4x54 W, T5, 120V | 8234 | CABLES Y ACCESORIOS ELECTRICOS | 1121
| TUBO FLUORESCENTE 54 W | 8235 | CABLES Y ACCESORIOS ELECTRICOS | 1121
| CONECTORES DE COBRE 25mm 5/8" | 8460 | CABLES Y ACCESORIOS ELECTRICOS | 1121 |  | CAMBIAR | ok
| ALAMBRE DE COBRE No. 4 AWG | 8461 | CABLES Y ACCESORIOS ELECTRICOS | 1121
| MASCARILLA DE GIRO PARA SEMAFORO DE 200 mm | 8462 | CABLES Y ACCESORIOS ELECTRICOS | 1121
| MODULO ROJO PARA SEMAFOROS DE 200mm (TIPO LED, SEMAFORO TIPO MENSULA) SUMINISTRO E INSTALACION. | 8463 | CABLES Y ACCESORIOS ELECTRICOS | 1121
| CANOA METÁLICA LÁMINA GALVANIZADA CAL 20, CON PINTURA EPOXICA ESPESOR MINIMO 3MM | 8541 | CABLES Y ACCESORIOS ELECTRICOS | 1121
| RUANA METÁLICA GALVANIZADA CAL.20, CON PINTURA EPOXICA ESPESOR MÍNIMO DE 3MM | 8547 | CABLES Y ACCESORIOS ELECTRICOS | 1121
| CANAL B6X2.44 CAL 26 | 8551 | CABLES Y ACCESORIOS ELECTRICOS | 1121
| CIELO RASO BANDEJA TILE CLIP-IN EN ALUMINIO | 8564 | CABLES Y ACCESORIOS ELECTRICOS | 1121
| TABLERO DE CONTROL CON ALTERNACIÓN AUTOMATICA A 220V | 8623 | CABLES Y ACCESORIOS ELECTRICOS | 1121
| CAMARA INSPECCIÓN MH: 1.2 (CILINDRO) | 8624 | CABLES Y ACCESORIOS ELECTRICOS | 1121
| CAMARA INSPECCIÓN MH: 1.2 (BASE Y CAÑUELA) | 8625 | CABLES Y ACCESORIOS ELECTRICOS | 1121
| ANILLO Y CUELLO PARA CAMARA DE INSPECCIÓN | 8626 | CABLES Y ACCESORIOS ELECTRICOS | 1121
| TAPA PARA CAMARA DE INSPECCIÓN. INCLUYE HERRAJE | 8627 | CABLES Y ACCESORIOS ELECTRICOS | 1121
| CONO EXCENTRICO PARA CAMARA DE 1.2 M | 8628 | CABLES Y ACCESORIOS ELECTRICOS | 1121 |  | CAMBIAR | ok
| MODULO DOBLE TIPO FLO-TANK | 8630 | CABLES Y ACCESORIOS ELECTRICOS | 1121 |  | CAMBIAR | ok
| CELDAS TIPO FLOW-CEL 52MM ATLANTIS O SIMILAR | 8631 | CABLES Y ACCESORIOS ELECTRICOS | 1121 |  | CAMBIAR | ok
| LUMINARIA FLUORESCENTE TIPO A | 8664 | CABLES Y ACCESORIOS ELECTRICOS | 1121
| TOMA DOBLE LEVINGTON POLO O SIMILAR | 8665 | CABLES Y ACCESORIOS ELECTRICOS | 1121
| CABLE CU ENCAUCHETADO 3X16 AWG | 8666 | CABLES Y ACCESORIOS ELECTRICOS | 1121
| LUMINARIA FLUORESCENTE TIPO B | 8667 | CABLES Y ACCESORIOS ELECTRICOS | 1121
| PLAFON DE LOZA RETIE | 8668 | CABLES Y ACCESORIOS ELECTRICOS | 1121
| BOMBILLA AHORRADORA FLUORESCENTE DE 26W | 8669 | CABLES Y ACCESORIOS ELECTRICOS | 1121
| LUMINARIA FLUORESCENTE TIPO F | 8670 | CABLES Y ACCESORIOS ELECTRICOS | 1121
| UNIDAD PARA ALUMBRADO DE EMERGENCIA CON BOMBILLAS HALÓGENAS | 8671 | CABLES Y ACCESORIOS ELECTRICOS | 1121
| CAJA GALVANIZADA 4X4 CUMPLE NORMA RETIE | 8672 | CABLES Y ACCESORIOS ELECTRICOS | 1121 |  | CAMBIAR | ok
| INTERRUPTOR MANUAL DE UNA Y DOS PALANCAS DE 15 A | 8673 | CABLES Y ACCESORIOS ELECTRICOS | 1121
| TOMACORRIENTE CON CONEXIÓN A TIERRA, MONOFÁSICO DOBLE, 15 A | 8674 | CABLES Y ACCESORIOS ELECTRICOS | 1121
| TOMACORRIENTE CON PROTECCIÓN DE FALLA A TIERRA (GFCI) | 8675 | CABLES Y ACCESORIOS ELECTRICOS | 1121
| TOMACORRIENTE CON CONEXIÓN A TIERRA, BIFÁSICOS, DOS POLOS, 3 HILOS, 20 A | 8676 | CABLES Y ACCESORIOS ELECTRICOS | 1121
| CAJA DE FUERZA | 8678 | CABLES Y ACCESORIOS ELECTRICOS | 1121
| TUBERIA CONDUIT GALVANIZADA EMT D=1`` (3M) | 8679 | CABLES Y ACCESORIOS ELECTRICOS | 1121
| TUBO EMT 3/4`` | 8680 | CABLES Y ACCESORIOS ELECTRICOS | 1121
| LUMINARIA HORIZONTAL CERRADA, CON BOMBILLAS ``TIPO LED``, DE 70W, 208 V C.A, 60HZ, ·TIPO D`` | 8682 | CABLES Y ACCESORIOS ELECTRICOS | 1121
| LUMINARIA ``WALL PACK``, CON BOMBILLAS ``TIPO LED``, DE 56W, 208 V C.A., TIPO ``E``. | 8691 | CABLES Y ACCESORIOS ELECTRICOS | 1121
| GABINETE CON 3 TABLEROS DE ALUMBRADO Y FUERZA A 208/120VC.A. TRIFÁSICOS 5 HILOS, CON BARRA DE NEUTRO Y DE TIERRA, TOTALIZADORES, BREAKERS. TAN CON TOTALIZADOR DE 50A, 18 CIRCUITOS; TTN CON TOTALIZADOR DE 125A, 36 CIRCUITOS Y TATR CON TOTALIZADOR DE | 8692 | CABLES Y ACCESORIOS ELECTRICOS | 1121
| TABLERO DE INTERRUPTORES AUTOMÁTICOS, BIFÁSICO, 4 HILOS, 208/120VC.A., 225A, 12 CIRCUITOS, CERRAMIENTO NEMA 12, CON PUERTA, CHAPA, TOTALIZADOR, INTERRUPTORES, ADECUADO PARA SOBREPONER; INCLUYE ACCESORIOS DE CONEXION, DE MONTAJE Y MARCACION. | 8693 | CABLES Y ACCESORIOS ELECTRICOS | 1121
| CABLE DE COBRE AISLADO No.10 | 8694 | CABLES Y ACCESORIOS ELECTRICOS | 1121 |  | CAMBIAR | ok
| CABLE DE COBRE AISLADO No.8 | 8695 | CABLES Y ACCESORIOS ELECTRICOS | 1121 |  | CAMBIAR | ok
| CABLE DE COBRE AISLADO No.6 | 8696 | CABLES Y ACCESORIOS ELECTRICOS | 1121 |  | CAMBIAR | ok
| TABLERO DE INTERRUPTORES AUTOMÁTICOS TFT,TRIIFÁSICO,5 HILOS, 208/120VC.A., 225A, 36 CIRCUITOS, CERRAMIENTO NEMA 12, CON PUERTA, CHAPA, TOTALIZADOR DE 70 A, INTERRUPTORES, ADECUADO PARA SOBREPONER; INCLUYE ACCESORIOS DE CONEXION, DE MONTAJE Y MARCACI | 8697 | CABLES Y ACCESORIOS ELECTRICOS | 1121
| CABLE DE COBRE AISLADO No.4 | 8698 | CABLES Y ACCESORIOS ELECTRICOS | 1121 |  | CAMBIAR | ok
| CABLE DE COBRE AISLADO No.2 | 8699 | CABLES Y ACCESORIOS ELECTRICOS | 1121 |  | CAMBIAR | ok
| CABLE No. 2/0 AWG THHN-600V COBRE | 8700 | CABLES Y ACCESORIOS ELECTRICOS | 1121
| CURVA PVC 2`` | 8701 | CABLES Y ACCESORIOS ELECTRICOS | 1121
| ADAPTADOR TERMINAL PVC 2`` | 8702 | CABLES Y ACCESORIOS ELECTRICOS | 1121
| CANALETA METÁLICA CERRADA, GALVANIZADA CON TAPA ATORNILLABLE 30X10 2,4M | 8703 | CABLES Y ACCESORIOS ELECTRICOS | 1121
| CURVA CONDUIT GALVANIZADA IMC 1`` | 8704 | CABLES Y ACCESORIOS ELECTRICOS | 1121
| TUBO CONDUIT GALVANIZADO IMC 1`` MAS UNIÓN | 8705 | CABLES Y ACCESORIOS ELECTRICOS | 1121
| CURVA CONDUIT GALVANIZADA IMC 3/4`` | 8706 | CABLES Y ACCESORIOS ELECTRICOS | 1121
| TUBO CONDUIT GALVANIZADO IMC 3/4`` MAS UNIÓN | 8707 | CABLES Y ACCESORIOS ELECTRICOS | 1121
| CURVA CONDUIT GALVANIZADA IMC 2`` | 8708 | CABLES Y ACCESORIOS ELECTRICOS | 1121
| TUBO CONDUIT GALVANIZADO IMC 2`` MAS UNIÓN | 8709 | CABLES Y ACCESORIOS ELECTRICOS | 1121
| SUMINISTRO Y TRANSPORTE, TOMACORRIENTE TIPO INDUSTRIAL CON CONEXIÓN A TIERRA, TRIFÁSICO, TRES POLOS, 4 HILOS, 16 A, 220 V, (IP 44), PARA TRABAJO PESADO. INCLUYE LA TAPA RESORTADA, CAJA DE SALIDA, ELEMENTOS DE CONEXIÓN, DE EMPALME Y DE MONTAJE. | 8713 | CABLES Y ACCESORIOS ELECTRICOS | 1121
| GABINETE CON 3 TABLEROS DE ALUMBRADO Y FUERZA A 208/120VC.A. TRIFÁSICOS 5 HILOS, CON BARRA DE NEUTRO Y DE TIERRA, TOTALIZADORES, BREAKERS. TAN CON TOTALIZADOR DE 50 A, 18 CIRCUITOS; TTN CON TOTALIZADOR DE 125A, 30 CIRCUITOS Y TATR CON TOTALIZADOR D | 8714 | CABLES Y ACCESORIOS ELECTRICOS | 1121
| CANALETA METÁLICA CERRADA, GALVANIZADA CON TAPA ATORNILLABLE 20X10 CON DIVISIÓN | 8715 | CABLES Y ACCESORIOS ELECTRICOS | 1121
| LUMINARIA FLUORESCENTE, ``TIPO A1``, DE 2X54W, 120 V C.A., 60 HZ, TUBO T5, 48``, BALASTO ELECTRÓNICO, CERRADA, CUERPO EN FIBRA DE VIDRIO, ADECUADA PARA DESCOLGAR O SOBREPONER. | 8716 | CABLES Y ACCESORIOS ELECTRICOS | 1121
| SUMINISTRO, TRANSPORTE E INSTALACIÓN DE GABINETE CON 2 TABLEROS DE ALUMBRADO Y FUERZA A 208/120VC.A. TRIFÁSICOS 5 HILOS, CON BARRA DE NEUTRO Y DE TIERRA, TOTALIZADORES, BREAKERS. TAN CON TOTALIZADOR DE 50A, 24 CIRCUITOS; TTN CON TOTALIZADOR DE 300 | 8717 | CABLES Y ACCESORIOS ELECTRICOS | 1121
| SUMINISTRO, TRANSPORTE E INSTALACIÓN DE GABINETE CON 2 TABLEROS DE ALUMBRADO Y FUERZA A 208/120VC.A. TRIFÁSICOS 5 HILOS, CON BARRA DE NEUTRO Y DE TIERRA, TOTALIZADORES, BREAKERS. TAG CON TOTALIZADOR DE 70A, 24 CIRCUITOS; TTG CON TOTALIZADOR DE 175A | 8718 | CABLES Y ACCESORIOS ELECTRICOS | 1121
| TOMACORRIENTE CON CONEXIÓN A TIERRA, TRIFÁSICOS, DOS POLOS, 4 HILOS, 20 A | 8719 | CABLES Y ACCESORIOS ELECTRICOS | 1121
| TABLERO DE INTERRUPTORES AUTOMÁTICOS TTR,TRIIFÁSICO,5 HILOS, 208/120VC.A., 225A, 18 CIRCUITOS, CERRAMIENTO NEMA 12, CON PUERTA, CHAPA, TOTALIZADOR DE 50 A, INTERRUPTORES, ADECUADO PARA SOBREPONER; INCLUYE ACCESORIOS DE CONEXION, DE MONTAJE Y MARCACI | 8720 | CABLES Y ACCESORIOS ELECTRICOS | 1121
| CABLE COBRE No. 4/0 THHN | 8721 | CABLES Y ACCESORIOS ELECTRICOS | 1121 |  | CAMBIAR | ok
| CABLE DE COBRE AISLADO No. 8 | 8722 | CABLES Y ACCESORIOS ELECTRICOS | 1121 |  | CAMBIAR | ok
| CABLE DE COBRE AISLADO No.12 | 8723 | CABLES Y ACCESORIOS ELECTRICOS | 1121 |  | CAMBIAR | ok
| CANALETA METÁLICA CERRADA, GALVANIZADA CON TAPA ATORNILLABLE, A PRUEBA DE CORROSIÓN, ACABADO EN PINTURA ELECTROSTATICA, DE 20X5CM, CON DIVISIÓN PARA FUERZA Y DATOS. | 8724 | CABLES Y ACCESORIOS ELECTRICOS | 1121
| TABLERO DE INTERRUPTORES AUTOMÁTICOS TT, BIFÁSICO, 4 HILOS, 208/120VC.A., 225A, 18 CIRCUITOS, CERRAMIENTO NEMA 12, CON PUERTA, CHAPA, TOTALIZADOR, INTERRUPTORES, ADECUADO PARA SOBREPONER; INCLUYE ACCESORIOS DE CONEXION, DE MONTAJE Y MARCACION. (Incl | 8725 | CABLES Y ACCESORIOS ELECTRICOS | 1121
| GABINETE CON 3 TABLEROS DE ALUMBRADO Y FUERZA A 208/120VC.A. TRIFÁSICOS 5 HILOS, CON BARRA DE NEUTRO Y DE TIERRA, TOTALIZADORES, BREAKERS. TAN CON TOTALIZADOR DE 50 A, 24 CIRCUITOS; TTN CON TOTALIZADOR DE 125A, 30 CIRCUITOS Y TATR CON TOTALIZADOR D | 8726 | CABLES Y ACCESORIOS ELECTRICOS | 1121
| INTERRUPTOR MANUAL DE UNA Y DOS PALANCAS DE 15 A CONMUTABLE | 8727 | CABLES Y ACCESORIOS ELECTRICOS | 1121
| LUMINARIA ``WALL PACK``, DE 70W, 208 V C.A. | 8728 | CABLES Y ACCESORIOS ELECTRICOS | 1121
| SALIDA DE CIRCUITO A 11.4KV DESDE RED PÚBLICA, CON PROTECCIONES, BARRAJE, CRUCETAS, BAJANTES, PUESTA TIERRA, ESTRUCTURA, ETC (Incluye suministro e instalación) | 8736 | CABLES Y ACCESORIOS ELECTRICOS | 1121
| CABLE NO.1/0 AWG 15 KV 133% XLPE | 8737 | CABLES Y ACCESORIOS ELECTRICOS | 1121
| CABLE COBRE DESNUDO NO. 2 AWG | 8738 | CABLES Y ACCESORIOS ELECTRICOS | 1121
| BANDEJA PORTACABLES TIPO MALLA DE 500X104MM | 8741 | CABLES Y ACCESORIOS ELECTRICOS | 1121
| TUBO PVC 4`` | 8742 | CABLES Y ACCESORIOS ELECTRICOS | 1121
| CURVA PVC 4`` | 8743 | CABLES Y ACCESORIOS ELECTRICOS | 1121
| CABLE NO.2/0 AWG 15 KV 133% XLPE | 8746 | CABLES Y ACCESORIOS ELECTRICOS | 1121
| CABLE DE COBRE AISLADO THWN/THHN NO. 500 MCM | 8749 | CABLES Y ACCESORIOS ELECTRICOS | 1121 |  | CAMBIAR | ok
| TUBO PVC 4`` X 3M | 8750 | CABLES Y ACCESORIOS ELECTRICOS | 1121
| BANDEJA PORTACABLES TIPO SEMIPESADA 60X8CM | 8751 | CABLES Y ACCESORIOS ELECTRICOS | 1121
| TERMINAL 1 HUECO BARRIL LARGO 3/8`` AWG 1/0 | 8758 | CABLES Y ACCESORIOS ELECTRICOS | 1121
| CONECTOR TIPO COMPRESIÓN 1/0 A 1/0 | 8759 | CABLES Y ACCESORIOS ELECTRICOS | 1121
| CABLE ALUMINIO AISLADO NO.1/0 | 8760 | CABLES Y ACCESORIOS ELECTRICOS | 1121
| BOQUILLA 3/4`` | 8761 | CABLES Y ACCESORIOS ELECTRICOS | 1121
| ABRAZADERA SOPORTE 3/4`` | 8762 | CABLES Y ACCESORIOS ELECTRICOS | 1121
| CAJA EMP.GALV.RECT.4``X4`` | 8763 | CABLES Y ACCESORIOS ELECTRICOS | 1121 |  | CAMBIAR | ok
| PARARRAYOS TIPO FRANKLIN CON ROSCA DE ¾ | 8764 | CABLES Y ACCESORIOS ELECTRICOS | 1121
| CAJA DE INSPECCIÓN DE 30 X 30 CM | 8765 | CABLES Y ACCESORIOS ELECTRICOS | 1121
| CONECTOR DE TORNILLO DE PERFORACIÓN 1/0 | 8766 | CABLES Y ACCESORIOS ELECTRICOS | 1121
| PLATINA PUESTA A TIERRA DE COBRE ESTAÑADO DE 10X100MM, DE 500MM DE LONGITUD | 8767 | CABLES Y ACCESORIOS ELECTRICOS | 1121
| CABLE COBRE DESNUDO NO.2/0 AWG | 8768 | CABLES Y ACCESORIOS ELECTRICOS | 1121
| HERRAJE 600X600MM CS-274 DE CODENSA | 8769 | CABLES Y ACCESORIOS ELECTRICOS | 1121 |  | CAMBIAR | ok
| TERMINAL 1 HUECO AWG 2/0 | 8771 | CABLES Y ACCESORIOS ELECTRICOS | 1121
| CONECTOR DE COBRE ELECTRPLATEADO DE DERIVACIÓN A COMPRESIÓN, PARA DERIVAR CABLE 2/0 A 2/0 | 8772 | CABLES Y ACCESORIOS ELECTRICOS | 1121
| CURVA PVC 3/4`` | 8773 | CABLES Y ACCESORIOS ELECTRICOS | 1121
| ADAPTADOR TERMINAL PVC 3/4`` | 8774 | CABLES Y ACCESORIOS ELECTRICOS | 1121
| SUMINISTRO Y TRANSPORTE DE GABINETE CON RACK DE 19`` Y 2,0 M DE ALTO EQUIPADO CON ORGANIZADORES DE CABLE HORIZONTALES Y VERTICALES, MULTITOMA ELÉCTRICO,VENTILADOR, DOS PATCH PANELS MODULARES DE 36 PUERTOS CAT.6A, CONECTORES, PATCHCORDS, ELEMENTOS | 8775 | CABLES Y ACCESORIOS ELECTRICOS | 1121
| SUMINISTRO, TRANSPORTE E INSTALACIÓN DE RACK DE 19`` Y 1,0 M DE ALTO (TAQUILLA),CON ORGANIZADORES DE CABLE, MULTITOMA,VENTILADOR, PATCH PANELS MODULAR DE 24 PUERTOS CAT.6A, CONECTORES, PATCHCORDS, ELEMENTOS DE FIJACIÓN, MARCACIÓN Y PUESTA A TIERRA. | 8776 | CABLES Y ACCESORIOS ELECTRICOS | 1121 |  | CAMBIAR | ok
| CABLE UTP CATEGORIA 6A | 8777 | CABLES Y ACCESORIOS ELECTRICOS | 1121
| TOMA JACK DOBLE RJ 45 CATEGORIA 6A | 8778 | CABLES Y ACCESORIOS ELECTRICOS | 1121
| CAJA GALVANIZADA 2400 | 8779 | CABLES Y ACCESORIOS ELECTRICOS | 1121 |  | CAMBIAR | ok
| LIBRO ETIQUET. 190 DATOS | 8780 | CABLES Y ACCESORIOS ELECTRICOS | 1121 |  | CAMBIAR | ok
| TOMA JACK RJ 45 | 8781 | CABLES Y ACCESORIOS ELECTRICOS | 1121 |  | CAMBIAR | ok
| CAJA TELEFÓNICA STRIP 60X30X15 | 8782 | CABLES Y ACCESORIOS ELECTRICOS | 1121
| SUMINISTRO Y TRANSPORTE DE GABINETE CON RACK DE 19`` Y 2,0 M DE ALTO EQUIPADO CON ORGANIZADORES DE CABLE HORIZONTALES Y VERTICALES, MULTITOMA ELÉCTRICO,VENTILADOR, DOS PATCH PANELS MODULARES DE 24 PUERTOS CAT.6A, CONECTORES, PATCHCORDS, ELEMENTOS | 8784 | CABLES Y ACCESORIOS ELECTRICOS | 1121
| PREVISIONES DE TUBERÍAS METÁLICAS Y CAJAS PARA SISTEMAS DE SEÑALIZACIÓN Y COMUNICACIONES (CCTV, PARLANTES, RELOJES, ETC) EN BANDEJAS Y TUBERÍA EMT (Incluye suministro e instalación) | 8785 | CABLES Y ACCESORIOS ELECTRICOS | 1121
| TUBERÍA PTS 3 1/2``X2`` | 8804 | CABLES Y ACCESORIOS ELECTRICOS | 1121
| PUNTO DE RED | 8823 | CABLES Y ACCESORIOS ELECTRICOS | 1121
| TUBERIA DE REFRIGERACION AIRE DE 48000 BTU/HR | 8833 | CABLES Y ACCESORIOS ELECTRICOS | 1121
| CANAL FC 92.1X25X0.60MM 2.44M | 8836 | CABLES Y ACCESORIOS ELECTRICOS | 1121
| PARAL FC 89X45X0.60MM 2.44M | 8837 | CABLES Y ACCESORIOS ELECTRICOS | 1121
| SEMAFORO (3x200) LENTES DE POLICARBONATO DE 8" BICICLETA LUCES. SISTEMA ILUMINACION A LEDS COMPATIBILIDAD C800/900 PARA FIJACION A MASTIL. INCL ELEMENTOS DE FIJACION | 8854 | CABLES Y ACCESORIOS ELECTRICOS | 1121
| ADAPTADOR TERMINAL EMT 1" | 8855 | CABLES Y ACCESORIOS ELECTRICOS | 1121 |  | CAMBIAR | ok
| ADAPTADOR TERMINAL EMT 3/4" | 8856 | CABLES Y ACCESORIOS ELECTRICOS | 1121 |  | CAMBIAR | ok
| ALAMBRE ELECTRICO AWG/THHN No. 12 | 8857 | CABLES Y ACCESORIOS ELECTRICOS | 1121 |  | CAMBIAR | ok
| CABLE COAXIAL RG-6 | 8858 | CABLES Y ACCESORIOS ELECTRICOS | 1121 |  | CAMBIAR | ok
| CABLE CU THHN No. 4 DESNUDO | 8859 | CABLES Y ACCESORIOS ELECTRICOS | 1121 |  | CAMBIAR | ok
| CABLE FLEXIBLE OXIGENO 2x14 | 8860 | CABLES Y ACCESORIOS ELECTRICOS | 1121
| CABLE UPT VOZ Y DATOS CAT 6 | 8861 | CABLES Y ACCESORIOS ELECTRICOS | 1121
| CABLE UPT CAT 6 PARA EXTERIORES | 8862 | CABLES Y ACCESORIOS ELECTRICOS | 1121
| CAJA DE PASO METALICA DE 25cm x 25cm x 10cm | 8863 | CABLES Y ACCESORIOS ELECTRICOS | 1121 |  | CAMBIAR | ok
| CAJA DE PASO METALICA DE 30cm x 30cm x 10cm | 8864 | CABLES Y ACCESORIOS ELECTRICOS | 1121 |  | CAMBIAR | ok
| CAJA METALICA PARA CUATRO (4) MEDIDORES | 8865 | CABLES Y ACCESORIOS ELECTRICOS | 1121
| CAJA RADWEL CONDULETA 2 x 4" | 8866 | CABLES Y ACCESORIOS ELECTRICOS | 1121
| CAPACETE IMC DE 3" | 8867 | CABLES Y ACCESORIOS ELECTRICOS | 1121
| CONDUCTORES COBRE No. 1/0 AWG/THHN 600V | 8868 | CABLES Y ACCESORIOS ELECTRICOS | 1121
| CONDUCTOR COBRE No. 2 AWT/THHN 600V | 8869 | CABLES Y ACCESORIOS ELECTRICOS | 1121
| CURVA CONDUIT EMT 1" | 8870 | CABLES Y ACCESORIOS ELECTRICOS | 1121
| CURVA CONDUIT EMT 3/4" | 8871 | CABLES Y ACCESORIOS ELECTRICOS | 1121
| CURVA GRAN RADIO DUCTO PVC EB DE 3" | 8872 | CABLES Y ACCESORIOS ELECTRICOS | 1121
| FAVIGEL 25 Kg | 8873 | CABLES Y ACCESORIOS ELECTRICOS | 1121 |  | CAMBIAR | ok
| MEDIDOR DE ENERGIA MONOFASICO | 8874 | CABLES Y ACCESORIOS ELECTRICOS | 1121
| MEDIDOR DE ENERGIA TRIFASICO 20-80 AMP | 8875 | CABLES Y ACCESORIOS ELECTRICOS | 1121
| SOLDADURA EXOTERMICA 115 Gr | 8876 | CABLES Y ACCESORIOS ELECTRICOS | 1121
| TOMA DOBLE VOZ Y DATOS | 8877 | CABLES Y ACCESORIOS ELECTRICOS | 1121
| TOMA ELECTRICA DOBLE/REGULADA | 8878 | CABLES Y ACCESORIOS ELECTRICOS | 1121
| TUBO CONDUIT IMC 4" | 8880 | CABLES Y ACCESORIOS ELECTRICOS | 1121
| TUBO CONDUIT EMT DE 3/4" | 8881 | CABLES Y ACCESORIOS ELECTRICOS | 1121
| UNION CONDUIT EMT DE 1" | 8883 | CABLES Y ACCESORIOS ELECTRICOS | 1121
| UNION CONDUIT EMT DE 3/4" | 8884 | CABLES Y ACCESORIOS ELECTRICOS | 1121
| CAJA GALVANIZADA 5800 CL. 20 | 8938 | CABLES Y ACCESORIOS ELECTRICOS | 1121 |  | CAMBIAR | ok
| CABLE POLARIZADO 2 x 14" | 8939 | CABLES Y ACCESORIOS ELECTRICOS | 1121
| CAJA DE PASO DE 40cm x 40cm x 20cm METALICA | 8940 | CABLES Y ACCESORIOS ELECTRICOS | 1121 |  | CAMBIAR | ok
| TABLERO BIFASICO DE 18 CIRCUITOS CON PUERTA | 8941 | CABLES Y ACCESORIOS ELECTRICOS | 1121
| ACERO FIGURADO No. 3 (Ø 3/8") F'y=60000 PSI | 5038 | ACEROS PARA REFUERZO | 1122 | YA
| ACERO FIGURADO No. 5 (Ø 5/8") F'y=60000 PSI | 5041 | ACEROS PARA REFUERZO | 1122 | YA
| ACERO FIGURADO No. 6 (Ø 3/4") F'y=60000 PSI | 5042 | ACEROS PARA REFUERZO | 1122 | YA
| ACERO FIGURADO No. 7 (Ø 7/8") F'y=60000 PSI | 6789 | ACEROS PARA REFUERZO | 1122 | YA
| ACERO FIGURADO No. 4 (Ø 1/2") F'y=60000 PSI | 7088 | ACEROS PARA REFUERZO | 1122 | YA
| MALLA ELECTROSOLDADA S=250x250mm, Ø=4x4mm | 7202 | ACEROS PARA REFUERZO | 1122 | YA
| MALLA ELECTROSOLDADA S=150x150mm, Ø=5x5mm | 7203 | ACEROS PARA REFUERZO | 1122 | YA
| MALLA ELECTROSOLDADA S=150x150mm, Ø=6x6mm | 7204 | ACEROS PARA REFUERZO | 1122 | YA
| MALLA ELECTROSOLDADA S=150x150mm, Ø=7x7mm | 7205 | ACEROS PARA REFUERZO | 1122 | YA
| MALLA ELECTROSOLDADA S=150x150mm, Ø=8x8mm | 7206 | ACEROS PARA REFUERZO | 1122 | YA
| MALLA ELECTROSOLDADA S=150x150mm, Ø=4x4mm | 7207 | ACEROS PARA REFUERZO | 1122 | YA
| MALLA ELECTROSOLDADA S=200x200mm, Ø=4x4mm | 7208 | ACEROS PARA REFUERZO | 1122 | YA
| ACERO FIGURADO Ø 1/4" A Ø 1" F'y=60000 PSI | 7309 | ACEROS PARA REFUERZO | 1122 | YA
| ARMADO CANASTAS PARA PILOTES | 7423 | ACEROS PARA REFUERZO | 1122 | YA
| ACERO FIGURADO No. 8 (Ø 1") F'y=60000 PSI | 7451 | ACEROS PARA REFUERZO | 1122 | YA
| ACERO FIGURADO No. 10 (Ø 1 1/4") F'y=60000 PSI | 7452 | ACEROS PARA REFUERZO | 1122 | YA
| MALLA PARA GAVION DE 2X1X1MT | 7706 | ACEROS PARA REFUERZO | 1122 | YA
| ACERO LISO D= 1 1/4" | 8041 | ACEROS PARA REFUERZO | 1122 | YA
| CANASTILLA PASAJUNTAS | 8502 | ACEROS PARA REFUERZO | 1122 | YA
| ACERO FIGURADO No.2 1/4`` F`y = 60000 PSI | 8654 | ACEROS PARA REFUERZO | 1122
| GEOTEXTIL REPAV 400 | 6698 | GEOSINTETICOS | 1123
| GEOTEXTIL NT 3000 | 6700 | GEOSINTETICOS | 1123
| GEOTEXTIL NT 4000 | 6701 | GEOSINTETICOS | 1123
| GEOTEXTIL NT 5000 | 6702 | GEOSINTETICOS | 1123
| GEOTEXTIL NT 6000 | 6703 | GEOSINTETICOS | 1123
| GEOTEXTIL NT 7000 | 6704 | GEOSINTETICOS | 1123
| GEOTEXTIL TEJIDO FORTEX BX-30 | 6710 | GEOSINTETICOS | 1123
| GEOTEXTIL TEJIDO FORTEX BX-60 | 6958 | GEOSINTETICOS | 1123
| GEOTEXTIL TEJIDO FORTEX BX-40 | 7131 | GEOSINTETICOS | 1123
| GEOTEXTIL TEJIDO FORTEX BX-90 | 7133 | GEOSINTETICOS | 1123
| GEOTEXTIL REPAV 450 | 7134 | GEOSINTETICOS | 1123
| GEOTEXTIL TR 4000 | 7314 | GEOSINTETICOS | 1123
| GEOTEXTIL T 2400 | 7315 | GEOSINTETICOS | 1123
| GEOTEXTIL T 2100 | 7316 | GEOSINTETICOS | 1123
| GEOTEXTIL NT 2500 | 7317 | GEOSINTETICOS | 1123
| GEOMALLA FORTGRID BX-25 | 7318 | GEOSINTETICOS | 1123
| GEOMALLA FORTGRID UX-100 | 7321 | GEOSINTETICOS | 1123
| GEOMALLA FORTGRID UX-165 | 7322 | GEOSINTETICOS | 1123
| COLCHACRETO FP-100 | 7323 | GEOSINTETICOS | 1123
| COLCHACRETO BAG-300 | 7324 | GEOSINTETICOS | 1123
| MANTO BIOLOGICO BIOTEX | 7325 | GEOSINTETICOS | 1123
| GEODREN PLANAR H=0.5 | 7425 | GEOSINTETICOS | 1123
| GEODREN PLANAR H=1.0 | 7426 | GEOSINTETICOS | 1123
| GEODREN PLANAR H=2.0 | 7427 | GEOSINTETICOS | 1123
| GEODREN CON TUBERIA CIRCULAR 100mm H=0.5 | 7428 | GEOSINTETICOS | 1123
| GEODREN CON TUBERIA CIRCULAR 100mm H=1.0 | 7429 | GEOSINTETICOS | 1123
| GEODREN CON TUBERIA CIRCULAR 100mm H=2.0 | 7430 | GEOSINTETICOS | 1123
| GEOTEXTIL NT 1600 | 7463 | GEOSINTETICOS | 1123
| GEOTEXTIL NT 1800 | 7464 | GEOSINTETICOS | 1123
| GEOTEXTIL NT 2000 | 7465 | GEOSINTETICOS | 1123
| GEOTEXTIL T 1050 | 7466 | GEOSINTETICOS | 1123
| GEOTEXTIL T 1400 | 7467 | GEOSINTETICOS | 1123
| GEOTEXTIL T 1700 | 7468 | GEOSINTETICOS | 1123
| GEOMALLA TENSAR BX 1100 | 7610 | GEOSINTETICOS | 1123
| GEOMALLA TENSAR BX 1200 | 7611 | GEOSINTETICOS | 1123
| GEOMALLA TENSAR FIBRA DE VIDRIO GLASGRID 8511 | 7612 | GEOSINTETICOS | 1123
| NEOPRENO REFORZADO (doble refuerzo) | 8043 | GEOSINTETICOS | 1123
| GEOMEMBRANA HDPE 30MIL (0.75MM) PARA SEPARACION SUBRASANTE/CAPAS GRANULARES (Incluye suministro e instalación) | 8296 | GEOSINTETICOS | 1123
| GEOMALLA FORTGRID BX-60 | 8316 | GEOSINTETICOS | 1123
| GEOMEMBRANA HDPE 30MIL (0.75MM) PARA SEPARACION SUBRASANTE/CAPAS GRANULARES (INCLUYE SUMINISTRO E INSTALACIÓN) | 8525 | GEOSINTETICOS | 1123
| GEODREN CON TUBERIA CIRCULAR 160mm H= 1.0m | 8907 | GEOSINTETICOS | 1123 |  | CAMBIAR | ok
| GEODREN CON TUBERIA CIRCULAR 200mm H= 1.0m | 8908 | GEOSINTETICOS | 1123
| BOLSACRETO REF. 1101 ANCHO= 1.20m LONGITUD= 2.40m CAPACIDAD 1.0m3 | 8913 | GEOSINTETICOS | 1123
| BOLSACRETO REF. 1102 ANCHO= 1.85m LONGITUD= 2.70m CAPACIDAD 2.0m3 | 8914 | GEOSINTETICOS | 1123
| BOLSACRETO REF. 1401 ANCHO= 1.20m LONGITUD= 2.40m CAPACIDAD 1.0m3 | 8915 | GEOSINTETICOS | 1123
| BOLSACRETO REF. 1402 ANCHO= 1.85m LONGITUD= 2.70m CAPACIDAD 2.0m3 | 8916 | GEOSINTETICOS | 1123
| CELDA POLIPROPILENO PP ( 1m x 0.5m x 0.39m) | 8934 | GEOSINTETICOS | 1123
| FONDO DE JUNTA EN ESPUMA D=3/8" (10MM) | 6889 | SELLOS IMPERMEABILIZANTES ADITIVOS | 1124
| CURADOR PARA CONCRETOS Y MORTEROS | 6914 | SELLOS IMPERMEABILIZANTES ADITIVOS | 1124
| RETARDADOR DE EVAPORACION PARA PISOS Y PAVIMENTOS | 6915 | SELLOS IMPERMEABILIZANTES ADITIVOS | 1124
| SELLANTE ELASTOMERICO CON BASE EN POLIURETANO | 7018 | SELLOS IMPERMEABILIZANTES ADITIVOS | 1124
| CAL HIDRATADA TIPO N | 7055 | SELLOS IMPERMEABILIZANTES ADITIVOS | 1124
| IMPERMEABILIZANTE INTEGRAL PARA CONCRETOS/MORTEROS | 7115 | SELLOS IMPERMEABILIZANTES ADITIVOS | 1124
| IMPRIMANTE Y PUENTE DE ADHERENCIA | 7337 | SELLOS IMPERMEABILIZANTES ADITIVOS | 1124
| CINTA FLEXIBLE PARA SELLO DE JUNTAS A=15cm | 7338 | SELLOS IMPERMEABILIZANTES ADITIVOS | 1124
| CINTA FLEXIBLE PARA SELLO DE JUNTAS A=22cm | 7339 | SELLOS IMPERMEABILIZANTES ADITIVOS | 1124
| INHIBIDOR DE CORROSIÓN PARA ACEROS DE REFUERZO | 7340 | SELLOS IMPERMEABILIZANTES ADITIVOS | 1124
| FONDO DE JUNTA EN ESPUMA D=1/4" (6MM) | 7441 | SELLOS IMPERMEABILIZANTES ADITIVOS | 1124
| FONDO DE JUNTA EN ESPUMA D=5/8" (16MM) | 7442 | SELLOS IMPERMEABILIZANTES ADITIVOS | 1124
| FONDO DE JUNTA EN ESPUMA D=7/8" (22MM) | 7443 | SELLOS IMPERMEABILIZANTES ADITIVOS | 1124
| RECUBRIMIENTO BARRERA EPOXICO | 7650 | SELLOS IMPERMEABILIZANTES ADITIVOS | 1124
| CATALIZADOR BARRERA EPOXICA COMPONENTE B | 7651 | SELLOS IMPERMEABILIZANTES ADITIVOS | 1124
| RECUBRIMIENTO EN ESMALTE URETANO GRIS | 7652 | SELLOS IMPERMEABILIZANTES ADITIVOS | 1124
| CATALIZADOR ESMALTE URETANO | 7653 | SELLOS IMPERMEABILIZANTES ADITIVOS | 1124
| DISOLVENTE EPOXICO | 7654 | SELLOS IMPERMEABILIZANTES ADITIVOS | 1124
| DISOLVENTE URETANO | 7655 | SELLOS IMPERMEABILIZANTES ADITIVOS | 1124
| IMPRIMANTE EPOXICO RICO EN ZINC | 7656 | SELLOS IMPERMEABILIZANTES ADITIVOS | 1124
| CATALIZADOR PARA IMPRIMANTE EPOXICO RICO EN ZINC | 7657 | SELLOS IMPERMEABILIZANTES ADITIVOS | 1124
| DETERGENTE/DESENGRASANTE INDUSTRIAL | 7923 | SELLOS IMPERMEABILIZANTES ADITIVOS | 1124
| JUNTA DE DILATACIÓN ELASTOMÉRICA 250 TAMAÑO 64 x 70 mm | 7981 | SELLOS IMPERMEABILIZANTES ADITIVOS | 1124
| ADITIVO SOLID SOIL | 7999 | SELLOS IMPERMEABILIZANTES ADITIVOS | 1124
| ADITIVO PARA PUENTE DE ADHERENCIA DE CONCRETO FRESCO A ENDURECIDO | 8076 | SELLOS IMPERMEABILIZANTES ADITIVOS | 1124
| ACELERANTE DE FRAGUADO Y RESISTENCIA PARA CONCRETOS | 8101 | SELLOS IMPERMEABILIZANTES ADITIVOS | 1124
| ADHESIVO PREMEZCLADO INTERIOR | 8143 | SELLOS IMPERMEABILIZANTES ADITIVOS | 1124
| EPOXICO PARA ANCLAJE DE ALTA RESISTENCIA (Unidad 600cc-900g) | 8306 | SELLOS IMPERMEABILIZANTES ADITIVOS | 1124
| SELLADOR ELÁSTICO UNIVERSAL DE ALTO DESEMPEÑO (300 cc) | 8311 | SELLOS IMPERMEABILIZANTES ADITIVOS | 1124
| RESINA EPÓXICA DE BAJA VISCOSIDAD | 8312 | SELLOS IMPERMEABILIZANTES ADITIVOS | 1124
| MORTERO DE REPARACIÓN | 8313 | SELLOS IMPERMEABILIZANTES ADITIVOS | 1124
| RECUBRIMIENTO INHIBIDOR DE CORROSIÓN | 8314 | SELLOS IMPERMEABILIZANTES ADITIVOS | 1124
| SELLADOR ELÁSTICO DE POLIURETANO | 8315 | SELLOS IMPERMEABILIZANTES ADITIVOS | 1124
| ADITIVO DESENCOFRANTE | 8515 | SELLOS IMPERMEABILIZANTES ADITIVOS | 1124
| SELLALON - FONDO DE JUNTA, ESPUMA DE POLIETILENO DE Ø=½`` MM. ROLLO X 25 M. | 8523 | SELLOS IMPERMEABILIZANTES ADITIVOS | 1124
| SIKAFLEX 1A SELLADO DE JUNTAS (300 CC) | 8524 | SELLOS IMPERMEABILIZANTES ADITIVOS | 1124
| MANTO 2MM (DOS CAPAS) | 8548 | SELLOS IMPERMEABILIZANTES ADITIVOS | 1124
| MANTO 3MM ANTIRAIZ | 8549 | SELLOS IMPERMEABILIZANTES ADITIVOS | 1124
| ACRILSET T8001 | 8550 | SELLOS IMPERMEABILIZANTES ADITIVOS | 1124
| CABLE XLPE 4/0 AWG 15 KV ALUMINIO | 8942 | SELLOS IMPERMEABILIZANTES ADITIVOS | 1124
| TERMINAL PREMOLDEADO USO EXTERIOR 4/0 15 KV | 8943 | SELLOS IMPERMEABILIZANTES ADITIVOS | 1124
| PARARRAYO POLIMERICO 12 KV | 8944 | SELLOS IMPERMEABILIZANTES ADITIVOS | 1124
| CORTACIRCUITO DE LINES 15 KV | 8945 | SELLOS IMPERMEABILIZANTES ADITIVOS | 1124
| LADRILLO TOLETE RECOCIDO 24x12x6 | 2273 | LADRILLOS BLOQUES Y ADOQUINES | 1125 | YA
| LADRILLO TOLETE COMUN | 2798 | LADRILLOS BLOQUES Y ADOQUINES | 1125 | YA
| BLOQUE PARA CAMARA TELEFONICA ETB | 5481 | LADRILLOS BLOQUES Y ADOQUINES | 1125 | YA
| BLOQUE ESTRUCTURAL TIPO PIEDRA GRIS | 6684 | LADRILLOS BLOQUES Y ADOQUINES | 1125 | YA
| ADOQUIN DE ARCILLA CUARTERON 26x6x6 | 6733 | LADRILLOS BLOQUES Y ADOQUINES | 1125 | YA
| ADOQUIN DE CONCRETO (200x100x80mm) | 6846 | LADRILLOS BLOQUES Y ADOQUINES | 1125 | YA
| ADOQUIN DE CONCRETO (200x100x80mm) COLOR | 6847 | LADRILLOS BLOQUES Y ADOQUINES | 1125 | YA
| ADOQUIN DE CONCRETO A25 (200x100x60mm) | 6853 | LADRILLOS BLOQUES Y ADOQUINES | 1125 | YA
| ADOQUIN DE ARCILLA 20x10x8 | 7012 | LADRILLOS BLOQUES Y ADOQUINES | 1125 | YA
| ADOQUIN DE ARCILLA 20x10x6 | 7135 | LADRILLOS BLOQUES Y ADOQUINES | 1125 | YA
| BLOQUE PARA CAMARA TELEFONICA EPM -TELECOM | 7289 | LADRILLOS BLOQUES Y ADOQUINES | 1125 | YA
| BLOQUE No. 4 | 7361 | LADRILLOS BLOQUES Y ADOQUINES | 1125 | YA
| BLOQUE No. 5 | 7362 | LADRILLOS BLOQUES Y ADOQUINES | 1125 | YA
| SUMINISTRO E INSTALACION DE PANEL ARQUITECTONICO PREFABRICADO EN CONCRETO | 8139 | LADRILLOS BLOQUES Y ADOQUINES | 1125 | YA
| BLOQUE PERFORADO 15X20X40 | 8539 | LADRILLOS BLOQUES Y ADOQUINES | 1125 | YA
| LADRILLO 10X20X30 | 8639 | LADRILLOS BLOQUES Y ADOQUINES | 1125 | YA
| PISO MEZCLADO EN CAUCHO BICAPA e= 3.0cm | 8890 | LADRILLOS BLOQUES Y ADOQUINES | 1125 | YA
| LAJA DE PIEDRA NATURAL e= 2cm | 8891 | LADRILLOS BLOQUES Y ADOQUINES | 1125 | YA
| POSTE PEATONAL M130 H=6m BRAZO SENCILLO | 6327 | MOBILIARIO URBANO | 1126 |  | CAMBIAR | ok
| POSTE PEATONAL M130 H=6m BRAZO DOBLE | 6328 | MOBILIARIO URBANO | 1126 |  |  | ok
| CANECA EN MALLA METALICA M120 | 6332 | MOBILIARIO URBANO | 1126
| BANCA EN CONCRETO CON ESPALDAR M30 | 6333 | MOBILIARIO URBANO | 1126
| BOLARDO EN CONCRETO M60 | 6334 | MOBILIARIO URBANO | 1126
| BOLARDO ALTO EN HIERRO M63 | 6335 | MOBILIARIO URBANO | 1126
| CICLO-PARQUEADERO M100 | 6337 | MOBILIARIO URBANO | 1126
| BANCA EN CONCRETO SIN ESPALDAR M31 | 6534 | MOBILIARIO URBANO | 1126
| BANCA MODULAR EN CONCRETO M40 | 6535 | MOBILIARIO URBANO | 1126
| CABINA TELEFONICA PEDESTAL M20 | 6673 | MOBILIARIO URBANO | 1126
| PARADERO EN ACERO INOXIDABLE M10 (INSTALADO) | 6674 | MOBILIARIO URBANO | 1126
| CICLO-PARQUEADERO M101 | 6675 | MOBILIARIO URBANO | 1126
| BANCA EN MADERA M50 | 6677 | MOBILIARIO URBANO | 1126
| PROTECTOR DE ARBOL M90 | 6679 | MOBILIARIO URBANO | 1126
| PROTECTOR DE ARBOL DE DOS TUBOS M91 | 6680 | MOBILIARIO URBANO | 1126
| POSTE HISTORICO M131 H=5m | 6681 | MOBILIARIO URBANO | 1126
| BOLARDO BAJO EN HIERRO M62 | 6682 | MOBILIARIO URBANO | 1126
| BOLARDO BAJO EN CONCRETO M61 | 6683 | MOBILIARIO URBANO | 1126
| BARANDA METALICA M80 (instalado y pintado) | 7343 | MOBILIARIO URBANO | 1126
| BARANDA METALICA M81 (instalado y pintado) | 7344 | MOBILIARIO URBANO | 1126
| CANECA EN ACERO INOXIDABLE TIPO BARCELONA | 7345 | MOBILIARIO URBANO | 1126
| CABINA TELEFONICA DE PARED M21 | 7346 | MOBILIARIO URBANO | 1126
| BARANDA METALICA M-82 TIPO ESPECIFICACION IDU, INCLUYE CORBATIN DE REMATE. CARTILLA DE MOBILIARIO URBANO. SUMINISTRO E INSTALACION A TODO COSTO. | 8886 | MOBILIARIO URBANO | 1126 |  | CAMBIAR | ok
| DOTACION BARRA ADULTOS/MAYORES - DISEÑO IDRD (SUMINISTRO E INSTALACION | 8894 | MOBILIARIO URBANO | 1126
| DOTACION CAMINADOR ADULTOS/MAYORES - DISEÑO IDRD - SUMINISTRO E INSTALACION | 8895 | MOBILIARIO URBANO | 1126
| DOTACION FLEXION PIERNAS ADULTOS/MAYORES - DISEÑO IDRD - SUMINISTRO E INSTALACION | 8896 | MOBILIARIO URBANO | 1126 |  | CAMBIAR | ok
| DOTACION GIRO DE CADERA PARA ADULTOS - SEGUN ESPECIFICACION IDRD - SUMINISTRO E INSTALACION | 8897 | MOBILIARIO URBANO | 1126 |  | CAMBIAR | ok
| MODULO DE INFORMACION EN ACERO INOXIDABLE M-145 - SUMINISTRO E INSTALACION | 8898 | MOBILIARIO URBANO | 1126 |  | CAMBIAR | ok
| MODULO DE PANEL PUBLICITARIO EN ACERO INOXIDABLE M-160 - SUMINISTRO E INSTALACION | 8899 | MOBILIARIO URBANO | 1126 |  |  | ok
| JUEGO MURO DESLIZADERO IDRD - NIÑOS (1 - 5 AÑOS) SUMINISTRO E INSTALACION | 8900 | MOBILIARIO URBANO | 1126 |  |  | ok
| DOTACION PLATAFORMA ADULTOS/MAYORES - DISEÑO IDRD - SUMINISTRO E INSTALACION | 8901 | MOBILIARIO URBANO | 1126 |  | CAMBIAR | ok
| JUEGO RUEDA GIRO SENCILLO IDRD - NIÑOS (1-5 AÑOS) SUMINISTRO E INSTALACIÓN | 8902 | MOBILIARIO URBANO | 1126 |  | CAMBIAR | ok
| JUEGO TAPETE GATEADOR IDRD - NIÑOS (1-5 AÑOS) SUMINISTRO E INSTALACION | 8903 | MOBILIARIO URBANO | 1126 |  | CAMBIAR | ok
| MODULO DE SERVICIO M-141 EN ACERO INOXIDABLE - SUMINISTRO E INSTALACION | 8909 | MOBILIARIO URBANO | 1126 |  |  | ok
| SARDINEL PREFABRICADO A10 (800x200x500mm) | 6109 | BORDILLOS Y LOSETAS | 1127 | YA
| LOSETA PREFABRICADA A30 (600x400x60mm) | 6111 | BORDILLOS Y LOSETAS | 1127 | YA
| LOSETA PREFABRICADA A60 (400x200x60mm) | 6115 | BORDILLOS Y LOSETAS | 1127 | YA
| BORDILLO PREFABRICADO A80 (800x200x350mm) | 6116 | BORDILLOS Y LOSETAS | 1127 | YA
| PIEZA REMATE A105 - RAMPA A (800x400x275mm) | 6117 | BORDILLOS Y LOSETAS | 1127 | YA
| SARDINEL ESPECIAL A100 - RAMPA A (600x200x500mm) | 6118 | BORDILLOS Y LOSETAS | 1127 | YA
| BORDE SEPARADOR VERDE A170 (800x300x820mm) | 6122 | BORDILLOS Y LOSETAS | 1127 | YA
| BARRERA MONODIRECCIONAL NEW JERSEY (900x290x1000) | 6825 | BORDILLOS Y LOSETAS | 1127 |  | CAMBIAR | ok
| BARRERA BIDIRECCIONAL NEW JERSEY (800x600x1500) | 6826 | BORDILLOS Y LOSETAS | 1127
| LOSETA PREFABRICADA A50 - A55 - A56(400x400x60mm) | 6861 | BORDILLOS Y LOSETAS | 1127 | YA
| CAÑUELA PREFABRICADA A120 (800x300x225mm) | 6863 | BORDILLOS Y LOSETAS | 1127 | YA
| BORDE CONTENEDOR DE RAICES A70 (1080x120x135mm) | 7138 | BORDILLOS Y LOSETAS | 1127 | YA
| SARDINEL BAJO A85 - RAMPAS (800x200x350mm) | 7141 | BORDILLOS Y LOSETAS | 1127 | YA
| TOPELLANTAS (500x200x150mm) | 7227 | BORDILLOS Y LOSETAS | 1127 | YA
| SARDINEL ALTO RAMPA A86 | 7585 | BORDILLOS Y LOSETAS | 1127 | YA
| SARDINEL ESPECIAL A 110 - RAMPA B (600X400X500MM) | 7884 | BORDILLOS Y LOSETAS | 1127 | YA
| PLACA SINU VETA (100x50cm) E= 2cm | 7972 | BORDILLOS Y LOSETAS | 1127 | YA
| ADHESIVO TIPO LATEX PARA MORTERO | 7973 | BORDILLOS Y LOSETAS | 1127 | YA
| SELLANTE PARA PISO | 7974 | BORDILLOS Y LOSETAS | 1127 | YA
| EMBOQUILLADOR CON LATEX (JUNTA 4mm) | 7975 | BORDILLOS Y LOSETAS | 1127 | YA
| BORDE CONTENEDOR DE RAICES A75 (1480mm x 120mm x 135mm) | 8032 | BORDILLOS Y LOSETAS | 1127 | YA
| TRAVIESAS EN CONCRETO | 8065 | BORDILLOS Y LOSETAS | 1127 | YA
| ADOQUIN EN CONCRETO COLOR OCRE 200 X 100 A25 | 8099 | BORDILLOS Y LOSETAS | 1127 | YA
| ADOQUIN ECOLOGICO EN CONCRETO DE 40 X 40 X 8cm | 8100 | BORDILLOS Y LOSETAS | 1127 | YA
| BALDOSA DE GRANITO 33 x 33 CM | 8142 | BORDILLOS Y LOSETAS | 1127 | YA
| ZOCALO EN GRANITO h=7.2CM | 8145 | BORDILLOS Y LOSETAS | 1127 | YA
| PORCELANATO BEIGE 60 x 60 CM2 | 8146 | BORDILLOS Y LOSETAS | 1127 | YA
| PISO PIZARRA NEGRA NATURAL DE 40x40 CM2 | 8147 | BORDILLOS Y LOSETAS | 1127 | YA
| BALDOSA EN GRANO PULIDO TIPO 1 Y TIPO 2 (30X30) | 8567 | BORDILLOS Y LOSETAS | 1127 | YA
| ZOCALO EN GRANITO H=7.2CM | 8571 | BORDILLOS Y LOSETAS | 1127 | YA
| PISO CAUCHO TIPO EMEFLEX | 8575 | BORDILLOS Y LOSETAS | 1127 | YA
| BALDOSA EN GRANO PULIDO TIPO 1 Y TIPO 2 (30X30) | 8786 | BORDILLOS Y LOSETAS | 1127 | YA
| PLACA ROYAL VETA 20x40x4cm | 8935 | BORDILLOS Y LOSETAS | 1127 | YA
| PLACA ROYAL VETA 40x40x4cm | 8936 | BORDILLOS Y LOSETAS | 1127 | YA
| PLACA ROYAL VETA 40x60x4cm | 8937 | BORDILLOS Y LOSETAS | 1127 | YA
| SEÑAL DOBLE CARA PARA CICLORUTA PARAL 3m | 6551 | SEÑALES BARRERAS Y DEMARCACIÓN | 1128 | YA
| SEÑAL DE TRANSITO GRUPO I (60x60cm) POSTE 3.5m | 6552 | SEÑALES BARRERAS Y DEMARCACIÓN | 1128 | YA
| SEÑAL DE TRANSITO GRUPO I (75x75cm) POSTE 3.5m | 6553 | SEÑALES BARRERAS Y DEMARCACIÓN | 1128 | YA
| SEÑAL DE TRANSITO GRUPO I (90x90cm) POSTE 3.5m | 6554 | SEÑALES BARRERAS Y DEMARCACIÓN | 1128 | YA
| TACHON EN CONCRETO 0.4x0.15x0.08m | 6555 | SEÑALES BARRERAS Y DEMARCACIÓN | 1128 | YA
| TACHA REFLECTIVA UNIDIRECCIONAL | 6556 | SEÑALES BARRERAS Y DEMARCACIÓN | 1128 | YA
| LINEA TERMOPLASTICA CONT. A=0.12m (con Microesf.) | 7212 | SEÑALES BARRERAS Y DEMARCACIÓN | 1128 | YA
| LINEA TERMOPLASTICA DISC. A=0.12m (con Microesf.) | 7213 | SEÑALES BARRERAS Y DEMARCACIÓN | 1128 | YA
| LINEA TERMOPLASTICA CONT. A=0.15m (con Microesf.) | 7214 | SEÑALES BARRERAS Y DEMARCACIÓN | 1128 | YA
| LINEA TERMOPLASTICA DISC. A=0.15m (con Microesf.) | 7215 | SEÑALES BARRERAS Y DEMARCACIÓN | 1128 | YA
| PINTURA TERMOPLASTICA (Sum y Aplic. con Microesf.) | 7216 | SEÑALES BARRERAS Y DEMARCACIÓN | 1128 | YA
| CINTA DE DEMARCACION Cal. 3 (ROLLO 500mx0.10m) | 7306 | SEÑALES BARRERAS Y DEMARCACIÓN | 1128 | YA
| BARRERA RELLENABLE (1.45x0.45x0.55m) CON CINTA RET | 7359 | SEÑALES BARRERAS Y DEMARCACIÓN | 1128 | YA
| BARRERA RELLENABLE (2.00x0.55x1.00m) CON CINTA RET | 7360 | SEÑALES BARRERAS Y DEMARCACIÓN | 1128 | YA
| SEÑALIZACION TUBULAR COLOMBINA PLASTICA | 7554 | SEÑALES BARRERAS Y DEMARCACIÓN | 1128 | YA
| CINTA DE SEÑALIZACION CAL 4 (ROLLO 500mx0.10m) | 7555 | SEÑALES BARRERAS Y DEMARCACIÓN | 1128 | YA
| TELA VERDE DE CERRAMIENTO (2.10mx250) | 7559 | SEÑALES BARRERAS Y DEMARCACIÓN | 1128 | YA
| POLISOMBRA 65% (1x7m) R-800 NEGRA | 7560 | SEÑALES BARRERAS Y DEMARCACIÓN | 1128 | YA
| POLISOMBRA 47% (4x100m) | 7561 | SEÑALES BARRERAS Y DEMARCACIÓN | 1128 | YA
| SEÑAL EN POLIETILENO ALVEOLAR PARE | 7567 | SEÑALES BARRERAS Y DEMARCACIÓN | 1128 | YA
| CONOS H=1mt | 7571 | SEÑALES BARRERAS Y DEMARCACIÓN | 1128 | YA
| ESTOPEROL 10 cm x 3 cm | 7586 | SEÑALES BARRERAS Y DEMARCACIÓN | 1128 | YA
| PEGANTE EPOXICO DE DOS COMPONENTES | 7587 | SEÑALES BARRERAS Y DEMARCACIÓN | 1128 | YA
| SEÑALETICA SITP 1-2 RUTAS H=3.75 INCL CENEFA | 7664 | SEÑALES BARRERAS Y DEMARCACIÓN | 1128 | YA
| SEÑALETICA SITP 3-5 RUTAS H=3.75 INC CENEFA | 7665 | SEÑALES BARRERAS Y DEMARCACIÓN | 1128 | YA
| SEÑALETICA SITP 6-8 RUTAS H=3.75 INCL CENEFA | 7666 | SEÑALES BARRERAS Y DEMARCACIÓN | 1128 | YA
| SEÑALETICA SITP 9-11 RUTAS H=3.75 INCL CENEFA | 7667 | SEÑALES BARRERAS Y DEMARCACIÓN | 1128 | YA
| SEÑALETICA SITP 12-20 RUTAS H=3.75 INCL CENEFA | 7668 | SEÑALES BARRERAS Y DEMARCACIÓN | 1128 | YA
| SEÑALETICA SITP 1-2 RUTAS H=3.75 NO INCL CENEFA | 7669 | SEÑALES BARRERAS Y DEMARCACIÓN | 1128 | YA
| SEÑALETICA SITP 3-5 RUTAS H=3.75 NO INCL CENEFA | 7670 | SEÑALES BARRERAS Y DEMARCACIÓN | 1128 | YA
| SEÑALETICA SITP 6-8 RUTAS H=3.60 NO INCL CENEFA | 7671 | SEÑALES BARRERAS Y DEMARCACIÓN | 1128 | YA
| SEÑALETICA SITP 9-11 RUTAS H=3.60 NO INCL CENEFA | 7672 | SEÑALES BARRERAS Y DEMARCACIÓN | 1128 | YA
| SEÑALETICA SITP 12-20 RUTAS H=3.60 NO INCL CENEFA | 7673 | SEÑALES BARRERAS Y DEMARCACIÓN | 1128 | YA
| SEÑALETICA SITP 1-2 RUTAS H=3.15 NO INCL CENEFA | 7674 | SEÑALES BARRERAS Y DEMARCACIÓN | 1128 | YA
| SEÑALETICA SITP 3-5 RUTAS H=3.15 NO INCL CENEFA | 7675 | SEÑALES BARRERAS Y DEMARCACIÓN | 1128 | YA
| SEÑAL BANDERA SITP (INCL ART. GRAFICAS) H=0.15MT | 7677 | SEÑALES BARRERAS Y DEMARCACIÓN | 1128 | YA
| RETIRO SEÑAL VERTICAL BANDERA SITP | 7678 | SEÑALES BARRERAS Y DEMARCACIÓN | 1128 | YA
| POSTE DE REFERENCIA SI-04 | 7709 | SEÑALES BARRERAS Y DEMARCACIÓN | 1128 | YA
| AFICHE TAMAÑO MEDIO PLIEGO A 4X0 TINTAS EN PROPALCOTE DE 115 GR. | 7897 | SEÑALES BARRERAS Y DEMARCACIÓN | 1128 | YA
| PLEGABLES DE SOSTENIBILIDAD EN TRES CUERPOS TAMAÑO CARTA A 4X4 TINTAS EN PROPALCOTE. | 7898 | SEÑALES BARRERAS Y DEMARCACIÓN | 1128 | YA
| VALLA DE 3.0 M X 6.0 M CON ESTRUCTURA METÁLICA | 7899 | SEÑALES BARRERAS Y DEMARCACIÓN | 1128 | YA
| VOLANTES TAMAÑO CARTA POLICROMÍA DE 114 GR. | 7900 | SEÑALES BARRERAS Y DEMARCACIÓN | 1128 | YA
| VOLANTES TAMAÑO 1/2 CARTA POLICROMÍA COTE DE 115 GR. | 7901 | SEÑALES BARRERAS Y DEMARCACIÓN | 1128 | YA
| ALQUILER TUBO SEÑALIZADOR CON CINTA DE ALTA DENSIDAD | 7916 | SEÑALES BARRERAS Y DEMARCACIÓN | 1128 | YA
| ALQUILER BARRERA PLÁSTICA RELLENABLE DE 2M X 0.55M X 1M CON CINTA REFLECTIVA | 7917 | SEÑALES BARRERAS Y DEMARCACIÓN | 1128 | YA
| ALQUILER PALETA PARE-SIGA DE 45 CM REGLAMENTADA | 7918 | SEÑALES BARRERAS Y DEMARCACIÓN | 1128 | YA
| TACHON PLASTICO O CAUCHO DE ALTA RESISTENCIA, COMO POLIPROPILENO DE ALTO IMPACTO CON ESTRUCTURA DE REFUERZO Y CON ELEMENTOS REFLECTIVOS DE ALTA EFICIENCIA. TIPO TRANSMILENIO L=40.5cm x 15cm x 8.5cm | 7926 | SEÑALES BARRERAS Y DEMARCACIÓN | 1128 | YA
| SUMINISTRO E INSTALACION DE BARANDAS EN ACERO INOXIDABLE VAGON (BARANDAS INTERNAS EN ACERO INOXIDABLE H= 0.80m L= 4.0m) | 8239 | SEÑALES BARRERAS Y DEMARCACIÓN | 1128 | YA |  | ok
| SUMINISTRO E INSTALACIÓN DE CABINA PARA PAGO. INCLUYE VENTANAS PUNTO DE PAGO (VENTANA FIJA MONTANTE Y VIDRIO TEMPLADO DE 6mm V-2 CUERPO DE 1.0mx0.36m); MESON EN ACERO DE 0.43mx2.56m, CAL. 18 4"x8" SATINADO. SOLDADURA PARA ACERO INOXIDABLE | 8241 | SEÑALES BARRERAS Y DEMARCACIÓN | 1128 | YA | CAMBIAR | ok
| SUMINISTRO E INSTALACION DE PANEL EN LAMINA DE ACERO INOXIDABLE CAL.18 MURO ANCHO | 8242 | SEÑALES BARRERAS Y DEMARCACIÓN | 1128 | YA |  | ok
| SUMINISTRO E INSTALACION DE BARANDAS EXTERNAS PARA PUNTO DE PAGO EN TUBO PASAMANO REDONDO 2" EN ACERO INOXIDABLE CAL.16 | 8243 | SEÑALES BARRERAS Y DEMARCACIÓN | 1128 | YA |  | ok
| SUMINISTRO Y APLICACION PARA DEMARCACION DE FLECHA MIXTA DE GIRO/FRONTAL EN PINTURA TERMOPLASTICA. NORMATIVA INVIAS | 8269 | SEÑALES BARRERAS Y DEMARCACIÓN | 1128 | YA | CAMBIAR | ok
| DEMARCACION LINEA DE CEDA EL PASO DISCONTINUA DE 0.8mt ESPACIADO 0.4mt, E=2.3mm EN PINTURA TERMOPLASTICA, INCLUYE SUMINISTRO Y APLICACION CON EQUIPO, INCLUYE MICROESFERAS | 8270 | SEÑALES BARRERAS Y DEMARCACIÓN | 1128 | YA | CAMBIAR | ok
| DEMARCACION LINEA CARRIL A=0.12mt L=3.0 SEPARCION =5.0mt E=2.3mm, EN PINTURA TERMOPLATICA. INCLUYE SUMINISTRO Y APLICACION CON EQUIPO. INCLUYE MICROESFERAS | 8271 | SEÑALES BARRERAS Y DEMARCACIÓN | 1128 | YA
| SUMINISTRO E INSTALACION DE TOTEM H=12mt, SUMINISTRO DE MATERIALES, FABRICACION, TRANSPORTE INTALACION DE ESTRUCTURA DE TOTEM SEGUN PLANOS DE DISEÑO, INCLUYE TODOS LOS ACABADOS, LOGOS Y MAPA, SIN RELOJ PARA EXTERIORES DE DOBLE CARA, CONSOLA DE CONTRO | 8272 | SEÑALES BARRERAS Y DEMARCACIÓN | 1128 | YA
| BOYA PLASTICA DE 20 x 20 x 9 cm DE ALTURA | 8302 | SEÑALES BARRERAS Y DEMARCACIÓN | 1128 | YA
| HITO DE 75cm DE ALTURA Y 8cm DE DIAMETRO CON REFLECTIVOS DE COLOR AMARILLO | 8303 | SEÑALES BARRERAS Y DEMARCACIÓN | 1128 | YA | CAMBIAR | ok
| BORRADO SEÑALIZACIÓN VIAL TIPO FRESADO CON MÁQUINA BERTELLI O SIMILAR | 8334 | SEÑALES BARRERAS Y DEMARCACIÓN | 1128 | YA
| BORRADO SEÑALIZACIÓN VIAL TIPO FRESADO CON MÁQUINA BERTELLI O SIMILAR | 8335 | SEÑALES BARRERAS Y DEMARCACIÓN | 1128 | YA
| CINTA REFLECTIVA TIPO IV (ALTA DENSIDAD) | 8337 | SEÑALES BARRERAS Y DEMARCACIÓN | 1128 | YA
| REFLECTIVO AMARILLO LIMÓN TIPO VIII-XI | 8353 | SEÑALES BARRERAS Y DEMARCACIÓN | 1128 | YA
| REFLECTIVO TIPO 1 (Grado Ingenieria) | 8354 | SEÑALES BARRERAS Y DEMARCACIÓN | 1128 | YA
| CANASTILLA PARA SEÑAL DE CICLORUTA | 8356 | SEÑALES BARRERAS Y DEMARCACIÓN | 1128 | YA
| TACHA REFLECTIVA BIDIRECCIONAL | 8357 | SEÑALES BARRERAS Y DEMARCACIÓN | 1128 | YA
| RESALTO EN CAUCHO DE L=1m, ANCHO 30cm, ALTO 4.5cm (INCLUYE PERNOS) | 8358 | SEÑALES BARRERAS Y DEMARCACIÓN | 1128 | YA
| BLOQUE CANALIZADOR AMARILLO - SEPARADOR TIPO TRANSMILENIO | 8846 | SEÑALES BARRERAS Y DEMARCACIÓN | 1128 | YA
| PINTURA ACRÍLICA BASE AGUA PARA DEMARCACION | 6141 | PINTURAS | 1129
| MICROESFERAS REFLECTIVAS | 6143 | PINTURAS | 1129
| ESMALTE URETANO GRIS (COMPONENTE A) | 6919 | PINTURAS | 1129
| CATALIZADOR PARA ESMALTE URETANO (COMPONENTE B) | 6920 | PINTURAS | 1129
| PINTURA DE ESMALTE | 7680 | PINTURAS | 1129
| ESMALTE ALQUIDICO | 7891 | PINTURAS | 1129
| PINTURA EN VINILO PARA PUENTE PEATONAL | 7925 | PINTURAS | 1129
| PINTURA ACRÍLICA BASE AGUA (e= 15 mils. INCLUYE SUMINISTRO Y APLICACIÓN CON EQUIPO. INCLUYE MICROESFERAS). | 7938 | PINTURAS | 1129
| ESTUCO PLASTICO Y ACRILICO PARA INTERIOR /EXTERIOR | 8140 | PINTURAS | 1129
| PINTURA BASE AGUA PARA USO EXTERIOR | 8141 | PINTURAS | 1129
| PINTURA PARA ALUMINIO | 8149 | PINTURAS | 1129
| PINTURA EPOXICA | 8253 | PINTURAS | 1129
| ANTICORROSIVO CROMATO DE ZINC | 8262 | PINTURAS | 1129
| SUMINISTRO E INSTALACION DE VINILO ADHESIVO SOBRE LAMINA DE ALUMINIO PARA RUTEROS VALLA, "SALIDA GRACIAS", "SALIDA", "OTROS DESTINOS" (185Ccm x 31.6cm) SEGUN MANUAL DE IMAGEN DE TRANSMILENIO | 8273 | PINTURAS | 1129
| SUMINISTRO E INSTALACION DE VINILO ADHESIVO SOBRE LAMINA DE ALUMINIO PARA "SALIDAS LATERALES" (275cm x 31.6cm) SEGUN MANUAL DE IMAGEN DE TRANSMILENIO S.A. | 8274 | PINTURAS | 1129
| SUMINISTRO E INSTALACION DE VINILO ADHESIVO SOBRE LAMINA DE ALUMINIO PARA "ENTRADA PRINCIPAL, ENTRADA DE VAGON, SALIDA DE VAGON" (405cm x 31.6cm) SEGUN MANUAL DE IMAGEN DE TRANSMILENIO S.A. | 8275 | PINTURAS | 1129
| SUMINISTRO E INSTALACION DE FRANJA EN ADHESIVO VINILICO ESMERILADO EFECTO STAND BLASTED FROSTED CRYSTAL, GARANTIA DE 5 AÑOS AL EXTERIOR. SEGUN MANUAL DE IMAGEN DE TRANSMILENIO S.A. | 8276 | PINTURAS | 1129
| SUMINISTRO E INSTALACION DE FRANJA EN VINILO CON ADHESIVO EN VINILO ALTO 6cm, GARANTIA DE 5 AÑOS AL EXTERIOR SEGUN COLOR. SEGUN MANUAL DE IMAGEN DE TRANSMILENIO S.A. | 8277 | PINTURAS | 1129
| SUMINISTRO E INSTALACION DE FRANJA EN VINILO CON ADHESIVO EN VINILO ALTO 3cm, GARANTIA DE 5 AÑOS AL EXTERIOR SEGUN COLOR. SEGUN MANUAL DE IMAGEN DE TRANSMILENIO S.A. | 8278 | PINTURAS | 1129
| SUMINISTRO E INSTALACION DE LOGO DE ALCALDIA O TRANSMILENIO EN ADHESIVO VINILICO ESMERILADO EFECTO SAND BLASTED FROSTED CRYSTAL, ALTO 50cm LARGO 50cm, GARANTIA DE 5 AÑOS AL EXTERIOR. SEGUN MANUAL DE IMAGEN DE TRANSMILENIO S.A. | 8279 | PINTURAS | 1129
| SUMINISTRO E INSTALACION DE SEÑAL DISCAPACITOS EN VINILO CON ADHESIVO EN VINILO FUNDIDO, ALTO 20cm LARGO 20cm, GARANTIA DE 5 AÑOS AL EXTERIOR. SEGUN MANUAL DE IMAGEN DE TRANSMILENIO S.A. | 8280 | PINTURAS | 1129
| SUMINISTRO E INSTALACION DE LETREROS PUERTA PREFERENCIAL NIÑOS DISCAPACITADOS, ANCIANOS, EMBARAZADAS, EN ADHESIVO VINILICO CON ADHESIVOS EN VINILO FUNDIDO, COLOR, DOS TAMAÑOS, GARANTIA DE 5 AÑOS AL EXTERIOR. SEGUN MANUAL DE IMAGEN DE TRANSMILENIO S. | 8281 | PINTURAS | 1129
| SUMINISTRO Y APLICACION DE PINTURA DE TRAFICO ESPESOR SECO 4mils PARA SEÑALIZACION DE PISO EN PUERTA CORREDIZA SENCILLA. SEGUN MANUAL DE IMAGEN DE TRANSMILENIO S.A. | 8282 | PINTURAS | 1129
| SUMINISTRO Y APLICACION DE PINTURA DE TRAFICO ESPESOR SECO 4mils PARA SEÑALIZACION DE PISO EN PUERTA CORREDIZA TELESCOPICA. SEGUN MANUAL DE IMAGEN DE TRANSMILENIO S.A. | 8283 | PINTURAS | 1129
| SUMINISTRO E INSTALACION DE SEÑAL TIPO DE VAGON EN LAMINA, RECUBRIMIENTO POR AMBAS CARAS EN PELICULA REFLECTIVA GRADO INGENIERIA AZUL PARA EL FONDO Y BLANCO PARA NUMERO O LETRA. SEGUN MANUAL DE IMAGEN TRANSMILENIO S.A. INCLUYE ELEMENTOS DE FIJACION | 8284 | PINTURAS | 1129
| SUMINISTRO E INSTALACION DE SEÑAL TIPO DE FRECUENCIA EN LAMINA, RECUBRIMIENTO POR AMBAS CARAS EN PELICULA REFLECTIVA GRADO INGENIERIA AZUL PARA EL FONDO Y BLANCO PARA NUMERO O LETRA. SEGUN MANUAL DE IMAGEN DE TRANSMILENIO S.A. INCLUYE ELEMENTOS DE | 8285 | PINTURAS | 1129
| SUMINISTRO E INSTALACION DE BANDERA Y ANGULO PORTABANDERA. SEGUN MANUAL DE IMAGEN TRANSMILENIO S.A. INCLUYE ELEMENTOS DE FIJACION | 8286 | PINTURAS | 1129
| SUMINISTRO E INSTALACION DE SEÑAL DE ALINEACION BUS. SEGUN MANUAL DE IMAGEN DE TRANSMILENIO S.A. INCLUYE ELEMENTOS DE FIJACION | 8287 | PINTURAS | 1129
| SUMINISTRO E INSTALACION DE RUTEROS VALLAS EN VINILO CON ADHESIVOS EN VINILO FUNDIDO SOBRE PS CALIBRE 80. SEGUN MANUAL DE IMAGEN DE TRANSMILENIO S.A. | 8288 | PINTURAS | 1129
| SUMINISTRO E INSTALACION DE RUTEROS MONTANTES EN VINILO CON ADHESIVOS EN VINILO FUNDIDO SOBRE IMPRESION DIGITAL SOBRE PS CALIBRE 80. SEGUN MANUAL DE IMAGEN DE TRANSMILENIO S.A. | 8289 | PINTURAS | 1129
| SUMINISTRO E INSTALACION DE RUTERO MONTANTE RUTA FACIL EN VINILO FUNDIDO 32cm x 16cm. SEGUN MANUAL DE IMAGEN DE TRANSMILENIO S.A. | 8290 | PINTURAS | 1129
| SUMINISTRO E INSTALACION DE RUTEROS MONTANTES SERVICIOS Y HORARIOS + INFORMATIVO+RIELES. SEGUN MANUAL DE IMAGEN DE TRANSMILENIO S.A. | 8291 | PINTURAS | 1129
| TERMOPLASTICO | 8326 | PINTURAS | 1129
| PLASTICO EN FRIO (INCLUYE CATALIZADOR) | 8330 | PINTURAS | 1129
| PINTURA DE TRÁFICO Y/O IMPRIMANTE NEGRO | 8332 | PINTURAS | 1129 |  | CAMBIAR | ok
| PINTURA BASE AGUA | 8404 | PINTURAS | 1129
| PINTURA EN ACEITE | 8481 | PINTURAS | 1129
| PINTURA EN VINILO TIPO 1 | 8482 | PINTURAS | 1129
| PINTURA ACRÍLICA BASE SOLVENTE AMARILLO / BLANCO PARA DEMARCACION - PINTUTRAFICO | 8506 | PINTURAS | 1129
| PINTURA ACRÍLICA BASE SOLVENTE NEGRO PARA DEMARCACION - PINTUTRAFICO | 8507 | PINTURAS | 1129
| PINTURA ACRÍLICA BASE SOLVENTE AZUL / ROJO PARA DEMARCACION - PINTUTRAFICO | 8508 | PINTURAS | 1129
| IMPRIMANTE NEGRO MATE - ACRILICO BASE SOLVENTE - PINTUTRAFICO | 8509 | PINTURAS | 1129 |  | CAMBIAR | ok
| PINTURA ACRÍLICA BASE SOLVENTE AMARILLO / BLANCO PARA DEMARCACION - TERTRAFICO | 8511 | PINTURAS | 1129 |  | CAMBIAR | ok
| ANTICORROSIVO PHCL | 8529 | PINTURAS | 1129
| DISOLVENTE THINER | 8531 | PINTURAS | 1129 |  | CAMBIAR | ok
| PINTURA BASE ACEITE PINTULUX BLANCO | 8532 | PINTURAS | 1129 |  | CAMBIAR | ok
| PINTURA ANTICORROSIVA GRIS C/CATALIZADOR | 8542 | PINTURAS | 1129 |  | CAMBIAR | ok
| MASILLA SUPERMATICO 5 GALONES | 8556 | PINTURAS | 1129 |  | CAMBIAR | ok
| POLIURETANO GRIS CON ACTIVADOR | 8802 | PINTURAS | 1129 |  | CAMBIAR | ok
| PINTURA PINTUCOAT ALUMINIO C/CATALIZADOR | 8818 | PINTURAS | 1129
| A.C.P.M. | 5115 | COMBUSTIBLES Y LUBRICANTES | 1130
| GASOLINA CORRIENTE | 7019 | COMBUSTIBLES Y LUBRICANTES | 1130
| PLANCHON EN ORDINARIO 2.90 X 0.18 X 0.04 | 7252 | MADERAS | 1133 | YA
| PLANCHON EN ORDINARIO 3.90 X 0.18 X 0.04 | 7253 | MADERAS | 1133 | YA
| PLANCHON EN ORDINARIO 4.90 X 0.18 X 0.04 | 7254 | MADERAS | 1133 | YA
| PLANCHON EN ORDINARIO 5.90 X 0.18 X 0.04 | 7255 | MADERAS | 1133 | YA
| REPISA EN ORDINARIO 2.90 X 0.08 X 0.04 | 7256 | MADERAS | 1133 | YA
| REPISA EN ORDINARIO 3.90 X 0.08 X 0.04 | 7257 | MADERAS | 1133 | YA
| REPISA EN ORDINARIO 4.90 X 0.08 X 0.04 | 7258 | MADERAS | 1133 | YA
| REPISA EN ORDINARIO 5.90 X 0.08 X 0.04 | 7259 | MADERAS | 1133 | YA
| DURMIENTE EN ORDINARIO 2.90 X 0.04 X 0.04 | 7260 | MADERAS | 1133 | YA
| DURMIENTE EN ORDINARIO 3.90 X 0.04 X 0.04 | 7261 | MADERAS | 1133 | YA
| CERCO EN ORDINARIO 2.90 X 0.08 X 0.08 | 7262 | MADERAS | 1133 | YA
| CERCO EN ORDINARIO 3.90 X 0.08 X 0.08 | 7263 | MADERAS | 1133 | YA
| CERCO EN ORDINARIO 4.90 X 0.08 X 0.08 | 7264 | MADERAS | 1133 | YA
| CERCO EN ORDINARIO 5.90 X 0.08 X 0.08 | 7265 | MADERAS | 1133 | YA
| TABLA BURRA EN ORDINARIO 2.90 X 0.28 X 0.025 | 7266 | MADERAS | 1133 | YA
| TABLA BURRA EN ORDINARIO 2.90 X 0.23 X 0.025 | 7267 | MADERAS | 1133 | YA
| TABLA BURRA EN ORDINARIO 2.90 X 0.18 X 0.025 | 7268 | MADERAS | 1133 | YA
| TABLA BURRA EN ORDINARIO 2.90 X 0.13 X 0.025 | 7269 | MADERAS | 1133 | YA
| TABLA CHAPA EN ORDINARIO 2.90 X 0.28 X 0.02 | 7270 | MADERAS | 1133 | YA
| TABLA CHAPA EN ORDINARIO 2.90 X 0.23 X 0.02 | 7271 | MADERAS | 1133 | YA
| TABLA CHAPA EN ORDINARIO 2.90 X 0.18 X 0.02 | 7272 | MADERAS | 1133 | YA
| TABLA CHAPA EN ORDINARIO 2.90 X 0.13 X 0.02 | 7273 | MADERAS | 1133 | YA
| CAMILLA EN ORDINARIO 1.40 X 0.70 | 7274 | MADERAS | 1133 | YA
| LISTON EN ORDINARIO 3.00 X 0.10 X 0.018 | 7275 | MADERAS | 1133 | YA
| LIMATON 3.00 M | 7276 | MADERAS | 1133 | YA
| LIMATON 4.00 M | 7277 | MADERAS | 1133 | YA
| LIMATON 5.00 M | 7278 | MADERAS | 1133 | YA
| LIMATON 6.00 M | 7279 | MADERAS | 1133 | YA
| LIMATON 7.00 M | 7280 | MADERAS | 1133 | YA
| LIMATON 8.00 M | 7281 | MADERAS | 1133 | YA
| VARA DE CORREDOR 3.0 M | 7282 | MADERAS | 1133 | YA
| VARA DE CORREDOR 4.0 M | 7283 | MADERAS | 1133 | YA
| VARA DE CORREDOR 5.0 M | 7284 | MADERAS | 1133 | YA
| VARA DE CORREDOR 6.0 M | 7285 | MADERAS | 1133 | YA
| VARA DE CORREDOR 7.0 M | 7286 | MADERAS | 1133 | YA
| VARA DE CLAVO 3.00 M | 7287 | MADERAS | 1133 | YA
| VARA DE CLAVO 6.00 M | 7288 | MADERAS | 1133 | YA
| POSTE ROLLIZO | 7562 | MADERAS | 1133 | YA
| VARA DE 3cmX3cm | 7565 | MADERAS | 1133 | YA
| CASETÓN EN MADERA NO RECUPERABLE | 8519 | MADERAS | 1133 | YA
| LAMINA DE MADERA EN MADECO DE 30MM | 8662 | MADERAS | 1133 | YA
| DECK HOLLOW 1.20 | 8887 | MADERAS | 1133 | YA
| CLIPS DECK | 8888 | MADERAS | 1133 | YA
| DURMIENTES | 8889 | MADERAS | 1133 | YA
| FORMALETA METALICA SARDINEL (ML) | 1515 | FORMALETAS | 1134
| FORMALETA PARAL CORTO-CAMILLA MET. 0.73x0.4m (M2) | 3386 | FORMALETAS | 1134
| FORMALETA MADERA PARA TAPAS-CAJAS Y CAMARAS | 3995 | FORMALETAS | 1134
| FORMALETA MADERA SUMIDEROS | 6807 | FORMALETAS | 1134
| CAMILLA EN MADERA NUEVA 0.70 x 1.4MT | 7570 | FORMALETAS | 1134
| ANDAMIO TUBULAR | 7767 | FORMALETAS | 1134
| RUEDAS PARA ANDAMIO | 7768 | FORMALETAS | 1134
| PLANCHON PARA ANDAMIO | 7769 | FORMALETAS | 1134
| ANDAMIO TUBULAR DE 1.50m (6 SECCIONES) | 8044 | FORMALETAS | 1134
| FORMALETA PARA CONCRETOS | 8516 | FORMALETAS | 1134
| FORMALETA COLUMNAS INCL. ACCESORIOS | 8517 | FORMALETAS | 1134
| FORMALETA ENTREPISO | 8518 | FORMALETAS | 1134
| FORMALETA METÁLICA (CONCRETO HIDRÁULICO) | 8520 | FORMALETAS | 1134
| PARAL B6X2.44 CAL 26 | 8557 | FORMALETAS | 1134
| ALAMBRE RECOCIDO No.18 | 1794 | FERRETERIA Y OTROS | 1137
| PUNTILLA | 1808 | FERRETERIA Y OTROS | 1137 |  |  | ok
| AGUA | 6098 | FERRETERIA Y OTROS | 1137 |  | CAMBIAR | ok
| CENIZA | 6532 | FERRETERIA Y OTROS | 1137 |  | CAMBIAR | ok
| DISCO DIAMANTADO ASFALTO-CONCRETO 350mm | 7434 | FERRETERIA Y OTROS | 1137 |  | CAMBIAR | ok
| PLASTICO NEGRO CALIBRE 6 | 7556 | FERRETERIA Y OTROS | 1137 |  | CAMBIAR | ok
| BOLSA DE LONA | 7557 | FERRETERIA Y OTROS | 1137 |  | CAMBIAR | ok
| ALQUILER BAÑO TIPO FLUSHING | 7558 | FERRETERIA Y OTROS | 1137 |  | CAMBIAR | ok
| EXTINTOR x 5LB | 7568 | FERRETERIA Y OTROS | 1137 |  | CAMBIAR | ok
| BOTIQUIN | 7569 | FERRETERIA Y OTROS | 1137 |  | CAMBIAR | ok
| ALQUILER DE BAÑO TIPO LUXURY | 7573 | FERRETERIA Y OTROS | 1137 |  | CAMBIAR | ok
| TUERCA HEXAGONAL 1/2" | 7681 | FERRETERIA Y OTROS | 1137 |  | CAMBIAR | ok
| ARANDELA DE PRECISION | 7682 | FERRETERIA Y OTROS | 1137 |  | CAMBIAR | ok
| ARANDELA PLANA | 7683 | FERRETERIA Y OTROS | 1137 |  | CAMBIAR | ok
| ROSCADO PARA VARILLA 1/2" | 7684 | FERRETERIA Y OTROS | 1137 |  | CAMBIAR | ok
| DISCO DE CORTE METAL 7 X 1/8" | 7699 | FERRETERIA Y OTROS | 1137 |  | CAMBIAR | ok
| DISCO ABRASIVO DESGASTE METAL 7 X 1/4" | 7700 | FERRETERIA Y OTROS | 1137 |  | CAMBIAR | ok
| PISO EN ALUMINIO | 7702 | FERRETERIA Y OTROS | 1137 |  | CAMBIAR | ok
| TORNILLO EN ALUMINIO AUTOPERFORANTE | 7703 | FERRETERIA Y OTROS | 1137 |  | CAMBIAR | ok
| NEOPRENO | 7704 | FERRETERIA Y OTROS | 1137 |  | CAMBIAR | ok
| PISO EN PANELES PREFABRICADOS EN CONCRETO REFORZADO | 7705 | FERRETERIA Y OTROS | 1137 |  | CAMBIAR | ok
| PALA PUNTA REDONDA No2 CON CABO DE MADERA | 7810 | FERRETERIA Y OTROS | 1137 |  | CAMBIAR | ok
| CEPILLO INDUSTRIAL DE NYLON CON CABO DE 35CM A 42CM X 9CM X 17CM | 7811 | FERRETERIA Y OTROS | 1137 |  | CAMBIAR | ok
| CARRETILLA RUEDA NEUMATICA PLATON METALICO CAPACIDAD CINCO PIES CUBICOS MANGO MADERA TIPO BUGGY | 7812 | FERRETERIA Y OTROS | 1137 |  | CAMBIAR | ok
| BARRA DE 18LB CON PUNTA Y PALA 150CM X 10CM | 7813 | FERRETERIA Y OTROS | 1137 |  | CAMBIAR | ok
| SERRUCHO DE 20" DIENTE ENDURECIDO | 7814 | FERRETERIA Y OTROS | 1137 |  | CAMBIAR | ok
| MARTILLO DE BOLA DE 2LB | 7815 | FERRETERIA Y OTROS | 1137 |  | CAMBIAR | ok
| PLASTICO POLIETILENO NEGRO DE 4MT A 8MT X 5MT CALIBRE 6 | 7816 | FERRETERIA Y OTROS | 1137 |  | CAMBIAR | ok
| BOTIQUIN PRIMEROS AUXILIOS CON MEDICAMENTOS DE 22CM X 27CM | 7817 | FERRETERIA Y OTROS | 1137 |  | CAMBIAR | ok
| CAMILLA MADERA PRIMEROS AUXILIOS INMOVILIZADOR CABEZA | 7818 | FERRETERIA Y OTROS | 1137 |  | CAMBIAR | ok
| EXTINTOR POLVO QUIMICO SECO DE 20LB TIPO ABC METALICO CON GANCHO Y AVISO | 7819 | FERRETERIA Y OTROS | 1137 |  | CAMBIAR | ok
| BOTA CUERO LISA AMARILLA DIELECTRICA CON PUNTERA DE ACERO 14000 VOLTIOS | 7821 | FERRETERIA Y OTROS | 1137 |  | CAMBIAR | ok
| BOTA CUERO LISA NEGRA SEGURIDAD PUNTERA DE ACERO | 7822 | FERRETERIA Y OTROS | 1137 |  | CAMBIAR | ok
| BOTA CAUCHO ARGYLL SUPER SAFETY CINTA AMARILLA PUNTERA Y PLANTILLA EN ACERO | 7823 | FERRETERIA Y OTROS | 1137 |  | CAMBIAR | ok
| PROTECTOR AUDITIVO TIPO TAPON ESPUMA PILURETANO 33NRR DESECHABLE SIN CORDON | 7824 | FERRETERIA Y OTROS | 1137 |  | CAMBIAR | ok
| MASCARILLA DESECHABLE CONTRA POLVOS Y PARTICULAS NO TOXICAS | 7825 | FERRETERIA Y OTROS | 1137 |  | CAMBIAR | ok
| MASCARILLA DESECHABLE CON VALVULA CONTRA POLVO Y PARTICULAS NO TOXICAS | 7826 | FERRETERIA Y OTROS | 1137 |  | CAMBIAR | ok
| PROTECTOR AUDITIVO TIPO TAPON INSERCION EN SILICONA CON CORDEL EN ESTUCHE 25DB | 7827 | FERRETERIA Y OTROS | 1137 |  | CAMBIAR | ok
| RESPIRADOR DOBLE FILTO CONTRA POLVO | 7828 | FERRETERIA Y OTROS | 1137 |  | CAMBIAR | ok
| FILTRO CONTRA POLVO PARA RESPIRADOR 9018 90181 90182 9016 90192 | 7829 | FERRETERIA Y OTROS | 1137 |  | CAMBIAR | ok
| CARTUCHO VAPORES ORGANICOS | 7830 | FERRETERIA Y OTROS | 1137 |  | CAMBIAR | ok
| CASCO DE SEGURIDAD BLANCO VERSATILES DIELECTRICO EN POLIPROPILENO CON SISTEMA DE AJUSTE RATCHET 4 AP | 7831 | FERRETERIA Y OTROS | 1137 |  | CAMBIAR | ok
| BARBUQUEJO EN REATA CON MENTONERA PARA 10096A 10095 10091 CON TRES APOYO PARA CASCO | 7832 | FERRETERIA Y OTROS | 1137 |  | CAMBIAR | ok
| ANTEOJO LENTE CLARO ENVOLVENTE POLICARBONATO ANTIEMPAÑANTE | 7833 | FERRETERIA Y OTROS | 1137 |  | CAMBIAR | ok
| PROTECTOR AUDITIVO TIPO COPA PARA ADAPTAR A CASCO NRR 21DB PELTOR | 7834 | FERRETERIA Y OTROS | 1137 |  | CAMBIAR | ok
| CARETA PARA SOLDAR INTELIGENTE AUTOMATICA CON LENTE FOTOSENSIBLE | 7835 | FERRETERIA Y OTROS | 1137 |  | CAMBIAR | ok
| ARNES MULTIPROPOSITO CON ESLINGA - 4 ANILLOS - PARA RESTRICCION Y DETENCION DE CAIDAS CON PUNTO FIJO | 7836 | FERRETERIA Y OTROS | 1137 |  | CAMBIAR | ok
| ESLINGA SEGURIDAD CINTA DE NYLON EN Y CON AMORTIGUADOR Y 2 MOSQUETONES GRANDES | 7837 | FERRETERIA Y OTROS | 1137 |  | CAMBIAR | ok
| IMPERMEABLE INDUSTRIAL PVC CON CAPUCHA EN NYLON TALLA L | 7838 | FERRETERIA Y OTROS | 1137 |  | CAMBIAR | ok
| OVEROL IMPERMEABLE INDUSTRIAL AMARILLO 2 PIEZAS CON CAPUCHA | 7839 | FERRETERIA Y OTROS | 1137 |  | CAMBIAR | ok
| OVEROL EN DRILL 2PZS COLOR KAKI | 7840 | FERRETERIA Y OTROS | 1137 |  | CAMBIAR | ok
| GUANTE CARNAZA SOLDADOR REFORZADO LARGO 16" CONTRA CHISPAS COSTURA KEVLAR KODIAK | 7841 | FERRETERIA Y OTROS | 1137
| GUANTE EN VAQUETA Y LONA TRABAJO PESADO ALTA DURACION Y COMODIDAD | 7842 | FERRETERIA Y OTROS | 1137 |  | CAMBIAR | ok
| GUANTE CUERO DE CERDO TIPO INGENIERO | 7843 | FERRETERIA Y OTROS | 1137 |  | CAMBIAR | ok
| GUANTE NITRILO 13" RESISTENTE CONTRA QUIMICOS COMBUSTIBLES SOLVENTES GRASAS | 7844 | FERRETERIA Y OTROS | 1137 |  | CAMBIAR | ok
| GUANTE VAQUETA TIPO INGENIERO ALTA SUAVIDAD | 7845 | FERRETERIA Y OTROS | 1137 |  | CAMBIAR | ok
| GUANTE CARNAZA REFORZADO EN CARNAZA LARGO | 7846 | FERRETERIA Y OTROS | 1137 |  | CAMBIAR | ok
| GUANTE CAUCHO NEGRO CORRUGADO CALIBRE 35 LARGO 41CM TALLA 9 | 7847 | FERRETERIA Y OTROS | 1137 |  | CAMBIAR | ok
| GUANTE NEOPRENO 12" LARGO RESISTENTE QUIMICOS ACEITES ACIDOS CAUSTICOS ALCOHOLES SOLVENTES | 7848 | FERRETERIA Y OTROS | 1137 |  | CAMBIAR | ok
| CINTA PARA SEÑALIZACION DE 500MT X 4" PELIGO CALIBRE 3.5 | 7850 | FERRETERIA Y OTROS | 1137 |  | CAMBIAR | ok
| RESPIRADOR PARA GASES DOBLE SIN CARTUCHO | 7851 | FERRETERIA Y OTROS | 1137 |  | CAMBIAR | ok
| TELA VERDE PARA CERRAMIENTO X METRO ANCHO DE 60GR | 7852 | FERRETERIA Y OTROS | 1137 |  | CAMBIAR | ok
| TELA VERDE PARA CERRAMIENTO X METRO ANCHO DE 60GR (ROLLO DE 100MTS) | 7853 | FERRETERIA Y OTROS | 1137 |  | CAMBIAR | ok
| BOLSA PARA BASURA TIPO INDUSTRIAL NEGRA DE 60X90 CALIBRE 2 | 7854 | FERRETERIA Y OTROS | 1137 |  | CAMBIAR | ok
| SEÑALIZACION SISO EN LAMINA POLIESTRIENO 1MM Y VINILO AUTOADHESIVO REFLECTIVO GRADO INGENIERIA PRISMATICO 20X60CM | 7855 | FERRETERIA Y OTROS | 1137 |  | CAMBIAR | ok
| SEÑALIZACION SISO EN LAMINA DE POLIESTRIENO 1MM Y VINILO AUTOADHESIVO REFLECTIVO GRADO INGENIERIA PRISMATICO 30X60CM | 7856 | FERRETERIA Y OTROS | 1137 |  | CAMBIAR | ok
| SEÑALIZACION SISO EN LAMINA DE POLIESTRIENO 1MM Y VINILO AUTOADHESIVO REFLECTIVO GRADO INGENIERIA PRISMATICO 15X30CM | 7857 | FERRETERIA Y OTROS | 1137 |  | CAMBIAR | ok
| SEÑALIZACION SISO EN LAMINA DE POLIESTRIENO 1MM Y VINILO AUTOADHESIVO REFLECTIVO GRADO INGENIERIA PRISMATICO DE 20X30CM | 7858 | FERRETERIA Y OTROS | 1137 |  | CAMBIAR | ok
| CANECA PLÁSTICA NEGRADE 55 GALONES CON TAPA PLANA | 7895 | FERRETERIA Y OTROS | 1137 |  | CAMBIAR | ok
| CINTA TEFLON | 7945 | FERRETERIA Y OTROS | 1137 |  | CAMBIAR | ok
| SOLDADURA DE ESTAÑO ROLLO DE 250 GR. 1/16" | 7946 | FERRETERIA Y OTROS | 1137 |  | CAMBIAR | ok
| CAJILLA PLÁSTICA Y TAPA EN POLIPROPILENO PARA MEDIDOR | 7947 | FERRETERIA Y OTROS | 1137 |  | CAMBIAR | ok
| TUBERÍA ACERO GALVANIZADO 1" (6 METROS DE LARGO) | 7948 | FERRETERIA Y OTROS | 1137 |  | CAMBIAR | ok
| KIT SILLA YEE 200 x 160 PVC | 7949 | FERRETERIA Y OTROS | 1137 |  | CAMBIAR | ok
| KIT SILLA YEE 315 x 160 PVC | 7950 | FERRETERIA Y OTROS | 1137 |  | CAMBIAR | ok
| JUEGO DE MOLDES PARA ESTAMPADO CONCRETO | 7968 | FERRETERIA Y OTROS | 1137 |  | CAMBIAR | ok
| COLOR ENDURECEDOR DE CUARZO - OCRE (4 Kg/m2) | 7969 | FERRETERIA Y OTROS | 1137 |  | CAMBIAR | ok
| DESMOLDANTE EN POLVO COLOR GRIS (0.2 Kg/m2) | 7970 | FERRETERIA Y OTROS | 1137 |  | CAMBIAR | ok
| SELLADOR ACRÍLICO TRANSPARENTE SEMILUSTRE (0.25 L/m2) | 7971 | FERRETERIA Y OTROS | 1137 |  | CAMBIAR | ok
| CINTA MÉTRICA DE 30 MT | 7979 | FERRETERIA Y OTROS | 1137 |  | CAMBIAR | ok
| MALLA DE GALLINERO 1 1/4" (ROLLO 0.90m x 10.0m) | 7994 | FERRETERIA Y OTROS | 1137 |  | CAMBIAR | ok
| CABLES POSTENSADOS(INCLUYE TORONES CALIDAD 270K, ASTM A 416, LOW RELAXATION O SIMILAR, ANCLAJE, DUCTOS METALICOS GALVANIZADOS CON UNIONES, SERVICIO DE TENSIONAMIENTO CON GATO MULTITORON E INYECCION CON EQUIPO Y OPERARIO) | 8084 | FERRETERIA Y OTROS | 1137 |  | CAMBIAR | ok
| BOQUILLA CON LATEX | 8144 | FERRETERIA Y OTROS | 1137 |  | CAMBIAR | ok
| DISPENSADOR DE JABON | 8150 | FERRETERIA Y OTROS | 1137 |  | CAMBIAR | ok
| JABONERA | 8151 | FERRETERIA Y OTROS | 1137 |  | CAMBIAR | ok
| PORTAROLLO | 8152 | FERRETERIA Y OTROS | 1137 |  | CAMBIAR | ok
| TOALLERO | 8153 | FERRETERIA Y OTROS | 1137 |  | CAMBIAR | ok
| LAVAPLATOS EN ACERO INOXIDABLE DE SOBREPONER CON ALETA Cr DE 1.0x0.50 MTS | 8154 | FERRETERIA Y OTROS | 1137 |  | CAMBIAR | ok
| SILICONA TRANSPARENTE 300ML | 8155 | FERRETERIA Y OTROS | 1137 |  | CAMBIAR | ok
| CANALETA METALICA DE 12CM x 5CM CON TAPA (2.4MT) | 8215 | FERRETERIA Y OTROS | 1137 |  | CAMBIAR | ok
| SUMINISTRO E INSTALACION DE CUBIERTA LISA TIPO SANDWICH DECK EN ALUZINC CALIBRE 26 PINTADA AL HORNO POR LAS DOS CARAS COLOR A ELEGIR CON AISLAMIENTO ACUSTICO EN FIBRA DE VIDRIO DE 30mm CON SUS RESPECTIVOS CLIPS DE FIJACION. INCL REMATES DE CUBIERTA | 8236 | FERRETERIA Y OTROS | 1137 |  | CAMBIAR | ok
| SUMINISTRO E INSTALACION CIELO RASO MULTIPANEL 80b LISO CON ESTRUCTURA TIPO b SELLADO EN ALUZINC PARA TUNEL, CUBIERTA GENERAL Y MODULOS | 8237 | FERRETERIA Y OTROS | 1137 |  | CAMBIAR | ok
| SUMINISTRO E INSTALACION DE CELOSIA 40mm (Cortasol en aluzinc 0.5M) LISO SIN TENSOR COLOR ESTANDAR | 8238 | FERRETERIA Y OTROS | 1137 |  | CAMBIAR | ok
| SANITARIO LINEA INSTITUCIONAL COLOR BLANCO (VALVULA ANTIVANDALICA TIPO PUSH METALICO, CROMADO) | 8244 | FERRETERIA Y OTROS | 1137 |  | CAMBIAR | ok
| SANITARIO LINEA INSTITUCIONAL PARA DISCAPACITADOS COLOR BLANCO (VALVULA ANTIVANDALICA TIPO PUSH METALICO, CROMADO) | 8245 | FERRETERIA Y OTROS | 1137 |  | CAMBIAR | ok
| ORINAL MEDIANO DE COLGAR TIPO INSTITUCIONAL COLOR BLANCO (VALVULA ANTIVANDALICA TIPO PUSH METALICO, CROMADO) | 8246 | FERRETERIA Y OTROS | 1137 |  | CAMBIAR | ok
| PAPELERA DE 200/400 mts EN LAMINA DE ACERO INOXIDABLE SATINADO CON CERROJO | 8247 | FERRETERIA Y OTROS | 1137 |  | CAMBIAR | ok
| GRIFERIA PARA LAVAMANOS INSTITUCIONAL DE MESON TIPO PUSH METALICO CROMADO | 8248 | FERRETERIA Y OTROS | 1137 |  | CAMBIAR | ok
| SECADOR ELECTRICO DE MANOS, CARCAZA OVALADA METALICA ACERO INOXIDABLE 304 SATINADO CAL. 1.2mm | 8249 | FERRETERIA Y OTROS | 1137 |  | CAMBIAR | ok
| VALVULA ANTIVANDALICA PARA ORINAL CON ACCESORIOS PARA CONECTAR | 8250 | FERRETERIA Y OTROS | 1137 |  | CAMBIAR | ok
| SUMINISTRO E INSTALACION DE NEOPRENO PARA PLATAFORMA DE DESCENSO PASAJEROS EN VAGONES. INCLUYE EQUIPO MENOR, TALADRO, PULDORA, PLANTA ELECTRICA, PEGANTE PEGACAUCHO, TORNILLOS AUTOPERFORANTES | 8255 | FERRETERIA Y OTROS | 1137 |  | CAMBIAR | ok
| ABRAZADERA CORREDIZA | 8263 | FERRETERIA Y OTROS | 1137 |  | CAMBIAR | ok
| TORNILLOS INOXIDABLES | 8264 | FERRETERIA Y OTROS | 1137 |  | CAMBIAR | ok
| FUNGIBLES | 8328 | FERRETERIA Y OTROS | 1137 |  | CAMBIAR | ok
| TORNILLO | 8340 | FERRETERIA Y OTROS | 1137 |  | CAMBIAR | ok
| ZARANDA DE 6" x 3" PARA CLASIFICACION MATERIAL | 8473 | FERRETERIA Y OTROS | 1137 |  | CAMBIAR | ok
| MALLA ESLABONADA CALIBRE 10.5 | 8476 | FERRETERIA Y OTROS | 1137 |  | CAMBIAR | ok
| TEJA DE ZINC 800 x 2438 | 8478 | FERRETERIA Y OTROS | 1137 |  | CAMBIAR | ok
| AMARRAS | 8479 | FERRETERIA Y OTROS | 1137 |  | CAMBIAR | ok
| LIJA | 8480 | FERRETERIA Y OTROS | 1137 |  | CAMBIAR | ok
| TANQUE DE AGUA | 8483 | FERRETERIA Y OTROS | 1137 |  | CAMBIAR | ok
| ICOPOR D-12 20 MM (LAMINA) | 8522 | FERRETERIA Y OTROS | 1137 |  | CAMBIAR | ok
| CINTA DE PAPEL SUPERCINTA 250 | 8553 | FERRETERIA Y OTROS | 1137 |  | CAMBIAR | ok
| LÁMINA DRY WALL 1/2`` SUPERPLACA | 8554 | FERRETERIA Y OTROS | 1137 |  | CAMBIAR | ok
| LIJA DE AGUA 150 SUPER | 8555 | FERRETERIA Y OTROS | 1137 |  | CAMBIAR | ok
| ALAMBRON 40 1/4 PULG LISO | 8565 | FERRETERIA Y OTROS | 1137 |  | CAMBIAR | ok
| VARILLA DILATACIÓN ALUMINIO | 8566 | FERRETERIA Y OTROS | 1137 |  | CAMBIAR | ok
| LÁMINA ALUMINIO ALFAJOR DE 1/8`` | 8573 | FERRETERIA Y OTROS | 1137 |  | CAMBIAR | ok
| TANQUE DE GRASAS ECOPLAST 250L | 8580 | FERRETERIA Y OTROS | 1137 |  | CAMBIAR | ok
| TAPA TANQUE DE GRASAS ECOPLAST 250L | 8581 | FERRETERIA Y OTROS | 1137 |  | CAMBIAR | ok
| TANQUE PULMÓN 24 LTS MARCA PEARL | 8599 | FERRETERIA Y OTROS | 1137 |  | CAMBIAR | ok
| TANQUE PULMÓN 100 LTS MARCA PEARL | 8602 | FERRETERIA Y OTROS | 1137 |  | CAMBIAR | ok
| TANQUE PULMÓN 60 LTS MARCA PEARL | 8605 | FERRETERIA Y OTROS | 1137 |  | CAMBIAR | ok
| TANQUE DE ALMACENAMIENTO DE AGUA DE 3000L, INCLUYE ACCESORIOS | 8629 | FERRETERIA Y OTROS | 1137 |  | CAMBIAR | ok
| PEGACOR GRIS INTERIORES (25KG) | 8633 | FERRETERIA Y OTROS | 1137 |  | CAMBIAR | ok
| LAVAMANOS INSTITUCIONAL CORONA SAN LORENZO O SIMILAR | 8634 | FERRETERIA Y OTROS | 1137 |  | CAMBIAR | ok
| REJILLA PARA CARCAMO DE ALUMINIO 15*30 | 8640 | FERRETERIA Y OTROS | 1137 |  | CAMBIAR | ok
| LAVAMANOS SOBREPONER CORONA MAXIMO O SIMILAR | 8644 | FERRETERIA Y OTROS | 1137 |  | CAMBIAR | ok
| LAVAMANOS DE COLGAR CORONA PARA PERSONAS CON MOVILIDAD REDUCIDA | 8645 | FERRETERIA Y OTROS | 1137 |  | CAMBIAR | ok
| GRIFERIA LAVAPLATOS TIPO PUSH, GRIVAL O SIMILAR | 8646 | FERRETERIA Y OTROS | 1137 |  | CAMBIAR | ok
| GRIFERÍA LAVAPLATOS SIRENA SENCILLO MESÓN | 8648 | FERRETERIA Y OTROS | 1137 |  | CAMBIAR | ok
| REJILLA PARA DESAGÜE DE PISO EN ALUMINIO O BRONCE DE 4``, COLREJILLAS O SIMILAR | 8649 | FERRETERIA Y OTROS | 1137 |  | CAMBIAR | ok
| CARNAZA PARA LIMPIAR PISO (BOLSA 5KG) | 8652 | FERRETERIA Y OTROS | 1137 |  | CAMBIAR | ok
| GRANO Nº1 BLANCO | 8653 | FERRETERIA Y OTROS | 1137 |  | CAMBIAR | ok
| ESPEJO FLOTADO BISELADO | 8655 | FERRETERIA Y OTROS | 1137 |  | CAMBIAR | ok
| TAPA DE REGISTRO 20*20 EN ACERO | 8656 | FERRETERIA Y OTROS | 1137 |  | CAMBIAR | ok
| MARMOL SINU VETA | 8657 | FERRETERIA Y OTROS | 1137 |  | CAMBIAR | ok
| OTROS MATERIALES Y ACCESORIOS | 8688 | FERRETERIA Y OTROS | 1137 |  | CAMBIAR | ok
| YESO CORRIENTE | 8787 | FERRETERIA Y OTROS | 1137 |  | CAMBIAR | ok
| CAOLÍN | 8788 | FERRETERIA Y OTROS | 1137 |  | CAMBIAR | ok
| INTERVINIL PRO DRYWALL | 8789 | FERRETERIA Y OTROS | 1137 |  | CAMBIAR | ok
| VIDRIO TEMPLADO DE 10MM | 8790 | FERRETERIA Y OTROS | 1137 |  | CAMBIAR | ok
| PELICULA DE SEGURIDAD | 8791 | FERRETERIA Y OTROS | 1137 |  | CAMBIAR | ok
| PELICULA ANTISOLAR | 8792 | FERRETERIA Y OTROS | 1137 |  | CAMBIAR | ok
| PERFIL EN ALUMINIO ANODIZADO COLOR NATURAL | 8793 | FERRETERIA Y OTROS | 1137 |  | CAMBIAR | ok
| VIDRIO TEMPLADO DE 6MM | 8794 | FERRETERIA Y OTROS | 1137 |  | CAMBIAR | ok
| ALUMINIO MOD=7-44 | 8795 | FERRETERIA Y OTROS | 1137 |  | CAMBIAR | ok
| PISAVIDRIOS EN ALUMINIO | 8796 | FERRETERIA Y OTROS | 1137 |  | CAMBIAR | ok
| CORTASOL TIPO PANEL 84R ESTRUCTURA SL2 LISO. INCLUYE FIJACIONES Y SUBESTRUCTURA | 8798 | FERRETERIA Y OTROS | 1137 |  | CAMBIAR | ok
| SONOWALL LANA MINERAL DE ROCA ELÁSTICA ESPESOR 2`` . DIMENSIONES 0.61MX1.22M | 8834 | FERRETERIA Y OTROS | 1137 |  | CAMBIAR | ok
| LAMINA SUPERBOARD 8MM (2.44MX1.22M) | 8835 | FERRETERIA Y OTROS | 1137 |  | CAMBIAR | ok
| CINTA FIBRA DE VIDRIO 90M | 8838 | FERRETERIA Y OTROS | 1137 |  | CAMBIAR | ok
| TEXPLACA 5 GL (34KG) | 8839 | FERRETERIA Y OTROS | 1137 |  | CAMBIAR | ok
| TORNILLO CABEZA LENTEJA P/BROCA | 8840 | FERRETERIA Y OTROS | 1137 |  | CAMBIAR | ok
| TORNILLO PLACA AVELLANADO | 8841 | FERRETERIA Y OTROS | 1137 |  | CAMBIAR | ok
| MARCO Y TAPA PARA CAJA DE INSPECCIÓN 0.5x0.5m | 2551 | MARCOS TAPAS REJILLAS Y HERRAJES | 1139 | YA
| MARCO Y TAPA CAJA PASO SENCILLA ANDEN ETB | 6543 | MARCOS TAPAS REJILLAS Y HERRAJES | 1139 | YA
| MARCO Y TAPAS CAJA PASO DOBLE ANDEN ETB | 6545 | MARCOS TAPAS REJILLAS Y HERRAJES | 1139 | YA
| MARCO Y TAPA CIRCULAR CAMARA INSPECCIÓN ETB PL0025 | 6792 | MARCOS TAPAS REJILLAS Y HERRAJES | 1139 | YA
| MARCO Y TAPA CAJA INSPECCION SENCILL CODENSA CS275 | 6793 | MARCOS TAPAS REJILLAS Y HERRAJES | 1139 | YA
| MARCO Y TAPA CIRCULAR CAJA VEHICULAR CODENSA CS280 | 6944 | MARCOS TAPAS REJILLAS Y HERRAJES | 1139 | YA | CAMBIAR | ok
| TAPA Y ANILLO EN POLIPROPILENO RECICLADO PARA POZO | 7041 | MARCOS TAPAS REJILLAS Y HERRAJES | 1139 | YA
| MARCO Y TAPA PARA SUMIDERO 0.52 X 0.90 EAAB NP-023 | 7089 | MARCOS TAPAS REJILLAS Y HERRAJES | 1139 | YA
| MARCO Y TAPA CAJA INSPECCION AP / BT CODENSA CS274 | 7145 | MARCOS TAPAS REJILLAS Y HERRAJES | 1139 | YA
| MARCO Y TAPA CAJA PASO 0.30x0.30m ETB | 7150 | MARCOS TAPAS REJILLAS Y HERRAJES | 1139 | YA
| MARCO Y TAPA CAJA PASO SENCILLA EN CALZADA ETB | 7151 | MARCOS TAPAS REJILLAS Y HERRAJES | 1139 | YA
| MARCO Y TAPAS CAJA PASO DOBLE EN CALZADA ETB | 7152 | MARCOS TAPAS REJILLAS Y HERRAJES | 1139 | YA | CAMBIAR | ok
| MARCO Y TAPAS CAJA INSPECCION DOBLE CODENSA CS276 | 7219 | MARCOS TAPAS REJILLAS Y HERRAJES | 1139 | YA
| AROBASE AROTAPA HF TIPO 1 EAAB NP-024 | 7224 | MARCOS TAPAS REJILLAS Y HERRAJES | 1139 | YA
| MARCO Y TAPA CIRCULAR TELECOM CT-014 (SF) | 7290 | MARCOS TAPAS REJILLAS Y HERRAJES | 1139 | YA
| MARCO Y TAPA CIRCULAR TELECOM CT-014 (F) | 7291 | MARCOS TAPAS REJILLAS Y HERRAJES | 1139 | YA
| MARCO Y TAPA CAMARA F1 TELECOM CT-043 (SF) | 7292 | MARCOS TAPAS REJILLAS Y HERRAJES | 1139 | YA
| MARCO Y TAPA CAMARA F1 TELECOM CT-043 (F) | 7293 | MARCOS TAPAS REJILLAS Y HERRAJES | 1139 | YA | CAMBIAR | ok
| MARCO Y TAPAS CAMARA DOBLE F1 TELECOM CT-044 (SF) | 7294 | MARCOS TAPAS REJILLAS Y HERRAJES | 1139 | YA
| MARCO Y TAPAS CAMARA DOBLE F1 TELECOM CT-044 (F) | 7295 | MARCOS TAPAS REJILLAS Y HERRAJES | 1139 | YA
| MARCO Y TAPA CAMARA F2 TELECOM CT-053 (F) | 7298 | MARCOS TAPAS REJILLAS Y HERRAJES | 1139 | YA
| GANCHO DE TIRO TELECOM CT-017 | 7299 | MARCOS TAPAS REJILLAS Y HERRAJES | 1139 | YA
| PLAQUETA TIPO REJILLA (PEATONAL) | 7710 | MARCOS TAPAS REJILLAS Y HERRAJES | 1139 | YA
| MARCO PARA CAJA CS-276 | 8465 | MARCOS TAPAS REJILLAS Y HERRAJES | 1139 | YA | CAMBIAR | ok
| TAPA PARA CAJA CS-276 (2 TAPAS) | 8466 | MARCOS TAPAS REJILLAS Y HERRAJES | 1139 | YA
| MARCO PARA CAJA CS-275 | 8467 | MARCOS TAPAS REJILLAS Y HERRAJES | 1139 | YA
| TAPA PARA CAJA CS-275 | 8468 | MARCOS TAPAS REJILLAS Y HERRAJES | 1139 | YA
| MARCO PARA CAJA CS-274 | 8469 | MARCOS TAPAS REJILLAS Y HERRAJES | 1139 | YA
| TAPA PARA CAJA CS-274 | 8470 | MARCOS TAPAS REJILLAS Y HERRAJES | 1139 | YA
| ARO CODENSA 280 | 8471 | MARCOS TAPAS REJILLAS Y HERRAJES | 1139 | YA | CAMBIAR | ok
| ARO Y TAPA CODENSA 280 | 8472 | MARCOS TAPAS REJILLAS Y HERRAJES | 1139 | YA
| SOLDADURA SOLVENTE PARA PVC (1/4 GLN) | 7307 | SOLDADURA Y PEGANTES | 1140 | YA | CAMBIAR
| LIMPIADOR (1/4 GLN) | 7336 | SOLDADURA Y PEGANTES | 1140 | YA
| SOLDADURA ALUMINOTERMICA INCLUYE PULIDA | 8075 | SOLDADURA Y PEGANTES | 1140 | YA
| SOLDADURA E-7018 1/8" | 8254 | SOLDADURA Y PEGANTES | 1140 | YA
| FUNDENTE (PARA SOLDADURA) | 8530 | SOLDADURA Y PEGANTES | 1140 | YA
| PEGANTE BOXER | 8576 | SOLDADURA Y PEGANTES | 1140 | YA
| ELEMENTOS PARA LA SOLDADURA (MOLDE, MECHERO, PINZAS) | 8757 | SOLDADURA Y PEGANTES | 1140 | YA
| SOLDADURA CABLE-VARILLA 1/0 | 8770 | SOLDADURA Y PEGANTES | 1140 | YA
| SOLDADURA EXOTERMICA CAP No. 90 | 8885 | SOLDADURA Y PEGANTES | 1140 | YA
| TUBERÍA ESTRUCTURAL METÁLICO CUADRADO DE 6mt (50mm x 50mm) ESPESOR 2mm | 8051 | ESTRUCTURAS EN ACERO | 1146 |  | CAMBIAR | ok
| ANGULO METÁLICO 4" x 3/8" (3 UNID x 28m + 6 UNID x 17m) INSTALADO | 8074 | ESTRUCTURAS EN ACERO | 1146 |  | CAMBIAR | ok
| SUMINISTRO FABRICACION GALVANIZADO EN CALIENTE PINTURA TRANSPORTE Y MONTAJE DE ACERO ESTRUCTURAL A-36 PHR Y/Ó A-500C, PARA ESTACIONES TIPO TRANSMILENIO O ESTRUCTURA AL AIRE LIBRE LIMPIEZA CON SANDBLASTING SEGUN NORMA SSPC SP6, IMPRIMANTE EPOXICO | 8083 | ESTRUCTURAS EN ACERO | 1146 |  | CAMBIAR | ok
| LAMINA GALVANIZADA | 8148 | ESTRUCTURAS EN ACERO | 1146 |  |  | ok
| LAMINA ALFAJOR CALIBRE 3mm 2m x 1m | 8251 | ESTRUCTURAS EN ACERO | 1146 |  | CAMBIAR | ok
| ANGULO 1/8" x 1" x 6m | 8252 | ESTRUCTURAS EN ACERO | 1146 |  | CAMBIAR | ok
| PLATINA METALICA DE 1/8" x 10cm x 2.8cm | 8261 | ESTRUCTURAS EN ACERO | 1146 |  | CAMBIAR | ok
| ANGULO METÁLICO 3"x1/4" | 8310 | ESTRUCTURAS EN ACERO | 1146 |  | CAMBIAR | ok
| LAMINA ALFAJOR CALIBRE 6mm 3m x 1m | 8317 | ESTRUCTURAS EN ACERO | 1146 |  | CAMBIAR | ok
| LAMINA GALVANIZADA CAL. 16 (4x8) | 8336 | ESTRUCTURAS EN ACERO | 1146 |  | CAMBIAR | ok
| ANGULO DE 2"x2"x1/4" x 6m | 8338 | ESTRUCTURAS EN ACERO | 1146 |  | CAMBIAR | ok
| ANGULO DE 2"x2"x1/8" x 6m | 8339 | ESTRUCTURAS EN ACERO | 1146 |  | CAMBIAR | ok
| LAMINA GALVANIZADA CAL. 16 (2x1) | 8350 | ESTRUCTURAS EN ACERO | 1146 |  | CAMBIAR | ok
| TAPA EN LÁMINA DE ALFAJOR DE 6mm | 8361 | ESTRUCTURAS EN ACERO | 1146 |  | CAMBIAR | ok
| DESMONTE DE TRAMOS DE SUPERESTRUCTURA Y ESCALERAS (ESTRUCTURA METALICA). INCLUYE TODOS LOS COSTOS DE SUMINISTRO DE EQUIPOS, TRANSPORTES, MANEJO, ALMACENAMIENTO, DESPERDICIOS, CARGUE Y TRANSPORTE DE MATERIALES | 8398 | ESTRUCTURAS EN ACERO | 1146 |  | CAMBIAR
| DESMONTE DE TRAMOS DE SUPERESTRUCTURA RAMPAS Y ESCALERAS (ESTRUCTURA METALICA). INCLUYE TODOS LOS COSTOS DE SUMINISTRO DE EQUIPOS, TRANSPORTES, MANEJO, ALMACENAMIENTO, DESPERDICIOS, CARGUE Y TRANSPORTE DE MATERIALES | 8399 | ESTRUCTURAS EN ACERO | 1146 |  | CAMBIAR
| ANGULO | 8474 | ESTRUCTURAS EN ACERO | 1146 |  | CAMBIAR | ok
| PLATINA METALICA | 8475 | ESTRUCTURAS EN ACERO | 1146 |  | CAMBIAR | ok
| LAC 9 x 1200 x 2400mm G36 | 8487 | ESTRUCTURAS EN ACERO | 1146 |  | CAMBIAR
| PLATINA DE 1 1/2" x 1/4" | 8488 | ESTRUCTURAS EN ACERO | 1146 |  | CAMBIAR | ok
| TUERCA PARA TORNILLO DE 3/4" NC GRADO 5 | 8489 | ESTRUCTURAS EN ACERO | 1146 |  | CAMBIAR | ok
| TORNILLOS 3/4" | 8490 | ESTRUCTURAS EN ACERO | 1146 |  | CAMBIAR | ok
| LAMINA HOT ROLLED 4.5mm x 1200mm x 2400mm | 8493 | ESTRUCTURAS EN ACERO | 1146 |  | CAMBIAR | ok
| ESTRUCTURA PARA SEÑAL ELEVADA TIPO BANDERA CON SOPORTE EN TUBO DE 4" CON CERCHA EN TUBO DE 1 1/2" TABLERO EN LAMINA GALVANIZADA CAL. 22 CON PAPEL REFLECTIVO. SUMINISTRO E INSTALACION | 8499 | ESTRUCTURAS EN ACERO | 1146 |  | CAMBIAR | ok
| ACERO ASTM A500 GRADO C CON FY=345 MPA Y FU=427 MPA. | 8527 | ESTRUCTURAS EN ACERO | 1146 |  | CAMBIAR | ok
| PERNO DE 3/8``X2 1/4`` | 8528 | ESTRUCTURAS EN ACERO | 1146 |  | CAMBIAR | ok
| ACERO ASTM A572 GRADO 50 CON FY=345 MPA Y FU=450 MPA. | 8533 | ESTRUCTURAS EN ACERO | 1146 |  | CAMBIAR
| ACERO ASTM A992 FY= 345 MPA Y FU= 450MPA | 8534 | ESTRUCTURAS EN ACERO | 1146 |  | CAMBIAR
| ACERO ASTM A615 | 8535 | ESTRUCTURAS EN ACERO | 1146 |  | CAMBIAR | ok
| TORON DE TENSIONAMIENTO DE 5/8`` | 8537 | ESTRUCTURAS EN ACERO | 1146 |  | CAMBIAR | ok
| ANCLAJE PARA LÍNEA DE VIDA | 8545 | ESTRUCTURAS EN ACERO | 1146 |  | CAMBIAR | ok
| MONTAJE LÍNEA DE VIDA | 8546 | ESTRUCTURAS EN ACERO | 1146 |  | CAMBIAR | ok
| TORNILLO 7X7/16 | 8558 | ESTRUCTURAS EN ACERO | 1146 |  | CAMBIAR | ok
| TORNILLO GRABBER 6X1`` | 8559 | ESTRUCTURAS EN ACERO | 1146 |  | CAMBIAR | ok
| PERFIL PTS 1-1/2`` X 1-1/2`` | 8574 | ESTRUCTURAS EN ACERO | 1146 |  | CAMBIAR | ok
| PLATINA DE 2`` X 3/8`` | 8651 | ESTRUCTURAS EN ACERO | 1146 |  | CAMBIAR | ok
| FABRICACIÓN DE ÁNGULO DE 1 1/2`` X 1/8`` DE ESPESOR, LA MEDIDA DEPENDE DEL TAMAÑO DE LA UNIDAD CONDENSADORA, 30 CMS DE ALTURA, PINTADA EN NEGRO POLIURETANO. | 8831 | ESTRUCTURAS EN ACERO | 1146 |  | CAMBIAR | ok
| PLATAFORMA FABRICADA EN LAMINA ALFAJOR DE 1/8``, ÁNGULO DE 1 1/2`` Y ESPESOR 1/8``; MEDIDAS 1,50 ML X 1,50 ML, CON PASAMANOS EN DOS DE SUS LADOS EN TUBERÍA SIN COSTURA DE 1``, CUMPLIENDO NORMATIVIDAD PARA TRABAJOS SEGURO EN ALTURAS. PINTADA EN NEGRO | 8832 | ESTRUCTURAS EN ACERO | 1146 |  | CAMBIAR
| PERNO DE 1/2``x 6 (150mm) PARA BRIDAS EN ACERO DE ALTA RESISTENCIA - TORNILLERIA Y TUERCAS ASTM A-325 TIPO 1 GALVANIZADA EN CALIENTE. | 8847 | ESTRUCTURAS EN ACERO | 1146 |  | CAMBIAR | ok
| TUERCAS 5/8" | 8848 | ESTRUCTURAS EN ACERO | 1146 |  | CAMBIAR | ok
| ARANDELAS 5/8" | 8849 | ESTRUCTURAS EN ACERO | 1146 |  | CAMBIAR | ok
| PERNOS Ø 1/2" x 2 1/2" | 8850 | ESTRUCTURAS EN ACERO | 1146 |  | CAMBIAR | ok
| PERNOS Ø 1/2" x 2" | 8851 | ESTRUCTURAS EN ACERO | 1146 |  | CAMBIAR | ok
| CINTA REFLECTIVA REFLECTIVO PRISMATICO TIPO VIII POR NORMA 700 c/d (BLANCO) (TRM 2025.75) | 8852 | ESTRUCTURAS EN ACERO | 1146 |  | CAMBIAR | ok
| LAMINA GALVANIZADA CALIBRE 20 (1.22m x 2.44m) | 8853 | ESTRUCTURAS EN ACERO | 1146 |  | CAMBIAR | ok
| GRAMA | 1512 | ARBOLES Y GRAMAS | 1147 | YA
| TIERRA NEGRA | 7229 | ARBOLES Y GRAMAS | 1147 | YA
| LLAMA AMARILLA (suministro y plantación. incluye tierra negra ) | 7714 | ARBOLES Y GRAMAS | 1147 | YA
| COLA DE ZORRO (Suministro y plantación, incluye tierra negra , transporte y disposición final de escombros) | 7715 | ARBOLES Y GRAMAS | 1147 | YA
| ALCAPARRO (Incluye siembra, caja, tierra, abono y tutor, transporte y disposición final) | 7716 | ARBOLES Y GRAMAS | 1147 | YA
| EUCALIPTO POMARROSO H=1.5mt (Incluye siembra caja, tierra, abono y tutor) | 7717 | ARBOLES Y GRAMAS | 1147 | YA
| CHICALA H=1.5 (Incluye siembra, caja, tierra, abono y tutor) | 7718 | ARBOLES Y GRAMAS | 1147 | YA
| CAJETO H=1.5 mt (Incluye siembra, caja, tierra, abono y tutor) | 7719 | ARBOLES Y GRAMAS | 1147 | YA
| JAZMIN CHINO H= 1.5 mt (Incluye siembra, caja, tierra, abono y tutor | 7720 | ARBOLES Y GRAMAS | 1147 | YA
| BLOQUEO Y TRANSPLANTE DE ARBOLES DE 1-5mt (Incluye transporte, recolección) | 7723 | ARBOLES Y GRAMAS | 1147 | YA
| BLOQUEO Y TRANSPLANTE DE ARBOLES DE 5 - 10mt (Incluye transporte, recolección) | 7724 | ARBOLES Y GRAMAS | 1147 | YA
| BLOQUEO Y TRANSPLANTE DE ARBOLES DE 10 - 15mt (Incluye transporte, recolección) | 7725 | ARBOLES Y GRAMAS | 1147 | YA
| LLAMA AMARILLA (SUMINISTRO Y PLANTACIÓN. INCLUYE TIERRA NEGRA Y TRANSPORTE, 7 UNIDADES POR M2 | 7951 | ARBOLES Y GRAMAS | 1147 | YA
| COLA DE ZORRO (SUMINISTRO Y PLANTACIÓN. INCLUYE TIERRA NEGRA Y TRANSPORTE, 7 UNIDADES POR M2 | 7952 | ARBOLES Y GRAMAS | 1147 | YA
| PASTO KIKUYO CORTADO A MÁQUINA (INCLUYE SUMINISTRO Y RIEGO DE TIERRA FERTIL DE 10 cm DE ESPESOR E INSTALACIÓN Y SIEMBRA DE PASTO Y SALADO Y NIVELACIÓN | 7953 | ARBOLES Y GRAMAS | 1147 | YA
| NOGAL H= 1.5 mt. INCLUYE SIEMBRA, CAJA, TIERRA, ABONO Y TUTOR | 7955 | ARBOLES Y GRAMAS | 1147 | YA
| ROBLE H= 1.5 mt. INCLUYE SIEMBRA, CAJA, TIERRA, ABONO Y TUTOR | 7956 | ARBOLES Y GRAMAS | 1147 | YA
| CAUCHO SABANERO H= 1.5 mt. INCLUYE SIEMBRA, CAJA, TIERRA, ABONO Y TUTOR | 7957 | ARBOLES Y GRAMAS | 1147 | YA
| MAGNÓLIO H= 1.5 mt. INCLUYE SIEMBRA, CAJA, TIERRA, ABONO Y TUTOR | 7958 | ARBOLES Y GRAMAS | 1147 | YA
| YARUMO H= 1.5 mt. INCLUYE SIEMBRA, CAJA, TIERRA, ABONO Y TUTOR | 7959 | ARBOLES Y GRAMAS | 1147 | YA
| SUMINISTRO Y PLANTACION DE FUCCIA H=1.3mt (Incluye tierra, abono, tutor) | 8085 | ARBOLES Y GRAMAS | 1147 | YA
| SUMINISTRO Y PLANTACION DE DURAZNILLO H=1.5mt (Incluye tierra, abono, tutor) | 8086 | ARBOLES Y GRAMAS | 1147 | YA
| SUMINISTRO Y PLANTACION DE CALISTEMO H=1.5mt (Incluye tierra, abono, tutor | 8087 | ARBOLES Y GRAMAS | 1147
| SUMINISTRO Y PLANTACION DE AMARRABOLLO H=1.3mt (Incluye tierra, abono, tutor | 8088 | ARBOLES Y GRAMAS | 1147 | YA
| SUMINISTRO Y PLANTACION DE GUAYACÁN H=1.5mt (Incluye tierra, abono, tutor | 8089 | ARBOLES Y GRAMAS | 1147 | YA
| SUMINISTRO Y PLANTACION DE ARRAYÁN H=1.3mt (Incluye tierra, abono, tutor) | 8090 | ARBOLES Y GRAMAS | 1147 | YA
| SUMINISTRO Y PLANTACION DE CARBONERO H=1.5mt (Incluye tierra, abono, tutor | 8091 | ARBOLES Y GRAMAS | 1147 | YA
| SUMINISTRO Y PLANTACION DE ENDRINO H=1.5mt (Incluye tierra, abono, tutor | 8092 | ARBOLES Y GRAMAS | 1147 | YA
| SUMINISTRO Y PLANTACION DE HAYUELO H=1.5mt (Incluye tierra, abono, tutor | 8093 | ARBOLES Y GRAMAS | 1147 | YA
| SUMINISTRO Y PLANTACION DE FALSO PIMIENTO H=1.3mt (Incluye tierra, abono, tutor | 8094 | ARBOLES Y GRAMAS | 1147 | YA
| SUMINISTRO Y PLANTACION DE SIETE CUEROS NAZARENO H=1.5mt (Incluye tierra, abono, tutor | 8095 | ARBOLES Y GRAMAS | 1147 | YA
| SUMINISTRO Y PLANTACION DE CUBRESUELOS CACHACO MULADAR (Incluye 20 unidades por M2 | 8096 | ARBOLES Y GRAMAS | 1147 | YA
| SUMINISTRO Y PLANTACION DE CUBRESUELOS BALSAMINA (incluye 20 unidades por M2 | 8097 | ARBOLES Y GRAMAS | 1147 | YA
| SUMINISTRO Y PLANTACION DE CUBRESUELOS SUELDA (incluye 20 unidades por M2 | 8098 | ARBOLES Y GRAMAS | 1147 | YA
| SUMINISTRPO CONSTRUCCIO E INSTALACION DE JARDIN VERTICAL. INCLUYE ESTRUCTURA Y/O PANEL DE SOPORTE INDEPENDIENTE ELEMENTOS PARA SOPORTE Y SUJECION DEJARDIN, SACOS Y/O CANGUROS PARA SIEMBRA DE JARDIN VERTICAL. MATERIAL VEGETAL . DISEÑO PAISAJISTICO Y | 8293 | ARBOLES Y GRAMAS | 1147 | YA
| BOTAS DE CAUCHO (PAR) | 7449 | DOTACION | 1148 | YA
| OVEROL DOS PIEZAS | 7450 | DOTACION | 1148 | YA
| BOTAS DE SEGURIDAD PUNTA DE ACERO (PAR) | 7574 | DOTACION | 1148 | YA
| CAPA IMPERMEABLE | 7575 | DOTACION | 1148 | YA
| PROTECCION AUDITIVA DE INSERTAR (PAR) | 7576 | DOTACION | 1148 | YA
| GAFAS DE SEGURIDAD | 7577 | DOTACION | 1148 | YA
| GUANTES DE VAQUETA | 7578 | DOTACION | 1148 | YA
| MASCARILLA DESECHABLE (bolsa 100 unidades) | 7579 | DOTACION | 1148 | YA
| CASCO | 7580 | DOTACION | 1148 | YA
| EXAMEN OCUPACIONAL | 7581 | DOTACION | 1148 | YA
| PETO EN CARNAZA | 7582 | DOTACION | 1148 | YA
| PROTECTOR DE COPA | 7583 | DOTACION | 1148 | YA
| BOTAS PANTANERAS | 7584 | DOTACION | 1148 | YA
| DOTACION ABDOMINALES ADULTOS/MAYORES. DISEÑO IDRD - SUMINISTRO E INSTALACION (APU) | 8892 | DOTACION | 1148 | YA
| JUEGO BALANCIN - IDRD - NIÑOS (1-5 AÑOS) SUMINISTRO E INSTALACION | 8893 | DOTACION | 1148 | YA
| FINURA DE CEMENTO | 7470 | ENSAYOS DE LABORATORIO Y DIAGNÓSTIC | 1150
| PESO ESPECIFICO DEL CEMENTO | 7471 | ENSAYOS DE LABORATORIO Y DIAGNÓSTIC | 1150
| TIEMPO DE FRAGUADO DEL CEMENTO | 7472 | ENSAYOS DE LABORATORIO Y DIAGNÓSTIC | 1150
| TENSION EN PROBETAS DE MORTERO (9 probetas) | 7473 | ENSAYOS DE LABORATORIO Y DIAGNÓSTIC | 1150
| COMPRESION EN PROBETAS DE MORTERO (9 probetas) | 7474 | ENSAYOS DE LABORATORIO Y DIAGNÓSTIC | 1150
| FLEXION EN PROBETAS DE MORTERO (9 probetas) | 7475 | ENSAYOS DE LABORATORIO Y DIAGNÓSTIC | 1150
| PESO UNITARIO SUELTO Y APISONADO | 7476 | ENSAYOS DE LABORATORIO Y DIAGNÓSTIC | 1150
| PESO ESPECIFICO | 7477 | ENSAYOS DE LABORATORIO Y DIAGNÓSTIC | 1150
| CONTENIDO DE MATERIA ORGANICA (COLORIMETRIA) | 7481 | ENSAYOS DE LABORATORIO Y DIAGNÓSTIC | 1150
| EQUIVALENTE DE ARENA | 7482 | ENSAYOS DE LABORATORIO Y DIAGNÓSTIC | 1150
| PORCENTAJE DE CARAS FRACTURADAS | 7483 | ENSAYOS DE LABORATORIO Y DIAGNÓSTIC | 1150
| DESGASTE EN MAQUINA DE LOS ANGELES (SIN TRITURACIO | 7484 | ENSAYOS DE LABORATORIO Y DIAGNÓSTIC | 1150 |  | CAMBIAR
| DESGASTE EN MAQUINA DE LOS ANGELES (CON TRITURACIO | 7485 | ENSAYOS DE LABORATORIO Y DIAGNÓSTIC | 1150 |  | CAMBIAR
| RESISTENCIA DE AGREGADOS A SULFATOS | 7486 | ENSAYOS DE LABORATORIO Y DIAGNÓSTIC | 1150
| AZUL DE METILENO | 7487 | ENSAYOS DE LABORATORIO Y DIAGNÓSTIC | 1150 |  | CAMBIAR
| DETERMINACION DEL CONTENIDO DE HUMEDAD | 7488 | ENSAYOS DE LABORATORIO Y DIAGNÓSTIC | 1150 |  | CAMBIAR
| PESO UNITARIO | 7489 | ENSAYOS DE LABORATORIO Y DIAGNÓSTIC | 1150
| GRANULOMETRIA POR HIDROMETRO | 7490 | ENSAYOS DE LABORATORIO Y DIAGNÓSTIC | 1150
| GRANULOMETRIA POR TAMIZADO SIN LAVADO | 7491 | ENSAYOS DE LABORATORIO Y DIAGNÓSTIC | 1150
| GRANULOMETRIA POR TAMIZADO CON LAVADO | 7492 | ENSAYOS DE LABORATORIO Y DIAGNÓSTIC | 1150
| LAVADO SOBRE TAMIZ 200 | 7493 | ENSAYOS DE LABORATORIO Y DIAGNÓSTIC | 1150
| PESO ESPECIFICO DE SOLIDOS | 7494 | ENSAYOS DE LABORATORIO Y DIAGNÓSTIC | 1150
| LIMITES DE ATTERBERG (LIM. LIQUIDO, LIM. PLASTICO) | 7495 | ENSAYOS DE LABORATORIO Y DIAGNÓSTIC | 1150
| LIMITES DE CONTRACCION | 7496 | ENSAYOS DE LABORATORIO Y DIAGNÓSTIC | 1150 |  | CAMBIAR
| CONTENIDO DE MATERIA ORGANICA POR IGNICION | 7497 | ENSAYOS DE LABORATORIO Y DIAGNÓSTIC | 1150
| COMPACTACION PROCTOR MODIFICADO | 7498 | ENSAYOS DE LABORATORIO Y DIAGNÓSTIC | 1150
| COMPACTACION HARVARD MINIATURA | 7499 | ENSAYOS DE LABORATORIO Y DIAGNÓSTIC | 1150
| DENSIDAD EN TERRENO (CONO Y ARENA) | 7500 | ENSAYOS DE LABORATORIO Y DIAGNÓSTIC | 1150
| CONSOLIDACION RAPIDA | 7501 | ENSAYOS DE LABORATORIO Y DIAGNÓSTIC | 1150
| CONSOLIDACION LENTA CON DESCARGA | 7502 | ENSAYOS DE LABORATORIO Y DIAGNÓSTIC | 1150
| CONSOLIDACION DOBLE CARGA | 7503 | ENSAYOS DE LABORATORIO Y DIAGNÓSTIC | 1150
| PERMEABILIDAD CABEZA CONSTANTE | 7504 | ENSAYOS DE LABORATORIO Y DIAGNÓSTIC | 1150
| EXPANSION LIBRE O CONTROLADA EN CONSOLIDOMETRO | 7505 | ENSAYOS DE LABORATORIO Y DIAGNÓSTIC | 1150
| EXPANSION LAMBE | 7506 | ENSAYOS DE LABORATORIO Y DIAGNÓSTIC | 1150
| CBR INALTERADO SIN INMERSION | 7508 | ENSAYOS DE LABORATORIO Y DIAGNÓSTIC | 1150
| CBR INALTERADO CON INMERSION | 7509 | ENSAYOS DE LABORATORIO Y DIAGNÓSTIC | 1150 |  | CAMBIAR
| CBR SUELOS GRANULARES (METODO I) | 7510 | ENSAYOS DE LABORATORIO Y DIAGNÓSTIC | 1150
| CBR SUELOS COHESIVOS (METODO II) | 7511 | ENSAYOS DE LABORATORIO Y DIAGNÓSTIC | 1150
| CORTE DIRECTO MATERIAL ARENOSO | 7512 | ENSAYOS DE LABORATORIO Y DIAGNÓSTIC | 1150
| COMPRESION TRIAXIAL NO CONSOLIDADO NO DRENADO | 7515 | ENSAYOS DE LABORATORIO Y DIAGNÓSTIC | 1150
| COMPRESION TRIAXIAL CONSOLIDADO NO DRENADO | 7516 | ENSAYOS DE LABORATORIO Y DIAGNÓSTIC | 1150
| COMPRESION TRIAXIAL CONSOLIDADO DRENADO | 7517 | ENSAYOS DE LABORATORIO Y DIAGNÓSTIC | 1150
| COMPRESION TRIAXIAL CICLICO | 7518 | ENSAYOS DE LABORATORIO Y DIAGNÓSTIC | 1150
| COMPRESION INCONFINADA | 7519 | ENSAYOS DE LABORATORIO Y DIAGNÓSTIC | 1150
| COMPACTACION PROCTOR STANDAR | 7520 | ENSAYOS DE LABORATORIO Y DIAGNÓSTIC | 1150
| EXTRACCION DE NUCLEO DE CONCRETO 2" | 7522 | ENSAYOS DE LABORATORIO Y DIAGNÓSTIC | 1150
| EXTRACCION DE NUCLEO DE CONCRETO 3" | 7523 | ENSAYOS DE LABORATORIO Y DIAGNÓSTIC | 1150
| EXTRACCION DE NUCLEOS DE CONCRETO 4" | 7524 | ENSAYOS DE LABORATORIO Y DIAGNÓSTIC | 1150
| ALQUILER DE MOLDE PARA MUESTRA DE CONCRETO | 7525 | ENSAYOS DE LABORATORIO Y DIAGNÓSTIC | 1150
| ALQUILER DE CONO SLUMP | 7526 | ENSAYOS DE LABORATORIO Y DIAGNÓSTIC | 1150
| PERFORACION MANUAL EN SUELO BLANDO | 7527 | ENSAYOS DE LABORATORIO Y DIAGNÓSTIC | 1150
| PERFORACION MANUAL EN SUELO DURO | 7528 | ENSAYOS DE LABORATORIO Y DIAGNÓSTIC | 1150
| PERFORACION CON EQUIPO MECANICO | 7529 | ENSAYOS DE LABORATORIO Y DIAGNÓSTIC | 1150
| EXTRACCION DE NUCLEO DE PAVIMENTO ASFALTICO | 7530 | ENSAYOS DE LABORATORIO Y DIAGNÓSTIC | 1150
| EXTRACION MANUAL DE PANELA ASFALTICA | 7533 | ENSAYOS DE LABORATORIO Y DIAGNÓSTIC | 1150
| PUNTO DE DEFLECTOMETRIA FWD | 7534 | ENSAYOS DE LABORATORIO Y DIAGNÓSTIC | 1150
| IRI | 7535 | ENSAYOS DE LABORATORIO Y DIAGNÓSTIC | 1150
| ESPESOR DE PAVIMENTO POR GEORADAR | 7536 | ENSAYOS DE LABORATORIO Y DIAGNÓSTIC | 1150
| INVENTARIO DE FALLAS (INGENIERO CIVIL Y AUXILIAR D | 7537 | ENSAYOS DE LABORATORIO Y DIAGNÓSTIC | 1150
| SONDEO PAVIMENTO FLEXIBLE | 7538 | ENSAYOS DE LABORATORIO Y DIAGNÓSTIC | 1150
| SONDEO PAVIMENTO RIGIDO | 7539 | ENSAYOS DE LABORATORIO Y DIAGNÓSTIC | 1150
| DISEÑO DE MEZCLA DE CONCRETO | 7541 | ENSAYOS DE LABORATORIO Y DIAGNÓSTIC | 1150
| ROTURA DE CILINDRO | 7542 | ENSAYOS DE LABORATORIO Y DIAGNÓSTIC | 1150
| FLEXION EN VIGUETAS DE CONCRETO | 7543 | ENSAYOS DE LABORATORIO Y DIAGNÓSTIC | 1150
| TENSION INDIRECTA | 7544 | ENSAYOS DE LABORATORIO Y DIAGNÓSTIC | 1150
| INDICE DE PENETRACION | 7547 | ENSAYOS DE LABORATORIO Y DIAGNÓSTIC | 1150
| CONTENIDO DE ASFALTO | 7548 | ENSAYOS DE LABORATORIO Y DIAGNÓSTIC | 1150
| PUNTO DE ABLANDAMIENTO | 7549 | ENSAYOS DE LABORATORIO Y DIAGNÓSTIC | 1150 |  | CAMBIAR
| ADHERENCIA EN BANDEJA | 7550 | ENSAYOS DE LABORATORIO Y DIAGNÓSTIC | 1150
| ESTABILIDAD Y FLUJO MARSHALL | 7551 | ENSAYOS DE LABORATORIO Y DIAGNÓSTIC | 1150
| DISEÑO MARSHALL | 7552 | ENSAYOS DE LABORATORIO Y DIAGNÓSTIC | 1150
| INDICE DE APLANAMIENTO Y ALARGAMIENTO DE AGREGADOS | 7572 | ENSAYOS DE LABORATORIO Y DIAGNÓSTIC | 1150 |  | CAMBIAR
| PRUEBA HIDROSTATICA HASTA D=12" | 7600 | ENSAYOS DE LABORATORIO Y DIAGNÓSTIC | 1150
| RESISTENCIA A LA COMPRESION DE CILINDROS Y NUCLEOS DE CONCRETO | 7734 | ENSAYOS DE LABORATORIO Y DIAGNÓSTIC | 1150
| ENSAYO DE PENETRACION FRENTE DE CARBONATACION | 7735 | ENSAYOS DE LABORATORIO Y DIAGNÓSTIC | 1150
| DETECCION DE REFUERZO UTILIZANDO FERROSCAN (Lectura por elemento) | 7736 | ENSAYOS DE LABORATORIO Y DIAGNÓSTIC | 1150
| ANALISIS GRANULOMETRICO DE AGREGADOS GRUESOS Y FINOS CON LAVADO | 7737 | ENSAYOS DE LABORATORIO Y DIAGNÓSTIC | 1150
| RESISTENCIA AL DESGASTE DE LOS AGREGADOS DE TAMAÑOS MENORES DE 37.5mm (1 1/2") MAQUINA DE LOS ANGELES SIN TRITURACION | 7738 | ENSAYOS DE LABORATORIO Y DIAGNÓSTIC | 1150
| MICRO DEVAL % MAXIMO | 7739 | ENSAYOS DE LABORATORIO Y DIAGNÓSTIC | 1150
| 10% DE FINOS | 7740 | ENSAYOS DE LABORATORIO Y DIAGNÓSTIC | 1150 |  | CAMBIAR
| PERDIDAS EN ENSAYO DE SOLIDEZ EN SULFATOS, % MAXIMO | 7741 | ENSAYOS DE LABORATORIO Y DIAGNÓSTIC | 1150
| PARTICULAS LIVIANAS, %MAXIMO PARA AGREGADO GRUESO | 7742 | ENSAYOS DE LABORATORIO Y DIAGNÓSTIC | 1150
| PARTICULAS FRACTURADAS MECANICAMENTE % MINIMO | 7743 | ENSAYOS DE LABORATORIO Y DIAGNÓSTIC | 1150
| INDICE DE APLANAMIENTO Y ALARGAMIENTO DE LOS AGREGADOS PARA CARRETERAS | 7744 | ENSAYOS DE LABORATORIO Y DIAGNÓSTIC | 1150 |  | CAMBIAR
| CONTENIDO DE SULFATOS EXPRESADO COMO SO4 % MAXIMO PARA AGREGADOS | 7745 | ENSAYOS DE LABORATORIO Y DIAGNÓSTIC | 1150
| PARTICULAR LIVIANAS % MAXIMO PARA AGREGADO FINO | 7747 | ENSAYOS DE LABORATORIO Y DIAGNÓSTIC | 1150
| MATERIAL QUE PASA EL TAMIZ No200 % MAXIMO | 7748 | ENSAYOS DE LABORATORIO Y DIAGNÓSTIC | 1150
| COLOR MAS OSCURO PERMISIBLE | 7749 | ENSAYOS DE LABORATORIO Y DIAGNÓSTIC | 1150 |  | CAMBIAR
| GRAVEDAD ESPECIFICA Y ABSORSION DE AGREGADOS FINOS | 7750 | ENSAYOS DE LABORATORIO Y DIAGNÓSTIC | 1150
| ANGULARIDAD DEL AGREGADO FINO % MINIMO | 7751 | ENSAYOS DE LABORATORIO Y DIAGNÓSTIC | 1150
| PENETRACION | 7752 | ENSAYOS DE LABORATORIO Y DIAGNÓSTIC | 1150
| VISCOSIDAD | 7753 | ENSAYOS DE LABORATORIO Y DIAGNÓSTIC | 1150 |  | CAMBIAR
| DUCTILIDAD | 7754 | ENSAYOS DE LABORATORIO Y DIAGNÓSTIC | 1150
| TSR RESISTENCIA DE UNA MEZCLA BITUMINOSA COMPACTADA AL DAÑO CAUSADO POR HUMEDAD | 7755 | ENSAYOS DE LABORATORIO Y DIAGNÓSTIC | 1150
| PUNTO DE IGNICION | 7756 | ENSAYOS DE LABORATORIO Y DIAGNÓSTIC | 1150
| MODULO DINAMICO | 7757 | ENSAYOS DE LABORATORIO Y DIAGNÓSTIC | 1150 |  | CAMBIAR
| MODULO RESILIENTE A TRAVES DE ENSAYO DE TENSION INDIRECTA PARA MEZCLAS ASFALTICAS (9 PUNTOS 3 TEMPERATURAS Y 3 FRECUENCIAS) | 7758 | ENSAYOS DE LABORATORIO Y DIAGNÓSTIC | 1150
| LEY DE FATIGA (DEFORMACION PERMANENTE) | 7759 | ENSAYOS DE LABORATORIO Y DIAGNÓSTIC | 1150
| ENSAYO DE DEFORMACION PLASTICA | 7760 | ENSAYOS DE LABORATORIO Y DIAGNÓSTIC | 1150
| RESISTENCIA A LA TRACCION INDIRECTA | 7761 | ENSAYOS DE LABORATORIO Y DIAGNÓSTIC | 1150 |  | CAMBIAR
| MODULO DE ELASTICIDAD | 7762 | ENSAYOS DE LABORATORIO Y DIAGNÓSTIC | 1150
| ASENTAMIENTO | 7763 | ENSAYOS DE LABORATORIO Y DIAGNÓSTIC | 1150
| EXTRACCION DE NUCLEOS DE CONCRETO DE 3" DE DIAMETRO x 6" DE LONGITUD O 4" DE DIAMETRO x 8" DE LONGITUD ENSAYO PARA ESTRUCTURAS (INCLUYE REPARACIÓN) | 7764 | ENSAYOS DE LABORATORIO Y DIAGNÓSTIC | 1150
| REISISTENCIA A LA FLEXION METODO VIGA SIMPLE CARGADA EN LOS TERCIOS DE LA LUZ | 7765 | ENSAYOS DE LABORATORIO Y DIAGNÓSTIC | 1150 |  | CAMBIAR
| PUNTO DE ABLANDAMIENTO (ANILLO Y BOLA) | 7766 | ENSAYOS DE LABORATORIO Y DIAGNÓSTIC | 1150
| DISEÑO DE MEZCLAS ASFALTICAS METODO MARSHALL.(Incluye relación Estabilidad/Flujo) | 7770 | ENSAYOS DE LABORATORIO Y DIAGNÓSTIC | 1150
| DISEÑO DE MEZCLAS DE CONCRETO HIDRAULICO. (Incluye Rotura a la Compresión) | 7771 | ENSAYOS DE LABORATORIO Y DIAGNÓSTIC | 1150
| DBO5 | 7772 | ENSAYOS DE LABORATORIO Y DIAGNÓSTIC | 1150 |  | CAMBIAR
| DQO | 7773 | ENSAYOS DE LABORATORIO Y DIAGNÓSTIC | 1150
| OXIGENO DISUELTO | 7774 | ENSAYOS DE LABORATORIO Y DIAGNÓSTIC | 1150
| NITROGENO TOTAL | 7775 | ENSAYOS DE LABORATORIO Y DIAGNÓSTIC | 1150
| FOSFORO | 7776 | ENSAYOS DE LABORATORIO Y DIAGNÓSTIC | 1150 |  | CAMBIAR
| COLIFORMES TOTALES | 7777 | ENSAYOS DE LABORATORIO Y DIAGNÓSTIC | 1150
| COLIFORMES FECALES | 7778 | ENSAYOS DE LABORATORIO Y DIAGNÓSTIC | 1150
| CONDUCTIVIDAD | 7779 | ENSAYOS DE LABORATORIO Y DIAGNÓSTIC | 1150
| POTASIO | 7780 | ENSAYOS DE LABORATORIO Y DIAGNÓSTIC | 1150 |  | CAMBIAR
| ACIDEZ TOTAL | 7781 | ENSAYOS DE LABORATORIO Y DIAGNÓSTIC | 1150
| ALCALINIDAD TOTAL | 7782 | ENSAYOS DE LABORATORIO Y DIAGNÓSTIC | 1150
| TURBIEDAD | 7783 | ENSAYOS DE LABORATORIO Y DIAGNÓSTIC | 1150
| GRASAS Y ACEITES | 7784 | ENSAYOS DE LABORATORIO Y DIAGNÓSTIC | 1150 |  | CAMBIAR
| SOLIDOS SUSPENDIDOS TOTALES | 7785 | ENSAYOS DE LABORATORIO Y DIAGNÓSTIC | 1150
| SOLIDOS DISUELTOS TOTALES | 7786 | ENSAYOS DE LABORATORIO Y DIAGNÓSTIC | 1150
| SOLIDOS TOTALES | 7787 | ENSAYOS DE LABORATORIO Y DIAGNÓSTIC | 1150
| SOLIDOS SEDIMENTABLES | 7788 | ENSAYOS DE LABORATORIO Y DIAGNÓSTIC | 1150 |  | CAMBIAR
| FENOLES | 7789 | ENSAYOS DE LABORATORIO Y DIAGNÓSTIC | 1150
| PERIFITON | 7790 | ENSAYOS DE LABORATORIO Y DIAGNÓSTIC | 1150
| FITOPLANCTON | 7791 | ENSAYOS DE LABORATORIO Y DIAGNÓSTIC | 1150
| ZOOPLANCTON | 7792 | ENSAYOS DE LABORATORIO Y DIAGNÓSTIC | 1150 |  | CAMBIAR
| BENTOS (MACROINVERTEBRADOS) | 7793 | ENSAYOS DE LABORATORIO Y DIAGNÓSTIC | 1150
| MACROFITAS | 7794 | ENSAYOS DE LABORATORIO Y DIAGNÓSTIC | 1150
| FAUNA ICTICA | 7795 | ENSAYOS DE LABORATORIO Y DIAGNÓSTIC | 1150
| HIDROCARBUROS TOTALES (TPH) | 7796 | ENSAYOS DE LABORATORIO Y DIAGNÓSTIC | 1150 |  | CAMBIAR
| OLOR | 7797 | ENSAYOS DE LABORATORIO Y DIAGNÓSTIC | 1150
| PH | 7798 | ENSAYOS DE LABORATORIO Y DIAGNÓSTIC | 1150
| SABOR | 7799 | ENSAYOS DE LABORATORIO Y DIAGNÓSTIC | 1150
| TEMPERATURA | 7800 | ENSAYOS DE LABORATORIO Y DIAGNÓSTIC | 1150 |  | CAMBIAR
| COLOR | 7801 | ENSAYOS DE LABORATORIO Y DIAGNÓSTIC | 1150
| PARTICULAS EN SUSPENSION (PST) | 7802 | ENSAYOS DE LABORATORIO Y DIAGNÓSTIC | 1150
| PARTICULAS EN SUSPENSION (PM10) | 7803 | ENSAYOS DE LABORATORIO Y DIAGNÓSTIC | 1150
| OXIDOS DE AZUFRE (SOX) | 7804 | ENSAYOS DE LABORATORIO Y DIAGNÓSTIC | 1150 |  | CAMBIAR
| OXIDOS DE NITROGENO (NOX) | 7805 | ENSAYOS DE LABORATORIO Y DIAGNÓSTIC | 1150
| MONOXIDO DE CARBONO (CO) | 7806 | ENSAYOS DE LABORATORIO Y DIAGNÓSTIC | 1150
| MEDICION DE RUIDO AMBIENTAL EN HORARIO DIURNO Y NOCTURNO, ALQUILER DE SONOMETRO E INFORME | 7807 | ENSAYOS DE LABORATORIO Y DIAGNÓSTIC | 1150
| HONORARIOS, DESPLAZAMIENTO, VIATICOS E INFORME DE MONITOREO DE AGUAS | 7808 | ENSAYOS DE LABORATORIO Y DIAGNÓSTIC | 1150 |  | CAMBIAR
| HONORARIOS, DESPLAZAMIENTO, VIATICOS E INFORME DE MONITOREO DE AIRE | 7809 | ENSAYOS DE LABORATORIO Y DIAGNÓSTIC | 1150
| ANALISIS GRANULOMETRICO DE LOS AGREGADOS EXTRAIDOS DE MEZCLAS ASFALTICAS | 7873 | ENSAYOS DE LABORATORIO Y DIAGNÓSTIC | 1150
| PESO UNITARIO BRIQUETA O BLOQUE | 7874 | ENSAYOS DE LABORATORIO Y DIAGNÓSTIC | 1150
| PREPARACION DE UNA BRIQUETA | 7875 | ENSAYOS DE LABORATORIO Y DIAGNÓSTIC | 1150 |  | CAMBIAR
| CONTENIDO DE ASFALTO EN MEZCLAS | 7876 | ENSAYOS DE LABORATORIO Y DIAGNÓSTIC | 1150
| RESISTENCIA A LA FLEXION DEL CONCRETO (METODO DE LA VIGA SIMPLE) CARGADAO EN LOS TERCIOS DE LA LUZ | 7877 | ENSAYOS DE LABORATORIO Y DIAGNÓSTIC | 1150
| ENSAYO DE ULTRA SONIDO POR ELEMENTO O ZONA | 7878 | ENSAYOS DE LABORATORIO Y DIAGNÓSTIC | 1150
| ENSAYO DE ESCLEROMETRO POR ELEMENTO O ZONA | 7879 | ENSAYOS DE LABORATORIO Y DIAGNÓSTIC | 1150 |  | CAMBIAR
| DETERMINACION DE LA RESISTENCIA A COMPRESION DE NUCLEOS DE CONCRETO. INCLUYE EXTRACCION CORTE, ENSAYO Y RELLENO DE ELEMENTOS | 7880 | ENSAYOS DE LABORATORIO Y DIAGNÓSTIC | 1150
| PERFORACIÓN DE APIQUES MANUALES (INCLUYE TOMA DE MUESTRA Y PERFIL ESTRATIGRÁFICO) | 7894 | ENSAYOS DE LABORATORIO Y DIAGNÓSTIC | 1150
| TOMA DE MUESTRA | 7998 | ENSAYOS DE LABORATORIO Y DIAGNÓSTIC | 1150
| PESO UNITARIO POR PESO Y VOLÚMEN | 8004 | ENSAYOS DE LABORATORIO Y DIAGNÓSTIC | 1150 |  | CAMBIAR
| VELETA DE LABORATORIO | 8005 | ENSAYOS DE LABORATORIO Y DIAGNÓSTIC | 1150 |  | CAMBIAR
| PENETRÓMETRO MANUAL | 8006 | ENSAYOS DE LABORATORIO Y DIAGNÓSTIC | 1150 |  | CAMBIAR
| CD - SUELOS COHESIVOS NO CONSOLIDADO NO DRENADO UU (TRES PUNTOS) | 8007 | ENSAYOS DE LABORATORIO Y DIAGNÓSTIC | 1150
| CD - SUELOS COHESIVOS CONSOLIDADO NO DRENADO CU (TRES PUNTOS) | 8008 | ENSAYOS DE LABORATORIO Y DIAGNÓSTIC | 1150 |  | CAMBIAR
| DETERMINACIÓN DE RESISTENCIA AL CORTE: MÉTODO DE CORTE DIRECTO EN SUELOS COHESIVOS CONSOLIDADO DRENADO CD (TRES PUNTOS) | 8009 | ENSAYOS DE LABORATORIO Y DIAGNÓSTIC | 1150
| PARÁMETROS DE RESISTENCIA DEL SUELO MEDIANTE COMPRESIÓN TRIAXIAL: COMPRESIÓN TRIAXIAL ESTÁTICA NO CONSOLIDADO NO DRENADO UU (TRES PUNTOS) | 8010 | ENSAYOS DE LABORATORIO Y DIAGNÓSTIC | 1150
| COMPRESIÓN TRIAXIAL EN SUELOS ARENOSOS CONSOLIDADO DRENADO | 8011 | ENSAYOS DE LABORATORIO Y DIAGNÓSTIC | 1150
| CBR - MUESTRA INALTERADA, CON HUMEDAD NATURAL E INMERSIÓN (POR PUNTO) | 8012 | ENSAYOS DE LABORATORIO Y DIAGNÓSTIC | 1150 |  | CAMBIAR
| DENSIDAD EN EL TERRENO. MÉTODO DEL CONO Y LA ARENA (EN LA CIUDAD DE BOGOTÁ. NO INCLUYE TRANSPORTE) | 8013 | ENSAYOS DE LABORATORIO Y DIAGNÓSTIC | 1150
| RELACIÓN DE SOPORTE DEL SUELO EN LABORATORIO CBR MÉTODO I | 8014 | ENSAYOS DE LABORATORIO Y DIAGNÓSTIC | 1150
| COMPRESIÓN IN CONFINADA (TABLA, CURVA ESF - DEF., HÚMEDAD, PESO UNITARIO Y PREPARACIÓN DE MUESTRA) | 8015 | ENSAYOS DE LABORATORIO Y DIAGNÓSTIC | 1150
| MÓDULO RESILENTE DE SUELOS DE SUBRASANTE | 8016 | ENSAYOS DE LABORATORIO Y DIAGNÓSTIC | 1150 |  | CAMBIAR
| PRUEBA CBR MÉTODO I (MATERIAL GRANULAR, INCLUYE PROCTOR) | 8017 | ENSAYOS DE LABORATORIO Y DIAGNÓSTIC | 1150
| ENSAYO DE TENSIÓN INDIRECTA PARA DETERMINAR EL MÓDULO RESILENTE DE MEZCLAS ASFÁLTICAS (9 PUNTOS: 3 TEMPERATURAS Y 3 FRECUENCIAS) | 8018 | ENSAYOS DE LABORATORIO Y DIAGNÓSTIC | 1150
| COMPACTACIÓN PROCTOR MODIFICADO | 8019 | ENSAYOS DE LABORATORIO Y DIAGNÓSTIC | 1150
| PERMEABILIDAD CABEZA CONSTANTE O VARIABLE (MATERIALES COHESIVOS) | 8020 | ENSAYOS DE LABORATORIO Y DIAGNÓSTIC | 1150 |  | CAMBIAR
| PERMEABILIDAD CABEZA CONSTANTE O VARIABLE (MATERIALES GRANULARES) | 8021 | ENSAYOS DE LABORATORIO Y DIAGNÓSTIC | 1150
| REGATAS DE SETECCIÓN DE REFUERZO | 8022 | ENSAYOS DE LABORATORIO Y DIAGNÓSTIC | 1150
| DETECCIÓN DE REFUERZO CON PS20 | 8023 | ENSAYOS DE LABORATORIO Y DIAGNÓSTIC | 1150
| DETECCIÓN DEL REFUERZO UTILIZANDO FERROSCAN (LECTURA POR ELEMENTO) | 8024 | ENSAYOS DE LABORATORIO Y DIAGNÓSTIC | 1150 |  | CAMBIAR
| DETECCIÓN DEL REFUERZO UTILIZANDO FERROSCAN (POR DÍA) | 8025 | ENSAYOS DE LABORATORIO Y DIAGNÓSTIC | 1150
| ENSAYO DE CARBONATACIÓN - PROFUNDIDAD DE CARBONATACIÓN | 8026 | ENSAYOS DE LABORATORIO Y DIAGNÓSTIC | 1150
| DETERMINACIÓN DE LA RESISTENCIA A LA COMPRESIÓN DE NÚCLEOS DE CONCRETO, INCLUYE EXTRACCIÓN, CORTE, ENSAYO Y RELLENO DE ELEMENTOS. | 8027 | ENSAYOS DE LABORATORIO Y DIAGNÓSTIC | 1150
| ESTIMACIÓN DE LA RESISTENCIA DEL CONCRETO CON ESCLERÓMETRO | 8028 | ENSAYOS DE LABORATORIO Y DIAGNÓSTIC | 1150 |  | CAMBIAR
| ENSAYO DE ESCLERÓMETRO, POR ELEMENTO O ZONA | 8029 | ENSAYOS DE LABORATORIO Y DIAGNÓSTIC | 1150
| VELOCIDAD DE ONDA POR MEDIO DEL PULSO ULTRASÓNICO - CONCRETOS (POR PUNTO EN CAMPO) | 8030 | ENSAYOS DE LABORATORIO Y DIAGNÓSTIC | 1150
| ENSAYO DE ULTRASONIDO, POR ELEMENTO O ZONA | 8031 | ENSAYOS DE LABORATORIO Y DIAGNÓSTIC | 1150
| EFECTO DEL AGUA SOBRE LA COHESION DE LAS MEZCLAS ASFALTICAS COMPACTADAS INMERSION- COMPRESION | 8061 | ENSAYOS DE LABORATORIO Y DIAGNÓSTIC | 1150 |  | CAMBIAR
| MODULO RESILIENTE DE SUELOS DE SUBRASANTE (GRANULARES O COHESIVOS) | 8062 | ENSAYOS DE LABORATORIO Y DIAGNÓSTIC | 1150
| MODULO RESILIENTE DE BASE Y SUBBASE GRANULAR | 8063 | ENSAYOS DE LABORATORIO Y DIAGNÓSTIC | 1150
| PERFORACION MECANICA EN SUELO DURO | 8106 | ENSAYOS DE LABORATORIO Y DIAGNÓSTIC | 1150
| PERFORACION MECANICA EN SUELOS BLANDOS | 8107 | ENSAYOS DE LABORATORIO Y DIAGNÓSTIC | 1150 |  | CAMBIAR
| HUMEDAD NATURAL | 8109 | ENSAYOS DE LABORATORIO Y DIAGNÓSTIC | 1150
| LIMITES DE CONSISTENCIA | 8110 | ENSAYOS DE LABORATORIO Y DIAGNÓSTIC | 1150
| RESISTENCIA A LA COMPRESION INCONFINADA EN ROCA | 8113 | ENSAYOS DE LABORATORIO Y DIAGNÓSTIC | 1150
| FATIGA MEZCLAS ASFALTICAS EN PROBETAS TRAPEZOIDALES NF P 98-261-1 o UNE-EN 12697-24:2013 ANEXO A | 8116 | ENSAYOS DE LABORATORIO Y DIAGNÓSTIC | 1150 |  | CAMBIAR
| MEDICION DE CAMPOS ELECTROMAGNETICOS NORMA IEEE 644 | 8117 | ENSAYOS DE LABORATORIO Y DIAGNÓSTIC | 1150
| MEDICION DE DISTANCIAS DE SEGURIDAD | 8118 | ENSAYOS DE LABORATORIO Y DIAGNÓSTIC | 1150
| MEDICION DE RUIDO ACUSTICO RESOLUCION 0627 DE 2006 | 8119 | ENSAYOS DE LABORATORIO Y DIAGNÓSTIC | 1150
| MEDICION DE RADIO DE INTERFERENCIA NORMA IEEE 430 | 8120 | ENSAYOS DE LABORATORIO Y DIAGNÓSTIC | 1150 |  | CAMBIAR
| MEDICION DE RESISTIVIDAD NORMA IEEE 81 | 8121 | ENSAYOS DE LABORATORIO Y DIAGNÓSTIC | 1150
| SERVICIOS DE DETECCION DE TUBERIA, EMPLEANDO RADAR DE PENETRACION TERRESTRE, GPR O GEORADAR. INCLUYE PERSONAL ESPECIALIZADO, EQUIPOS, INFORMES DE ADQUISICION, PROCESAMIENTO E INTERPRETACION DEL LEVANTAMIENTO DE INFORMACION Y PLANIMETRIA | 8122 | ENSAYOS DE LABORATORIO Y DIAGNÓSTIC | 1150
| MEDICION DE ESPESOR DE SOLDADURA EN ESTRUCTURAS METALICAS MEDIANTE ULTRASONIDO CONVENCIONAL | 8123 | ENSAYOS DE LABORATORIO Y DIAGNÓSTIC | 1150
| MEDICION DE ESPESOR DE PINTURA | 8124 | ENSAYOS DE LABORATORIO Y DIAGNÓSTIC | 1150 |  | CAMBIAR
| ENSAYO DE TINTAS O LIQUIDOS PENETRANTES | 8125 | ENSAYOS DE LABORATORIO Y DIAGNÓSTIC | 1150
| ENSAYO DE RADIOGRAFIA JUNTAS Y/O PLACAS CON DIAMETRO=6" HASTA 36" | 8126 | ENSAYOS DE LABORATORIO Y DIAGNÓSTIC | 1150
| ENSAYO DE RADIOGRAFIA (Incluye 15 inspecciones de juntas de D=6") | 8127 | ENSAYOS DE LABORATORIO Y DIAGNÓSTIC | 1150
| ENSAYO DE RADIOGRAFIA (Incluye 15 inspecciones de juntas de D=8") | 8128 | ENSAYOS DE LABORATORIO Y DIAGNÓSTIC | 1150 |  | CAMBIAR
| ENSAYO DE RADIOGRAFIA (Incluye 15 inspecciones de juntas de D=10") | 8129 | ENSAYOS DE LABORATORIO Y DIAGNÓSTIC | 1150
| ENSAYO DE RADIOGRAFIA (Incluye 12 inspecciones de juntas de D=12") | 8130 | ENSAYOS DE LABORATORIO Y DIAGNÓSTIC | 1150
| ENSAYO DE RADIOGRAFIA (Incluye 12 inspecciones de juntas de D=14") | 8131 | ENSAYOS DE LABORATORIO Y DIAGNÓSTIC | 1150
| ENSAYO DE RADIOGRAFIA (Incluye 10 inspecciones de juntas de D=16" | 8132 | ENSAYOS DE LABORATORIO Y DIAGNÓSTIC | 1150 |  | CAMBIAR
| ENSAYO DE RADIOGRAFIA (Incluye 8 inspecciones de juntas de D=20") | 8133 | ENSAYOS DE LABORATORIO Y DIAGNÓSTIC | 1150
| ENSAYO DE RADIOGRAFIA (Incluye 20 inspecciones de placas de D entre 24" hasta 36") | 8134 | ENSAYOS DE LABORATORIO Y DIAGNÓSTIC | 1150
| PERFORACION MECANICA EN ROCA | 8135 | ENSAYOS DE LABORATORIO Y DIAGNÓSTIC | 1150
| ENSAYO DE DOWN HOLE (50m) | 8136 | ENSAYOS DE LABORATORIO Y DIAGNÓSTIC | 1150 |  | CAMBIAR
| INSTALACION TUBERIA PVC PARA DOWN HOLW | 8137 | ENSAYOS DE LABORATORIO Y DIAGNÓSTIC | 1150
| ENSAYOS DE LABORATORIOS DINAMICOS (triaxial ciclico, columna resonante y Bender Element) | 8138 | ENSAYOS DE LABORATORIO Y DIAGNÓSTIC | 1150
| CARBONATOS | 8363 | ENSAYOS DE LABORATORIO Y DIAGNÓSTIC | 1150
| CLORUROS | 8364 | ENSAYOS DE LABORATORIO Y DIAGNÓSTIC | 1150 |  | CAMBIAR
| SULFATOS | 8365 | ENSAYOS DE LABORATORIO Y DIAGNÓSTIC | 1150
| NITRATOS | 8366 | ENSAYOS DE LABORATORIO Y DIAGNÓSTIC | 1150
| HIERRO TOTAL | 8367 | ENSAYOS DE LABORATORIO Y DIAGNÓSTIC | 1150
| CALCIO | 8368 | ENSAYOS DE LABORATORIO Y DIAGNÓSTIC | 1150 |  | CAMBIAR
| MAGNESIO | 8369 | ENSAYOS DE LABORATORIO Y DIAGNÓSTIC | 1150
| SODIO | 8370 | ENSAYOS DE LABORATORIO Y DIAGNÓSTIC | 1150
| INFORME CARACTERIZACIÓN FISICO QUIMICA Y BACTERIOLOGICA | 8371 | ENSAYOS DE LABORATORIO Y DIAGNÓSTIC | 1150
| MUESTREO PUNTUAL | 8372 | ENSAYOS DE LABORATORIO Y DIAGNÓSTIC | 1150 |  | CAMBIAR
| TRANSPORTE DIARIO PARA CAMBIO DE MUESTREO DE CALIDAD DE AGUA | 8373 | ENSAYOS DE LABORATORIO Y DIAGNÓSTIC | 1150
| Equipo de Muestreo y análisis PM10 que cumpla método EPAe-CFR Título 40, Parte 50, Apéndice J: PM10 | 8374 | ENSAYOS DE LABORATORIO Y DIAGNÓSTIC | 1150
| Equipo de Muestreo y análisis PST que cumpla método EPAe-CFR Título 40, Parte 50, Apéndice B: Alto volumen | 8375 | ENSAYOS DE LABORATORIO Y DIAGNÓSTIC | 1150
| Equipo de Muestreo y análisis Sox que cumpla método EPAe-CFR Título 40, Parte 50, Apéndice A: Pararrosanilina | 8376 | ENSAYOS DE LABORATORIO Y DIAGNÓSTIC | 1150 |  | CAMBIAR
| Equipo de Muestreo y análisis Nox que cumpla con Environ mental Monitoring System Laboratory Handbook. Revisión 02. Sección 2,4: Sodio Arsenito | 8377 | ENSAYOS DE LABORATORIO Y DIAGNÓSTIC | 1150
| Equipo de Muestreo y análisis CO que cumpla EPAe-CFR Título 40, Parte 50, Apéndice C: lectura directa | 8378 | ENSAYOS DE LABORATORIO Y DIAGNÓSTIC | 1150
| Seguridad de los equipos de monitoreo y suministro de energía | 8380 | ENSAYOS DE LABORATORIO Y DIAGNÓSTIC | 1150
| Equipo de Estudio de ruido,1 punto, mediciones 24 horas. Incluye:informe técnico y mapas de isófonas. | 8382 | ENSAYOS DE LABORATORIO Y DIAGNÓSTIC | 1150 |  | CAMBIAR
| Sondeo mecánico con extracción contínua de testigo en suelos | 8383 | ENSAYOS DE LABORATORIO Y DIAGNÓSTIC | 1150
| Sondeo mecánico con extracción contínua de testigo en coluvión/aluvión | 8384 | ENSAYOS DE LABORATORIO Y DIAGNÓSTIC | 1150
| Sondeo mecánico con extracción contínua de testigo en roca | 8385 | ENSAYOS DE LABORATORIO Y DIAGNÓSTIC | 1150
| Ensayo de penetración estándar (SPT) | 8386 | ENSAYOS DE LABORATORIO Y DIAGNÓSTIC | 1150
| Ensayo de piezocono estándar (CPTu) | 8387 | ENSAYOS DE LABORATORIO Y DIAGNÓSTIC | 1150
| Ensayo de disipación en CPTu | 8388 | ENSAYOS DE LABORATORIO Y DIAGNÓSTIC | 1150
| Ensayo de placa de carga | 8389 | ENSAYOS DE LABORATORIO Y DIAGNÓSTIC | 1150
| Ensayo de permeabilidad tipo Lugeon | 8390 | ENSAYOS DE LABORATORIO Y DIAGNÓSTIC | 1150
| Ensayo de permeabilidad tipo Lefranc | 8391 | ENSAYOS DE LABORATORIO Y DIAGNÓSTIC | 1150
| Instalación de piezómetro de tubo abierto tipo Casagrande | 8392 | ENSAYOS DE LABORATORIO Y DIAGNÓSTIC | 1150
| Sondeo eléctrico vertical (SEV) y/o sondeo electromagnético (SEDT) | 8393 | ENSAYOS DE LABORATORIO Y DIAGNÓSTIC | 1150
| Línea de reflexión (Perfil de 100m) | 8394 | ENSAYOS DE LABORATORIO Y DIAGNÓSTIC | 1150
| Línea de refracción sismica (Perfil de 50m) | 8395 | ENSAYOS DE LABORATORIO Y DIAGNÓSTIC | 1150
| TRANSPORTE DIARIO PARA CAMBIO DE MUESTREO DE CALIDAD DE AIRE | 8396 | ENSAYOS DE LABORATORIO Y DIAGNÓSTIC | 1150
| TRANSPORTE DIARIO PARA CAMBIO DE MUESTREO DE CALIDAD DE RUIDO | 8397 | ENSAYOS DE LABORATORIO Y DIAGNÓSTIC | 1150
| PERFORACION HORIZONTAL PARA TUBERIA DE Ø 4" | 8485 | ENSAYOS DE LABORATORIO Y DIAGNÓSTIC | 1150 |  | CAMBIAR
| PARAMETROS DE RESISTENCIA DEL SUELO MEDIANTE COMPRESION TRIAXIAL: COMPRESION TRIAXIAL ESTATICA CONSOLIDADO - NO DRENADO CU | 8501 | ENSAYOS DE LABORATORIO Y DIAGNÓSTIC | 1150
| DIAGNOSTICO DE EVALUACION SUPERFICIAL. LEVANTAMIENTO DE FALLAS - SEGMENTO DE 50 A 100 METROS PAVIMENTO RIGIDO | 8917 | ENSAYOS DE LABORATORIO Y DIAGNÓSTIC | 1150
| TUBERIA GRP 300mm (300mm-800mm PRESION) | 7603 | TUBERIA GRP | 1153 | YA
| TUBERIA GRP 400mm (300mm-800mmPRESION) | 7604 | TUBERIA GRP | 1153 | YA
| TUBERIA GRP 500mm (300mm-800mm PRESION) | 7606 | TUBERIA GRP | 1153 | YA
| TUBERIA GRP 600mm (300mm-800mm PRESION) | 7607 | TUBERIA GRP | 1153 | YA
| TUBERIA GRP 700mm (300mm-800mm PRESION) | 7608 | TUBERIA GRP | 1153 | YA
| TUBERIA GRP 800mm (300mm-800mm PRESION) | 7613 | TUBERIA GRP | 1153 | YA
| TUBERIA GRP 900mm (600mm-2400mm FLUJO LIBRE) | 7614 | TUBERIA GRP | 1153 | YA
| TUBERIA GRP 1000mm (600mm-2400mm FLUJO LIBRE) | 7615 | TUBERIA GRP | 1153 | YA
| TUBERIA GRP 1100mm (600mm-2400mm FLUJO LIBRE) | 7616 | TUBERIA GRP | 1153 | YA
| TUBERIA GRP 1200mm (600mm-2400mm FLUJO LIBRE) | 7617 | TUBERIA GRP | 1153 | YA
| TUBERIA GRP 1300 (600mm-2400mm FLUJO LIBRE) | 7618 | TUBERIA GRP | 1153 | YA
| TUBERIA GRP 1400 (600mm-2400mm FLUJO LIBRE) | 7619 | TUBERIA GRP | 1153 | YA
| TUBERIA GRP 1500 (600mm-2400mm FLUJO LIBRE | 7620 | TUBERIA GRP | 1153 | YA
| TUBERIA GRP 1600 (600mm-2400mm FLUJO LIBRE) | 7621 | TUBERIA GRP | 1153 | YA
| TUBERIA GRP 1700 (600mm-2400mm FLUJO LIBRE) | 7622 | TUBERIA GRP | 1153 | YA
| ACOPLE GRP 300mm (PN 10 Bar) | 7626 | TUBERIA GRP | 1153 | YA
| ACOPLE GRP 350mm (PN 10 Bar) | 7627 | TUBERIA GRP | 1153 | YA
| ACOPLE GRP 400mm (PN 10 Bar) | 7628 | TUBERIA GRP | 1153 | YA
| ACOPLE GRP 500mm (PN 10 Bar) | 7630 | TUBERIA GRP | 1153 | YA
| ACOPLE GRP 600mm (PN 10 Bar) | 7631 | TUBERIA GRP | 1153 | YA
| ACOPLE GRP 700mm (PN 10 Bar) | 7632 | TUBERIA GRP | 1153 | YA
| ACOPLE GRP 800mm (PN 10 Bar) | 7633 | TUBERIA GRP | 1153 | YA
| ACOPLE GRP 900mm (PN 10 Bar) | 7634 | TUBERIA GRP | 1153 | YA
| ACOPLE GRP 1000mm (PN1/PN6) | 7635 | TUBERIA GRP | 1153 | YA
| ACOPLE GRP 1100mm (PN1/PN6) | 7636 | TUBERIA GRP | 1153 | YA
| ACOPLE GRP 1200mm (PN1/PN6) | 7637 | TUBERIA GRP | 1153 | YA
| ACOPLE GRP 1300mm (PN1/PN6) | 7638 | TUBERIA GRP | 1153 | YA
| ACOPLE GRP 1400mm (PN1/PN6) | 7639 | TUBERIA GRP | 1153 | YA
| ACOPLE GRP 1500mm (PN1/PN6) | 7640 | TUBERIA GRP | 1153 | YA
| ACOPLE GRP 1600mm (PN1/PN6) | 7641 | TUBERIA GRP | 1153 | YA
| ACOPLE GRP 1700mm (PN1/PN6) | 7642 | TUBERIA GRP | 1153 | YA
| ACOPLE GRP 1800mm (PN1/PN6) | 7643 | TUBERIA GRP | 1153 | YA
| ACOPLE GRP 2000mm (PN1/PN6) | 7644 | TUBERIA GRP | 1153 | YA
| TUBERIA GRP 1800 (600mm-2400mm FLUJO LIBRE) | 7645 | TUBERIA GRP | 1153 | YA
| TUBERIA GRP 2000 (600mm-2400mm FLUJO LIBRE) | 7646 | TUBERIA GRP | 1153 | YA
| ACOPLE GRP 2400mm | 7647 | TUBERIA GRP | 1153 | YA
| TUBERIA GRP 2400 (600mm-2400mm FLUJO LIBRE) | 7648 | TUBERIA GRP | 1153 | YA
| CAMARA GRP 2500 * 2500 * 1200 (INCLUYE TUBERIA , CHIMENEA 2.5m Y ACCESORIOS. | 8430 | TUBERIA GRP | 1153 | YA
| CAMARA GRP 2600 * 2600 * 1200 (INCLUYE TUBERIA , CHIMENEA 2.5m Y ACCESORIOS. | 8431 | TUBERIA GRP | 1153 | YA
| TUBERIA GRP DN 350 PN1 SN2500 | 8432 | TUBERIA GRP | 1153 | YA
| ACOPLE GRP DN 350 PN1 | 8433 | TUBERIA GRP | 1153 | YA
| TUBERIA GRP DN 450 PN1 SN2500 | 8434 | TUBERIA GRP | 1153 | YA
| ACOPLE GRP DN 450 PN1 | 8435 | TUBERIA GRP | 1153 | YA
| TUBERIA GRP DN 550 PN1 SN2500 | 8436 | TUBERIA GRP | 1153 | YA
| ACOPLE GRP DN 550 PN1 | 8437 | TUBERIA GRP | 1153 | YA
| TUBERIA GRP DN 650 PN1 SN2500 | 8438 | TUBERIA GRP | 1153 | YA
| ACOPLE GRP DN 650 PN1 | 8439 | TUBERIA GRP | 1153 | YA
| TUBERIA GRP DN 750 PN1 SN2500 | 8440 | TUBERIA GRP | 1153 | YA
| ACOPLE GRP DN 750 PN1 | 8441 | TUBERIA GRP | 1153 | YA
| TUBERIA GRP DN 850 PN1 SN2500 | 8442 | TUBERIA GRP | 1153 | YA
| ACOPLE GRP DN 850 PN1 | 8443 | TUBERIA GRP | 1153 | YA
| TUBERIA GRP DN 2500 PN1 SN2500 | 8444 | TUBERIA GRP | 1153 | YA
| ACOPLE GRP DN 2500 PN1 | 8445 | TUBERIA GRP | 1153 | YA
| TRANSPORTE TUBERIA GRP | 8446 | TUBERIA GRP | 1153 | YA
| TUBERIA GRP DN 2600 PN1 SN2500 | 8447 | TUBERIA GRP | 1153 | YA
| ACOPLE GRP DN 2600 PN1 | 8448 | TUBERIA GRP | 1153 | YA
| CAMARA GRP 900 * 900 * 1200 (INCLUYE TUBERIA , CHIMENEA 1.0m Y ACCESORIOS. | 8449 | TUBERIA GRP | 1153 | YA
| CAMARA GRP 900 * 900 * 1200 (INCLUYE TUBERIA , CHIMENEA 2.5m Y ACCESORIOS. | 8450 | TUBERIA GRP | 1153 | YA
| CAMARA GRP 1000 * 1000 * 1200 (INCLUYE TUBERIA , CHIMENEA 2.5m Y ACCESORIOS. | 8451 | TUBERIA GRP | 1153 | YA
| CAMARA GRP 1100 * 1100 * 1200 (INCLUYE TUBERIA , CHIMENEA 2.5m Y ACCESORIOS. | 8452 | TUBERIA GRP | 1153 | YA
| CAMARA GRP 1300 * 1300 * 1200 (INCLUYE TUBERIA , CHIMENEA 5m Y ACCESORIOS. | 8453 | TUBERIA GRP | 1153 | YA
| CAMARA GRP 1500 * 1500 * 1200 (INCLUYE TUBERIA , CHIMENEA 2.5m Y ACCESORIOS. | 8454 | TUBERIA GRP | 1153 | YA
| CAMARA GRP 1600 * 1600 * 1200 (INCLUYE TUBERIA , CHIMENEA 2.5m Y ACCESORIOS. | 8455 | TUBERIA GRP | 1153 | YA
| CAMARA GRP 1800 * 1800 * 1200 (INCLUYE TUBERIA , CHIMENEA 2.5m Y ACCESORIOS. | 8456 | TUBERIA GRP | 1153 | YA
| CAMARA GRP 1800 * 1800 * 1200 (INCLUYE TUBERIA , CHIMENEA 5m Y ACCESORIOS. | 8457 | TUBERIA GRP | 1153 | YA
| CAMARA GRP 2000 * 2000 * 1200 (INCLUYE TUBERIA , CHIMENEA 2.5m Y ACCESORIOS. | 8458 | TUBERIA GRP | 1153 | YA
| TUBERIA ACERO AL CARBON SIN COSTURA SCH40 D=3" | 7727 | TUBERIA ACERO AL CARBON | 1154 | YA
| TUBERIA ACERO AL CARBON SIN COSTURA SCH40 D=4" | 7728 | TUBERIA ACERO AL CARBON | 1154 | YA
| TUBERIA ACERO AL CARBON SIN COSTURA SCH40 D=6" | 7729 | TUBERIA ACERO AL CARBON | 1154 | YA
| TUBERIA ACERO AL CARBON SIN COSTURA SCH40 D=8" | 7730 | TUBERIA ACERO AL CARBON | 1154 | YA
| TUBERIA ACERO CARBON ASTM A=53 SCH 40 DE D=12" | 8080 | TUBERIA ACERO AL CARBON | 1154 | YA
| TUBO SCHEDULE 40 4" x 1/4" | 8484 | TUBERIA ACERO AL CARBON | 1154 | YA
| TEE PVC PRESIÓN SCH40 2 1/2`` | 8687 | TUBERIA ACERO AL CARBON | 1154 | YA
| SERVICIO DE ALQUILER VIDEO BEAM | 7870 | ELEMENTOS OFICINA | 1156 | YA
| SERVICIO DE ALQUILER VIDEO BEAM | 7871 | ELEMENTOS OFICINA | 1156 | YA
| SERVICIO DE ALQUILER PORTATILES COREL | 7872 | ELEMENTOS OFICINA | 1156 | YA
| IMPRESIÓN HOJA CARTA, A 1X0 TINTAS EN PAPEL BOND DE 75 GR. | 7896 | ELEMENTOS OFICINA | 1156 | YA
| ALQUILER DE SILLAS PLÁSTICAS SIN BRAZOS | 7912 | ELEMENTOS OFICINA | 1156 | YA
| ALQUILER DE ESCRITORIO EN MADERA CON 5 CAJONES SIN CERRADURAS | 7913 | ELEMENTOS OFICINA | 1156 | YA
| ALQUILER SILLA DE ESCRITORIO GIRATORIA CON BRAZOS | 7914 | ELEMENTOS OFICINA | 1156 | YA
| EQUIPO ANDROIDE CON GPS, CÁMARA, WIFI | 7978 | ELEMENTOS OFICINA | 1156 | YA
| ALQUILER SEÑAL VERTICAL GRUPO I (60X60CM) (INCLUYE SUMINISTRO E INSTALACIÓN) | 7887 | ALQUILER | 1157 | YA
| ALQUILER SEÑAL VERTICAL GRUPO I (75X75CM) (INCLUYE SUMINISTRO E INSTALACIÓN) | 7888 | ALQUILER | 1157 | YA
| ALQUILER SEÑAL VERTICAL GRUPO I (90X90CM) (INCLUYE SUMINISTRO E INSTALACIÓN) | 7889 | ALQUILER | 1157 | YA
| ALQUILER CAMIONETA 1300-2000 cc - MODELO 2006-2003 (75% TARIFA) | 7983 | ALQUILER | 1157 | YA
| ALQUILER DE CONTENEDOR - OFICINA | 7987 | ALQUILER | 1157
| ALQUILER VEHICULO CAPACIDAD 3 TONELADAS O SUPERIOR (MODELO 2006-2003) | 7989 | ALQUILER | 1157
| ALQUILER SEÑAL LUMINOSA BIDIRECCIONAL 1.50m x 0.50m | 7990 | ALQUILER | 1157
| AVISO PUNTO CREA 1.50m x 0.90m EN LÁMINA GALVANIZADA CAL. 24. INCLUYE SUMINISTRO E INSTALACIÓN | 7992 | ALQUILER | 1157
| CARPA VESTIER 2.0m x 2.0m TECHO Y ESTRUCTURA CON LATERALES EN LONA | 7993 | ALQUILER | 1157
| ALQUILER PARAL LARGO (2.0m A 2.50m) | 8050 | ALQUILER | 1157
| ALQUILER VEHICULO CAPACIDAD 3 TONELADAS O SUPERIOR (MODELO 2006-2003) | 8324 | ALQUILER | 1157
| ALQUILER CAMION APLICADOR DE VIAS MARCA FOTON DOBLE CABINA DE 3.5 ton DE CAPACIDAD, CON EQUIPO DE APLICACIÓN DE DOS MAQUINAS DEMARCADORAS HIDRA AIRLESS HIDRAM 4000, UNA MAQUINA DEMARCADORA POWRLINE 9900 PARA METRO LINEAL Y METRO CUADRADO | 8503 | ALQUILER | 1157
| ALQUILER CAMION DE APOYO MARCA FOTON CABINA SENCILLA DE 3.5 ton DE CAPACIDAD | 8504 | ALQUILER | 1157
| ALQUILER KIT DE SEÑALIZACION PARA CIERRES VIALES (conos, señales temporales: cierre de carril, bandereros, obreros en la via, barricada de via cerrada) | 8505 | ALQUILER | 1157
| EXÁMEN MÉDICO OCUPACIONAL DE INGRESO | 7904 | EXÁMEMES MÉDICOS | 1158 | YA
| EXÁMEN MÉDICO OCUPACIONAL DE RETIRO | 7905 | EXÁMEMES MÉDICOS | 1158 | YA
| AUDIOMETRÍA DE INGRESO | 7906 | EXÁMEMES MÉDICOS | 1158 | YA
| AUDIOMETRÍA DE EGRESO | 7907 | EXÁMEMES MÉDICOS | 1158 | YA
| OPTOMETRÍA DE INGRESO | 7908 | EXÁMEMES MÉDICOS | 1158 | YA
| OPTOMETRÍA DE EGRESO | 7909 | EXÁMEMES MÉDICOS | 1158 | YA
| ESPIROMETRÍA DE INGRESO | 7910 | EXÁMEMES MÉDICOS | 1158 | YA
| ESPIROMETRÍA DE EGRESO | 7911 | EXÁMEMES MÉDICOS | 1158
| TUBERIA GALVANIZADA D=2" | 8228 | TUBERIA ACERO GALVANIZADO | 1159 | YA
| TUBERIA ACERO GALVANIZADA D=3/4" | 8230 | TUBERIA ACERO GALVANIZADO | 1159 | YA
| TUBERIA GALVANIZADA D=4" | 8360 | TUBERIA ACERO GALVANIZADO | 1159 | YA
| TAPON D= 2 1/2" PARA TUBERIA DE ACERO NEGRA CALIBRE 40 | 8477 | TUBERIA ACERO GALVANIZADO | 1159 | YA
| TUBO METALICO GALVANIZADO DE 3" CALIBRE 14 (3 metros) | 8491 | TUBERIA ACERO GALVANIZADO | 1159 | YA
| TUBO 1-1/2`` EN ACERO INOXIDABLE | 8650 | TUBERIA ACERO GALVANIZADO | 1159 | YA
| TUBO GALVANIZADO 1½`` | 8801 | TUBERIA ACERO GALVANIZADO | 1159 | YA
| MONITOREO DIARIO DE AVIFAUNA (Incluye nomina profesional, alquiler de cámara, bonoculos, grabadora, microfono, transporte e informe final) | 8104 | AMBIENTAL | 1160 | YA
| MONITOREO AVIFAUNA EN LA AV. BOYACA ENTRE YOMASA Y LA CALLE 170 (Incluye nomina profesional, alquiler de camara, binoculos, grabadora, microfono, transporte e informe final) | 8105 | AMBIENTAL | 1160 | YA
| METALMECÁNICA (PARA FABRICACIÓN DE SEÑALES DE TRÁNSITO SENCILLAS Y DOBLES DE 60cm) | 8341 | ACTIVIDADES A TODO COSTO | 1161 |  | CAMBIAR
| SCREEN PARA SEÑALES DE 60cm Y SEÑALES DE TEXTO O CROQUIS SI-05, SI-05C, SI-27, SI-28) | 8342 | ACTIVIDADES A TODO COSTO | 1161 |  | CAMBIAR
| PINTURA ELECTROSTÁTICA PEDESTAL Y PARTE POSTERIOR DE TABLERO PARA SEÑALES SENCILLAS Y DOBLES DE 60cm | 8343 | ACTIVIDADES A TODO COSTO | 1161 |  | CAMBIAR
| METALMECÁNICA (PARA FABRICACIÓN DE SEÑALES DE TRÁNSITO SENCILLAS Y DOBLES DE 75cm) | 8344 | ACTIVIDADES A TODO COSTO | 1161 |  | CAMBIAR
| SCREEN PARA SEÑALES DE 75cm Y SEÑALES DE TEXTO O CROQUIS SI-05, SI-05C, SI-27, SI-28) | 8345 | ACTIVIDADES A TODO COSTO | 1161 |  | CAMBIAR
| PINTURA ELECTROSTÁTICA PEDESTAL Y PARTE POSTERIOR DE TABLERO PARA SEÑALES SENCILLAS Y DOBLES DE 75cm | 8346 | ACTIVIDADES A TODO COSTO | 1161 |  | CAMBIAR
| METALMECÁNICA (PARA TABLERO) | 8347 | ACTIVIDADES A TODO COSTO | 1161 |  | CAMBIAR
| SCREEN PARA TABLERO | 8348 | ACTIVIDADES A TODO COSTO | 1161 |  | CAMBIAR
| PINTURA ELECTROSTÁTICA TABLERO | 8349 | ACTIVIDADES A TODO COSTO | 1161 |  | CAMBIAR
| METALMECÁNICA (PARA PEDESTAL) | 8351 | ACTIVIDADES A TODO COSTO | 1161 |  | CAMBIAR
| PINTURA ELECTROSTÁTICA PEDESTAL | 8352 | ACTIVIDADES A TODO COSTO | 1161 |  | CAMBIAR
| DINAMITA | 8512 | ACTIVIDADES A TODO COSTO | 1161 |  | CAMBIAR
| BENTONITA | 8514 | ACTIVIDADES A TODO COSTO | 1161 |  | CAMBIAR
| CONSTRUCCIÓN DE FOSO DE ASCENSOR DE ACUERDO CON LAS ESPECIFICACIONES TÉCNICAS DEL FABRICANTE DE LOS EQUIPOS. | 8540 | ACTIVIDADES A TODO COSTO | 1161 |  | CAMBIAR
| CARGA FULMINANTE FUERTE+CLAVO 5/16`` B.VEL 1`` | 8552 | ACTIVIDADES A TODO COSTO | 1161 |  | CAMBIAR
| SUMINISTRO, TRANSPORTE E INSTALACIÓN DE MALLA DE PROTECCIÓN EN ZONA DE ABORDAJE. | 8572 | ACTIVIDADES A TODO COSTO | 1161 |  | CAMBIAR
| CONTROLADOR DE VELOCIDAD VARIABLE MARCA ABB CON TRASDUCTOR DE PRESIÓN, DE 4-20 MILIAMPERIOS Y EM COFRE METALICO | 8598 | ACTIVIDADES A TODO COSTO | 1161 |  | CAMBIAR
| MESÓN EN GRANITO JASPE E=4CM | 8632 | ACTIVIDADES A TODO COSTO | 1161 |  | CAMBIAR
| MUEBLE BAJO COCINETA | 8637 | ACTIVIDADES A TODO COSTO | 1161 |  | CAMBIAR
| MESÓN ACERO INOXIDABLE 212X52 CM, INCLUYE POSUELO | 8638 | ACTIVIDADES A TODO COSTO | 1161 |  | CAMBIAR
| LAVAESCOBAS 40X40 EN GRANO PULIDO | 8641 | ACTIVIDADES A TODO COSTO | 1161 |  | CAMBIAR
| TABLEX DE 30MM FORRADO A DOS CARAS EN FORMICA COLOR GRIS | 8642 | ACTIVIDADES A TODO COSTO | 1161 |  | CAMBIAR
| MUEBLE SUP.MADECOR LISO | 8643 | ACTIVIDADES A TODO COSTO | 1161 |  | CAMBIAR
| MESÓN ACERO INOXIDABLE, INCLUYE POZUELO | 8647 | ACTIVIDADES A TODO COSTO | 1161 |  | CAMBIAR
| CAJA FUERTE | 8658 | ACTIVIDADES A TODO COSTO | 1161 |  | CAMBIAR
| SET BILLETERO | 8659 | ACTIVIDADES A TODO COSTO | 1161 |  | CAMBIAR
| PORTA VOLANTES O CASILLERO | 8660 | ACTIVIDADES A TODO COSTO | 1161 |  | CAMBIAR
| GABINETE COLGADO EN MADERA PRIMEROS AUXILIOS | 8661 | ACTIVIDADES A TODO COSTO | 1161 |  | CAMBIAR
| ESTUFA EMPOTRABLE ELÉCTRICA DE 2 PUESTOS EN ACERO INOXIDABLE | 8663 | ACTIVIDADES A TODO COSTO | 1161 |  | CAMBIAR
| SISTEMA CONTRA INCENDIO ESTACIÓN TUNAL | 8683 | ACTIVIDADES A TODO COSTO | 1161 |  | CAMBIAR
| SISTEMA CONTRA INCENDIO ESTACIÓN ILIMANÍ | 8684 | ACTIVIDADES A TODO COSTO | 1161 |  | CAMBIAR
| SISTEMA CONTRA INCENDIO ESTACIÓN MANITAS | 8685 | ACTIVIDADES A TODO COSTO | 1161 |  | CAMBIAR
| SISTEMA CONTRA INCENDIO ESTACIÓN JUAN PABLO II | 8686 | ACTIVIDADES A TODO COSTO | 1161 |  | CAMBIAR
| SUBESTACIÓN ELÉCTRICA CON: 1 CELDA CON TRANSFORMADOR SECO DE 150 KVA, 11.4 KV - 440 V , 1 CELDA CON SECCIONADOR FUSIBLE DE MEDIA TENSIÓN EN SF6, CELDA DE MEDIDA Y DISTRIBUCIÓN A 440 V CON CONTADOR DE ENERGÍA MULTIFUNCIONAL Y ANALIZADOR DE REDES; | 8735 | ACTIVIDADES A TODO COSTO | 1161 |  | CAMBIAR
| UPS TRIFÁSICA, 4 HILOS + TIERRA, 60HZ, F.P.: 0.8 A LA SALIDA, DE 100 KVA, 440 VCA, INCLUYE, BATERÍAS, BYPASS CON PROTECCIONES Y CABLEADO (Incluye suministro e instalación) | 8739 | ACTIVIDADES A TODO COSTO | 1161 |  | CAMBIAR
| CELDA DE DISTRIBUCIÓN CON TRANSFORMADOR SECO TRIFÁSICO DE 30 KVA, 440V -208/120 V. EQUIPADA CON INTERRUPTORES Y CABLEADO INTERNO (Incluye suministro e instalación) | 8740 | ACTIVIDADES A TODO COSTO | 1161 |  | CAMBIAR
| SUBESTACIÓN ELÉCTRICA CON: 1 CELDA CON TRANSFORMADOR SECO DE 225 KVA, 11.4 KV - 440V , 1 CELDA CON SECCIONADOR FUSIBLE DE MEDIA TENSIÓN EN SF6, CELDA DE MEDIDA Y DISTRIBUCIÓN A 440 V CON CONTADOR DE ENERGÍA MULTIFUNCIONAL Y ANALIZADOR DE REDES; C | 8744 | ACTIVIDADES A TODO COSTO | 1161 |  | CAMBIAR
| SUBESTACIÓN ELÉCTRICA CON : 2 CELDAS DE MEDIA TENSIÓN CON TRANSFORMADORES SECOS DE 1600 KVA, 11.4KV - 440V Y UNA CELDA DE MEDIA TENSIÓN CON TRANSFORMADOR DE 150 KVA, CELDA DE REMONTE , 1 CELDA CON SECCIONADORES DOBLE TIRO AISLADOS EN SF6, 3 CEL | 8745 | ACTIVIDADES A TODO COSTO | 1161 |  | CAMBIAR
| UPS TRIFÁSICA, 4 HILOS + TIERRA, 60HZ, F.P.: 0.8 A LA SALIDA, DE 20 KVA ON LINE, 208 VCA, INCLUYE, BATERÍAS, BYPASS CON PROTECCIONES Y CABLEADO (Incluye suministro e instalación) | 8747 | ACTIVIDADES A TODO COSTO | 1161 |  | CAMBIAR
| FILTRO PARA MITIGACIÓN DE ARMONICOS Y CORRECCIÓN DE FACTOR DE POTENCIA EN BAJA TENSIÓN, TRIFÁSICO MAS TIERRA, 208 VC.A. -480 VC.A., 50/60 HZ, CORRIENTE DE SALIDA 100A - 300 A; CON CERRAMIENTO IP54 PARA INTERIOR, CON INTERFAZ DIGITAL TACTIL, TEMPERATU | 8748 | ACTIVIDADES A TODO COSTO | 1161 |  | CAMBIAR
| UPS TRIFÁSICA, 4 HILOS + TIERRA, 60HZ, F.P.: 0.8 A LA SALIDA, DE 50 KVA, 440 VCA, INCLUYE, BATERÍAS, BYPASS CON PROTECCIONES Y CABLEADO (Incluye suministro e instalación) | 8753 | ACTIVIDADES A TODO COSTO | 1161 |  | CAMBIAR
| GRUPO ELECTRÓGENO, TRIFASICO, 440V, 60HZ DE 50 KVA, CON TANQUE DE DIARIO. TABLERO DE TRANSFERENCIA AUTOMÁTICA EQUIPADO ( RED NORMAL - PLANTA -UPS). INCLUYE ADECUACIÓNES DE OBRA CIVIL Y ELEMENTOS PARA EVACUACIÓN DE HUMOS. (Incluye suministro e instala | 8754 | ACTIVIDADES A TODO COSTO | 1161 |  | CAMBIAR
| CELDA DE DISTRIBUCIÓN CON TRANSFORMADOR SECO TRIFÁSICO DE 25 KVA, 440V -208/120 V. EQUIPADA CON INTERRUPTORES Y CABLEADO INTERNO (Incluye suministro e instalación) | 8755 | ACTIVIDADES A TODO COSTO | 1161 |  | CAMBIAR
| ESCALERA ESCAMOTEABLE METALICA (INCLUYE MARCO) | 8799 | ACTIVIDADES A TODO COSTO | 1161 |  | CAMBIAR
| DIVISIÓN SANITARIA ACERO INOXIDABLE AMBAS CARAS CAL. 22 SOCODA | 8803 | ACTIVIDADES A TODO COSTO | 1161 |  | CAMBIAR
| MODELOS GRO WALL POR METRO 68X22X20 CON 3 CAVIDADES INSTALACIÓN ANCLADO SOBRE LA PARED, 7 UNIDADES POR M2 | 8805 | ACTIVIDADES A TODO COSTO | 1161 |  | CAMBIAR
| MODULO SCREEN PANEL EDGE, 500X500MM EN ALUZINC 0.8MM CON ACABADO ACABADO LISO | 8806 | ACTIVIDADES A TODO COSTO | 1161 |  | CAMBIAR
| PANEL FACHADA FLOTANTE. INCLUYE FIJACIONES Y SUBESTRUCTURA | 8807 | ACTIVIDADES A TODO COSTO | 1161 |  | CAMBIAR
| SCREEN PANEL N | 8808 | ACTIVIDADES A TODO COSTO | 1161 |  | CAMBIAR
| PUERTA PIVOTANTE PERSIANA EN ALUMINIO ANODIZADO (2.50X2.10) ALA DOBLE, PERFIL ALN-362 + MARCO | 8810 | ACTIVIDADES A TODO COSTO | 1161 |  | CAMBIAR
| CERRADURA(CHAPA) L-370 YALE | 8811 | ACTIVIDADES A TODO COSTO | 1161 |  | CAMBIAR
| PUERTA BATIENTE PERSIANA EN ALUMINIO ANODIZADO (2.20X2.10) ALA DOBLE, PERFIL ALN-362+ MARCO | 8812 | ACTIVIDADES A TODO COSTO | 1161 |  | CAMBIAR
| PUERTA EN VIDRIO DE SEGURIDAD DE 10MM Y MARCO EN ALUMINIO (5.00X2.60) | 8813 | ACTIVIDADES A TODO COSTO | 1161 |  | CAMBIAR
| PUERTA PIVOTANTE PERSIANA EN ALUMINIO ANODIZADO (0.80X2.10) PERFIL ALN-362 + MARCO | 8814 | ACTIVIDADES A TODO COSTO | 1161 |  | CAMBIAR
| PUERTA PIVOTANTE PERSIANA EN ALUMINIO ANODIZADO (1.00X2.10) PERFIL ALN-362 + MARCO | 8815 | ACTIVIDADES A TODO COSTO | 1161 |  | CAMBIAR
| PUERTA DE SEGURIDAD EN PERFILERIA METALICA | 8816 | ACTIVIDADES A TODO COSTO | 1161 |  | CAMBIAR
| PUERTA Y MARCO EN LAMINA METÁLICA CALIBRE 18 DOBLADA, 0,90MX2,10M | 8817 | ACTIVIDADES A TODO COSTO | 1161 |  | CAMBIAR
| PUERTA Y MARCO EN LAMINA METÁLICA CALIBRE 18 DOBLADA, 1.00MX2,10M | 8819 | ACTIVIDADES A TODO COSTO | 1161 |  | CAMBIAR
| PUERTA VIDRIERA PIVOTANTE (1.00X2.10) | 8820 | ACTIVIDADES A TODO COSTO | 1161 |  | CAMBIAR
| PUERTAS VIDRIERAS PIVOTANTE (3.00X2.10) | 8821 | ACTIVIDADES A TODO COSTO | 1161 |  | CAMBIAR
| PUERTA DE SERVICIO EN INGRESO A LA ESTACIÓN (SISTEMA DE TORNIQUETES) | 8822 | ACTIVIDADES A TODO COSTO | 1161 |  | CAMBIAR
| PUERTA ELECTRICA DE ACCESO A LA ESTACIÓN CON MARCO EN ACERO PINTADO COLOR ALUMINIO | 8824 | ACTIVIDADES A TODO COSTO | 1161 |  | CAMBIAR
| PUERTA PIVOTANTE PERSIANA EN ALUMINIO ANODIZADO (3.95X2.10) PERFIL ALN-362 | 8825 | ACTIVIDADES A TODO COSTO | 1161 |  | CAMBIAR
| PUERTA DE INGRESO, CON TALENQUERA DE CONTROL DE ACCIONAMIENTO MECÁNICO. | 8826 | ACTIVIDADES A TODO COSTO | 1161 |  | CAMBIAR
| PUERTA Y MARCO EN LAMINA METÁLICA CALIBRE 18 DOBLADA, 1.10MX2,10M + MARCO | 8827 | ACTIVIDADES A TODO COSTO | 1161 |  | CAMBIAR
| PUERTA PIVOTANTE EN LAMINA METÁLICA CALIBRE 18 DOBLADA, 1.20MX2,10M + MARCO | 8828 | ACTIVIDADES A TODO COSTO | 1161 |  | CAMBIAR
| ELEVADOR PARA PERSONAS CON MOVILIDAD REDUCIDA. CAPACIDAD: (700-800) KG. DIMENSIONES: 1200MM X1200 MM. PUERTA DE 90CM, RECORRIDO MAX 15M; 2 PARADAS. SIN CUARTO DE MÁQUINAS. NO INCLUYE OBRAS CIVILES. (Incluye suministro e instalación) | 8829 | ACTIVIDADES A TODO COSTO | 1161 |  | CAMBIAR
| 48000 BTU/HR, REFRIGERANTE R410, 220 VAC, CON CONTROL REMOTO, TIPO CASETTE, INCLUYE EL KIT DE TUBERÍA DE REFRIGERACIÓN DE 5 ML | 8830 | ACTIVIDADES A TODO COSTO | 1161 |  | CAMBIAR
| SUMINISTRO, TRANSPORTE E INSTALACIÓN DE ELEVADOR PARA PERSONAS CON MOVILIDAD REDUCIDA. CAPACIDAD: (700-800) KG. DIMENSIONES: 1200MM X1200 MM. PUERTA DE 90CM, RECORRIDO MAX 15M; 2 PARADAS. PARA TRABAJO PESADO CON DOBLE MOTORIZACIÓN.SIN CUARTO DE MÁQUI | 8842 | ACTIVIDADES A TODO COSTO | 1161 |  | CAMBIAR
| TUBERIA CCP D= 20" TIPO CILINDRO DE ACERO CON REFUERZO DE VARILLA | 8401 | TUBERIA DE ACERO | 1162
| TUBERIA CCP D= 16" TIPO CILINDRO DE ACERO CON REFUERZO DE VARILLA | 8402 | TUBERIA DE ACERO | 1162
| TUBERIA CCP D= 24" TIPO CILINDRO DE ACERO CON REFUERZO DE VARILLA | 8403 | TUBERIA DE ACERO | 1162
| CODO EN ACERO D= 24" CON REVESTIMIENTO INTERIOR Y EXTERIOR EN MORTERO DE CEMENTO ENTRE 22 1/2° Y 45° L= 0.80m x 0.80m | 8405 | TUBERIA DE ACERO | 1162
| SALIDA NORMAL EN ACERO D= 16" INSTALADA EN FABRICA SOBRE TUBO CCP d= 24" CON EXTREMO BRIDADO | 8406 | TUBERIA DE ACERO | 1162
| SALIDA NORMAL EN ACERO D= 3" EMSAMBLADA EN FABRICA SOBRE TUBO CCP O ACCESORO DE D= 24" CON EXTREMO BRIDADO | 8407 | TUBERIA DE ACERO | 1162
| SALIDA TANGENCIAL PARA PURGA EN ACERO D=4" SOBRE TUBO CCP O ACCESORIO DE D= 24" CON EXTREMO BRIDADO ENSAMBLADA EN FABRICA SOBRE TUBO O ACCESORIO. NO INCL. EL VALOR DEL ELEMENTO SOBRE EL CUAL VA INSTALADA, REVESTIMIENTOS INT. Y EXT. EN PINTURA EPOXICA | 8408 | TUBERIA DE ACERO | 1162
| TEE EN ACERO PARA BOCA DE ACCESO D= 24" x D= 20" CON ESPIGO Y CAMPANA EN LA RAMA PRINCIPAL Y BRIDA CIEGA Y UN JUEGO DE ESPARRAGOS, TUERCA Y EMPAQUE EN LA DERIVACION | 8409 | TUBERIA DE ACERO | 1162
| CODO EN ACERO D= 24" CON REVESTIMIENTO INTERIOR Y EXTERIOR EN MORTERO DE CEMENTO ENTRE 6° Y 22 1/2° L= 0.45m x 0.45m | 8410 | TUBERIA DE ACERO | 1162 |  | CAMBIAR | ok
| CINTURON DE CIERRE EN ACERO D= 24" REVESTIDO CON PINTURA ANTICORROSIVA L= 0.30m. SUMINISTRADA SUELTA . PRESION DE TRABAJO = 300 PSI | 8411 | TUBERIA DE ACERO | 1162
| ESPIGO LISO PARA CINTURON DE CIERRE EN ACERO D= 24", ENSAMBLADO EN FABRICA SOBRE TUBO O ACCESORIO | 8412 | TUBERIA DE ACERO | 1162
| CINTURON DE CIERRE EN ACERO D= 16" REVESTIDO CON PINTURA ANTICORROSIVA L= 0.30m SUMINISTRADA SUELTA. PRESION DE TRABAJO = 150 PSI | 8413 | TUBERIA DE ACERO | 1162
| TEE EN ACERO D= 16" x 16" CON EXTREMOS LISOS PARA CINTURON DE CIERRE L= 1.30m x 0.50m (NO INCLUYE MATERIALES DE ANCLAJE) REVESTIMIENTO INTERIOR Y EXTERIOR EN MORTERO DE CEMENTO. PRESION DE TRABAJO = 150 PSI | 8414 | TUBERIA DE ACERO | 1162
| UNION DE DESMONTAJE D= 16" TIPO BRIDA - BRIDA (RIGIDA) REVESTIDA CON PINTURA EPOXICA L= 0.30m. PRESION DE TRABAJO = 150 PSI | 8415 | TUBERIA DE ACERO | 1162
| BRIDA EN ACERO D= 16" CLASE D ENSAMBLADA EN FABRICA SOBRE TUBO CCP O ACCESORIO. NO INCLUYE EL VALOR DEL ELEMENTO SOBRE EL CUAL VA INSTALADA. PRESION DE TRABAJO = 150 PSI | 8416 | TUBERIA DE ACERO | 1162
| JUEGO DE ESPARRAGOS, TUERCAS Y EMPAQUE PARA UNION BRIDADA D= 16". PRESION DE TRABAJO = 150 PSI | 8417 | TUBERIA DE ACERO | 1162
| CODO EN ACERO D= 24" CON REVESTIMIENTO INTERIOR Y EXTERIOR EN MORTERO DE CEMENTO ENTRE 45° Y 67 1/2° L= 1.20m x 1.20m. INCLUYE UNIONES (ESPIGO CAMPANA), MORTERO PARA UNION. (NO INCLUYE MATERIALES PARA ANCLAJE). PRESION DE TRABAJO = 300 PSI | 8418 | TUBERIA DE ACERO | 1162
| CODO EN ACERO D= 16" ENTRE 6° Y 22 1/2° L= 0.35m x 0.35m CON REVESTIMIENTO INTERIOR Y EXTERIOR EN MORTERO DE CEMENTO. INCL UNIONES (ESPIGO CAMPANA), EMPAQUES DE CAUCHO, MORTERO PARA UNION. (NO INCL MATERIALES PARA ANCLAJE). PRESION DE TRABAJO=150 PSI | 8419 | TUBERIA DE ACERO | 1162
| CODO EN ACERO D= 16" ENTRE 67.5° Y 90° L= 1.25m x 1.25m CON REVESTIMIENTO INTERIOR Y EXTERIOR EN MORTERO DE CEMENTO. INCL UNIONES (ESPIGO CAMPANA), EMPAQUES DE CAUCHO, MORTERO PARA UNION. (NO INCL MATERIALES PARA ANCLAJE). PRESION DE TRABAJO=150 PSI | 8420 | TUBERIA DE ACERO | 1162
| ESPIGO LISO PARA CINTURON DE CIERRE EN ACERO D= 16", ENSAMBLADO EN FABRICA SOBRE TUBO O ACCESORIO | 8421 | TUBERIA DE ACERO | 1162
| CODO EN ACERO D= 20" ENTRE 6° Y 22 1/2° L= 0.35m x 0.35m CON REVESTIMIENTO INTERIOR Y EXTERIOR EN MORTERO DE CEMENTO. INCL UNIONES (ESPIGO CAMPANA), EMPAQUES DE CAUCHO, MORTERO PARA UNION. (NO INCL MATERIALES PARA ANCLAJE). PRESION DE TRABAJO=150 PSI | 8422 | TUBERIA DE ACERO | 1162
| CODO EN ACERO D= 20" ENTRE 22 1/2° Y 45° L= 0.65mx0.65m CON REVESTIMIENTO INTERIOR Y EXTERIOR EN MORTERO DE CEMENTO. INCL UNIONES (ESPIGO CAMPANA), EMPAQUES DE CAUCHO, MORTERO PARA UNION. (NO INCL MATERIALES PARA ANCLAJE). PRESION DE TRABAJO=150 PSI | 8423 | TUBERIA DE ACERO | 1162
| BRIDA EN ACERO D= 20" ENSAMBLADA EN FABRICA SOBRE TUBO CCP O ACCESORIO. NO INCLUYE EL VALOR DEL ELEMENTO SOBRE EL CUAL VA INSTALADA. PRESION DE TRABAJO = 150 PSI | 8424 | TUBERIA DE ACERO | 1162
| BRIDA CIEGA EN ACERO D= 20". PRESION DE TRABAJO = 150 PSI | 8425 | TUBERIA DE ACERO | 1162
| CINTURON DE CIERRE EN ACERO D= 20" REVESTIDO CON PINTURA ANTICORROSIVA. PRESION DE TRABAJO = 150 PSI | 8426 | TUBERIA DE ACERO | 1162
| ESPIGO LISO PARA CINTURON DE CIERRE EN ACERO D= 20", ENSAMBLADO EN FABRICA SOBRE TUBO O ACCESORIO | 8427 | TUBERIA DE ACERO | 1162
| JUEGO DE ESPARRAGOS, TUERCAS Y EMPAQUE PARA UNION BRIDADA D= 20". PRESION DE TRABAJO = 150 PSI | 8428 | TUBERIA DE ACERO | 1162
| TEE EN ACERO D= 20" x 20" CON ESPIGO Y CAMPANA EN LA RAMA PRINCIPAL Y BRIDA-BRIDA CIEGA Y UN JUEGO DE ESPARRAGOS, TUERCAS Y EMPAQUE PARA UNION BRIDADA EN LA DERIVACION L= 1.30m x 0.60m (NO INCLUYE MATERIALES DE ANCLAJE). PRESION DE TRABAJO = 150 PSI | 8429 | TUBERIA DE ACERO | 1162
| TUBERIA CCP D= 12" TIPO CILINDRO DE ACERO CON REFUERZO DE VARILLA, REBESTIMIENTO INTERIOR Y RECUBRIMIENTO EXTERIOR EN MRTERO DE CEMENTO. INCL. UNIONES, ESPIGO CAMPANA CON EMPAQUE DE CAUCHO. NORMAS NTC 747 Y AWWA C-303 | 8494 | TUBERIA DE ACERO | 1162
| CODO CCP D= 12" ENTRE 22.5° Y 45° EN ACERO CON ESPIGO Y CAMPANA. REVESTIMIENTO INTERIOR Y RECUBRIMIENTO EXTERIOR EN MORTERO DE CEMENTO. FABRICADO DE CONFORMIDAD CON LAS NORMAS NTC 747 Y AWWA C-303. PRESION DE TRABAJO = 150 PSI | 8495 | TUBERIA DE ACERO | 1162
| CODO CCP D= 16" ENTRE 22.5° Y 45° EN ACERO CON ESPIGO Y CAMPANA. REVESTIMIENTO INTERIOR Y RECUBRIMIENTO EXTERIOR EN MORTERO DE CEMENTO. FABRICADO DE CONFORMIDAD CON LAS NORMAS NTC 747 Y AWWA C-303. PRESION DE TRABAJO = 150 PSI | 8496 | TUBERIA DE ACERO | 1162
| SALIDA NORMAL EN ACERO D= 6" CON EXTREMO BRIDADO. REVESTIMIENTO INTERIOR Y EXTERIOR EN PINTURA EPOXICA L=0.15m INST. EN FABRICA SOBRE TUBO O ACCESORO HASTA D= 12". NO INCL. VALOR DEL TUBO SOBRE EL CUAL VA A SE INST. NI ESPARRAGOS, TUERCAS, EMPAQUE. | 8497 | TUBERIA DE ACERO | 1162
| SALIDA NORMAL EN ACERO D= 12" CON EXTREMO BRIDADO. REVESTIMIENTO INTERIOR Y EXTERIOR EN PINTURA EPOXICA L=0.50m INST. EN FABRICA SOBRE TUBO O ACCESORO D= 16". NO INCL. VALOR DEL TUBO SOBRE EL CUAL VA A SER INSTALADA. PRESION DE TRABAJO = 150 PSI | 8498 | TUBERIA DE ACERO | 1162
| TUBERÍA ACERO INOXIDABLE REF 304 X 2`` | 8797 | TUBERIA DE ACERO | 1162
| SERVICIO DE LOCALIZACION CON GRP, ESTUDIOS DE RESISTIVIDAD Y GEOREFERENCIACION DE RED MATRIZ DE ACUEDUCTO (INCL. DERIVACIONES) A TODO COSTO | 8946 | ENSAYOS DE LABORATORIO Y DIAGNÓSTIC | 1150 |  |  | ok
| SALIDA TANGENCIAL EN ACERO 8" CON EXTREMO BRIDADO, REVESTIMIENTO INT. Y EXT. EN MORTERO DE CEMENTO L=0.75m. INST EN FABRICA SOBRE TUBO O ACCES. 24". PRESION 150 PSI. SALIDA PARA PURGA | 8947 | TUBERIA DE ACERO | 1162 |  |  | ok
| CODO EN ACERO 24" CON ESPIGO Y CAMPANA. REVESTIMIENTO INT. Y EXT. EN MORTERO DE CEMENTO. NORMA 747 Y AWWA C-303. PRESION DE TRABAJO 150 PSI | 8948 | TUBERIA DE ACERO | 1162 |  |  | ok
| SALIDA NORMAL EN ACERO 1" CON EXTREMOS ROSCADOS. REVESTIMIENTO INT Y EXT EN PINTURA EPOXICA L=0.15mINST EN FABRICA SOBRE TUBO O ACCESORIO 24". PRESION 150 PSI. SALIDA PARA MACROMEDIDOR. | 8949 | TUBERIA DE ACERO | 1162 |  |  | ok
| TEE EN ACERO 24"x24" CON ESPIGO Y CAMPANA EN RAMA PRINCIPAL Y BRIDA Y BRIDA CIEGA EN DERIVACION, CON REVESTIMIENTO INT Y RECUBRIMIENTO EXT EN MORTERO DE CEMENTO. L=1.50mx0.60m. NORMA AWWA C 207. PRESION 150 PSI.INCL ESPARRAGOS, TUERCAS Y EMPAQUE | 8950 | TUBERIA DE ACERO | 1162 |  |  | ok
| TEE EN ACERO 24"x12" CON ESPIGO Y CAMPANA EN RAMA PRINCIPAL Y BRIDA, CON REVESTIMIENTO INT Y RECUBRIMIENTO EXT EN MORTERO DE CEMENTO. L=1.00mx0.50m. NORMA AWWA C 200. PRESION 150 PSI. NO INCL ESPARRAGOS, TUERCAS NI EMPAQUE | 8951 | TUBERIA DE ACERO | 1162 |  |  | ok
| TEE EN ACERO 24"x24" CON ESPIGO Y CAMPANA EN RAMA PRINCIPAL Y BRIDA, CON REVESTIMIENTO INT Y RECUBRIMIENTO EXT EN MORTERO DE CEMENTO. L=1.50mx0.60m. NORMA AWWA C 200. PRESION 150 PSI.NO INCL ESPARRAGOS, TUERCAS NI EMPAQUE | 8952 | TUBERIA DE ACERO | 1162 |  |  | ok
| UNION DE DESMONTAJE EN ACERO 24" TIPO BRIDA-BRIDA (RIGIDA). REVESTIDA CON PINTURA EPOXICA. INCL DOS EMPAQUES PARA UNION BRIDA FABRICADOS A PARTIR DE LAMINA NON ASBESTO e= 1/8" L=0.30m. PRESION 150 PSI | 8953 | TUBERIA DE ACERO | 1162 |  |  | ok
| ANILLO PASAMURO EN ACERO 24" INST EN FABRICA SOBRE TUBO O ACCESORIO EN ACERO. FABRICADO A PARTIR DE LAMINA ASTM A 36 e= 12mmxHOMBRO= 3". INCL CINTURON DE REFUERZO SOLDADO A TUBO O ACCESORIO e= 6mm x l=0.30m. PRESION 150 PSI | 8954 | TUBERIA DE ACERO | 1162 |  |  | ok
| ANILLO CORTAFLUJO EN ACERO 24" INSTAL EN FABRICA SOBRE TUBO O ACCESORIO EN ACERO. FABRICADO A PARTIR DE LAMINA ASTM A 36 e= 6mm x HOMBRO = 3". PRESION 150 PSI. | 8955 | TUBERIA DE ACERO | 1162 |  |  | ok
| NIPLE EN ACERO 24" CON ESPIGO O CAMPANA Y BRIDA, CON REVESTIMIENTO INT EN MORTERO DE CEMENTO Y RECUBRIMIENTO EXTERIOR EN PINTURA EPOXICA. L= 2.30m. PRESION 150 PSI | 8956 | TUBERIA DE ACERO | 1162 |  |  | ok
| TUBERIA CCP 30" TIPO CILINDRO DE ACERO CON REFUERZO DE VARILLA, REVESTIMIENTO INT Y RECUBRIMIENTO EXT EN MORTERO DE CEMENTO, UNIONES ESPIGO CAMPANA CON EMPAQUE DE CAUCHO. NORMA NTC 747 Y AWWA C-303. PRESION 150 PSI. LONGITUDES UNIATRIAS ESTANDAR 10m | 8957 | TUBERIA DE ACERO | 1162 |  |  | ok
| CODO EN ACERO 30" CON ESPIGO Y CAMPANA. REVESTIMIENTO INT Y RECUBRIMIENTO EXT EN MORTERO DE CEMENTO, ANGULO ENTRE 67 1/2° Y 90° l= 1.40m x 1.40m. NORMA NTC 747 Y AWWA C-303. PRESION 150 PSI. | 8958 | TUBERIA DE ACERO | 1162 |  |  | ok
| CODO EN ACERO 30" CON ESPIGO Y CAMPANA. REVESTIMIENTO INT Y RECUBRIMIENTO EXT EN MORTERO DE CEMENTO, ANGULO ENTRE 45° Y 67 1/2° L= 1.00m x 1.00m. NORMA NTC 747 Y AWWA C-303. PRESION 150 PSI. | 8959 | TUBERIA DE ACERO | 1162 |  |  | ok
| CODO EN ACERO 30" CON ESPIGO Y CAMPANA. REVESTIMIENTO INT Y RECUBRIMIENTO EXT EN MORTERO DE CEMENTO, ANGULO ENTRE 22 1/2° Y 45° L= 0.75m x 0.75m. NORMA NTC 747 Y AWWA C-303. PRESION 150 PSI. | 8960 | TUBERIA DE ACERO | 1162 |  |  | ok
| CODO EN ACERO 30" CON ESPIGO Y CAMPANA. REVESTIMIENTO INT Y RECUBRIMIENTO EXT EN MORTERO DE CEMENTO, ANGULO ENTRE 5° Y 22 1/2° L= 0.45m x 0.45m. NORMA NTC 747 Y AWWA C-303. PRESION 150 PSI. | 8961 | TUBERIA DE ACERO | 1162 |  |  | ok
| CINTURON DE CIERRE EN ACERO 30" REVESTIDO CON PINTURA ANTICORROSIVA. SUMINISTRADO SUELTO PARA SER INSTALADO EN OBRA POR OTROS. L= 0.30m. NORMAS NTC-747 Y AWWA C-303. PRESION 150 PSI. | 8962 | TUBERIA DE ACERO | 1162 |  |  | ok
| ESPIGO LISO PARA CINTURON DE CIERRE 30" REVESTIDO INTERIORMENTE CON MORTERO DE CEMENTO Y EXTERIORMENTE CON PINTURA ANTICORROSIVA. INST EN FABRICA SOBRE YOBO CCP O ACCESORIO. L= 0.20m. NO INCLUYE EL TUBO SOBRE EL CUAL VA INSTALADO. PRESION 150 PSI | 8963 | TUBERIA DE ACERO | 1162 |  |  | ok
| SALIDA TANGENCIAL EN ACERO 6" CON EXTREMO BRIDADO. REV. INTER. EN PINTURA EPOXICA Y EXT. EN MORTERO DE CEMENTO. L= 0.85m. INST. EN FABRICA SOBRE TUBO O ACCES. 30". FABRICADA A PARTIR TUBO SCHEDULE 40 ASTM A 53/BRIDA AWWA C-207 CL.D. PRESION 150 PSI | 8964 | TUBERIA DE ACERO | 1162 |  |  | ok
| AMPLIACION EN ACERO 24" x 30" CON ESPIGO D= 24" Y CAMPANA 30", CON REVESTIMIENTO INTERIOR Y RECUBRIMIENTO EXTERIOR EN MORTERO DE CEMENTO L= 0.62m. PRESION 150 PSI. | 8965 | TUBERIA DE ACERO | 1162 |  |  | ok
| REDUCCION EN ACERO 30" x 24" CON ESPIGO 30" Y CAMPANA 24" CON REVESTIMIENTO INTERIOR Y RECUBRIMIENTO EXTERIOR EN MORTERO DE CEMENTO. L= 0.62m. PRESION 150 PSI. | 8966 | TUBERIA DE ACERO | 1162 |  |  | ok
| SALIDA TANGENCIAL EN ACERO 6" CON EXTR. BRIDADO. REV. INTER. PINTURA EPOXICA Y EXT. MORTERO DE CEMENTO. L= 0.75m. INST. FABRICA SOBRE TUBO O ACCES. 24". FABRIC. A PARTIR TUBO SCHEDULE 40 ASTM A 53/BRIDA AWWA C-207 CL.D. PRESION 150PSI. SALIDA PURGA | 8967 | TUBERIA DE ACERO | 1162 |  |  | ok
| TRANSPORTE DE POSTES AP/LA | 8968 | TRANSPORTES Y ACARREOS | 182 |  |  | ok
| MOVILIZACIÓN, MONTAJE Y DESMONTAJE PILOTEADORA | 8969 | TRANSPORTES Y ACARREOS | 182 |  |  | ok
| TRANSPORTE TUBERIA GRP | 8970 | TRANSPORTES Y ACARREOS | 182 |  |  | ok
| TRANSPORTE ACOPLE GRP | 8971 | TRANSPORTES Y ACARREOS | 182 |  |  | ok
| CONCRETO TREMIE CORRIENTE 4000 PSI | 8972 | CONCRETOS Y MORTEROS PREMEZCLADOS | 1103 |  |  | ok
| SOLDADURA 7018 x 3/32 | 8973 | SOLDADURA Y PEGANTES | 1140 |  |  | ok
| LAMINA 4 x 8 CAL. 18 C.R. | 8974 | ESTRUCTURAS EN ACERO | 1146 |  |  | ok
| TUBERÍA ESTRUCTURAL METÁLICO CUADRADO DE 6mt (50mm x 25mm) ESPESOR 2mm (TUBERIA DE 2" x 1" CAL. 18) | 8975 | ESTRUCTURAS EN ACERO | 1146 |  |  | ok
| PINTURA ELECTRÓSTATICA | 8976 | PINTURAS | 1129 |  |  | ok
| SOLDADURA 6018 | 8977 | SOLDADURA Y PEGANTES | 1140 |  |  | ok
| GALVANIZADO EN CALIENTE | 8978 | ESTRUCTURAS EN ACERO | 1146 |  |  | ok
| OXIGENO | 8979 | ESTRUCTURAS EN ACERO | 1146 |  |  | ok
| ACETILENO | 8980 | ESTRUCTURAS EN ACERO | 1146 |  |  | ok
| LAMINA HR A-36 | 8981 | ESTRUCTURAS EN ACERO | 1146 |  |  | ok
| GRUA PH | 8982 | EQUIPO PESADO | 1115 |  |  | ok
| VIGAS IPE | 8983 | ESTRUCTURAS EN ACERO | 1146 |  |  | ok
| PERFILES C | 8984 | ESTRUCTURAS EN ACERO | 1146 |  |  | ok

## VALIDACION INSUMO (hidden)
| ACCESORIOS_HD_PARA_ACUEDUCTO | ACEROS_PARA_REFUERZO | ACTIVIDADES_A_TODO_COSTO | ALQUILER | AMBIENTAL | ARBOLES_Y_GRAMAS | ASFALTOS_Y_MEZCLAS_ASFALTICAS | BORDILLOS_Y_LOSETAS | CABLES_Y_ACCESORIOS_ELECTRICOS | COMBUSTIBLES_Y_LUBRICANTES | CONCRETOS_Y_MORTEROS_PREMEZCLADOS | DOTACION | ELEMENTOS_OFICINA | ENSAYOS_DE_LABORATORIO_Y_DIAGNÓSTIC | EQUIPO_LIVIANO_Y_HERRAMIENTAS | EQUIPO_PESADO | ESTRUCTURAS_EN_ACERO | EXÁMEMES_MÉDICOS | FERRETERIA_Y_OTROS | FORMALETAS | GEOSINTETICOS | MADERAS | MOBILIARIO_URBANO | PINTURAS | POSTES_Y_ALUMBRADO_PUBLICO | POZOS_Y_COMPONENTES | SOLDADURA_Y_PEGANTES | SUMIDEROS_Y_COMPONENTES | TRANSPORTES_Y_ACARREOS | TUBERIA_ACERO_AL_CARBON | TUBERIA_ACERO_GALVANIZADO | TUBERIA_DE_ACERO | TUBERIA_GRP | TUBERIAS_CONDUIT_GALVANIZADAS | TUBERIAS_DE_CONCRETO | SUELDOS_Y_JORNALES_INCLUYE_FACTOR_DE_PRESTACIONES | AGREGADOS_BASES_Y_SUBBASES | TUBERIAS_DE_PVC_ACUEDUCTO | TUBERIAS_DE_PVC_ALCANTARILLADO | DUCTOS_DE_PVC_ELECTRICOS_TELEFONI | SELLOS_IMPERMEABILIZANTES_ADITIVOS | LADRILLOS_BLOQUES_Y_ADOQUINES | SEÑALES_BARRERAS_Y_DEMARCACIÓN | MARCOS_TAPAS_REJILLAS_Y_HERRAJES
ACCESORIOS HD PARA ACUEDUCTO | ACOPLE UNIVERSAL D=10" (268 a 286mm) R1 | ACERO FIGURADO No. 10 (Ø 1 1/4") F'y=60000 PSI | 48000 BTU/HR, REFRIGERANTE R410, 220 VAC, CON CONTROL REMOTO, TIPO CASETTE, INCLUYE EL KIT DE TUBERÍA DE REFRIGERACIÓN DE 5 ML | ALQUILER CAMION APLICADOR DE VIAS MARCA FOTON DOBLE CABINA DE 3.5 ton DE CAPACIDAD, CON EQUIPO DE APLICACIÓN DE DOS MAQUINAS DEMARCADORAS HIDRA AIRLESS HIDRAM 4000, UNA MAQUINA DEMARCADORA POWRLINE 9900 PARA METRO LINEAL Y METRO CUADRADO | MONITOREO AVIFAUNA EN LA AV. BOYACA ENTRE YOMASA Y LA CALLE 170 (Incluye nomina profesional, alquiler de camara, binoculos, grabadora, microfono, transporte e informe final) | ALCAPARRO (Incluye siembra, caja, tierra, abono y tutor, transporte y disposición final) | ASFALTO 80/100 | ADHESIVO TIPO LATEX PARA MORTERO | ABRAZADERA SOPORTE 3/4`` | A.C.P.M. | BOMBEO DE CONCRETO CON AUTOBOMBA (No incluye suministro ni instalación de concreto) | BOTAS DE CAUCHO (PAR) | ALQUILER DE ESCRITORIO EN MADERA CON 5 CAJONES SIN CERRADURAS | 10% DE FINOS | ALQUILER DE ALLANADORA SIN ASPAS MULTIQUIP 36" | CAMA BAJA INCLUYE ESCOLTAS (Incluye cargue, descargue y vehículos de escolta) Fuera del perímetro urbano. Desde Bogotá a Sumapáz. | ACERO ASTM A500 GRADO C CON FY=345 MPA Y FU=427 MPA. | AUDIOMETRÍA DE EGRESO | ABRAZADERA CORREDIZA | ANDAMIO TUBULAR | BOLSACRETO REF. 1101 ANCHO= 1.20m LONGITUD= 2.40m CAPACIDAD 1.0m3 | CAMILLA EN ORDINARIO 1.40 X 0.70 | BANCA EN CONCRETO CON ESPALDAR M30 | ANTICORROSIVO CROMATO DE ZINC | BOMBILLO SODIO 150 W, 208/220V | ALQUILER EQUIPO VACTOR | ELEMENTOS PARA LA SOLDADURA (MOLDE, MECHERO, PINZAS) | MARCO REJILLA SUMIDERO LATERAL 100 X 65 | DERECHOS DE BOTADERO | TEE PVC PRESIÓN SCH40 2 1/2`` | TAPON D= 2 1/2" PARA TUBERIA DE ACERO NEGRA CALIBRE 40 | AMPLIACION EN ACERO 24" x 30" CON ESPIGO D= 24" Y CAMPANA 30", CON REVESTIMIENTO INTERIOR Y RECUBRIMIENTO EXTERIOR EN MORTERO DE CEMENTO L= 0.62m. PRESION 150 PSI. | ACOPLE GRP 1000mm (PN1/PN6) | CODO GALV C26 | SEMICODO CONCRETO 6" x 45º | AUXILIO DE TRANSPORTE | ARENA DE PEÑA | CODO G.RAD. PVC U.M. NORMA NTC 382 90° D=2`` RDE 21 | CINTA TEFLON POR UNIDAD | ADAPTADOR TERMINAL CAMPANA PVC D=3" | ACELERANTE DE FRAGUADO Y RESISTENCIA PARA CONCRETOS | ADOQUIN DE ARCILLA 20x10x6 | AFICHE TAMAÑO MEDIO PLIEGO A 4X0 TINTAS EN PROPALCOTE DE 115 GR. | ARO CODENSA 280
ACEROS PARA REFUERZO | ACOPLE UNIVERSAL D=10" (292 a 310mm) R2 | ACERO FIGURADO No. 3 (Ø 3/8") F'y=60000 PSI | BENTONITA | ALQUILER CAMION DE APOYO MARCA FOTON CABINA SENCILLA DE 3.5 ton DE CAPACIDAD | MONITOREO DIARIO DE AVIFAUNA (Incluye nomina profesional, alquiler de cámara, bonoculos, grabadora, microfono, transporte e informe final) | BLOQUEO Y TRANSPLANTE DE ARBOLES DE 10 - 15mt (Incluye transporte, recolección) | ASFALTO MODIFICADO CON POLIMEROS PM-I | ADOQUIN ECOLOGICO EN CONCRETO DE 40 X 40 X 8cm | ADAPTADOR TERMINAL EMT 1" | GASOLINA CORRIENTE | CEMENTO BLANCO | BOTAS DE SEGURIDAD PUNTA DE ACERO (PAR) | ALQUILER DE SILLAS PLÁSTICAS SIN BRAZOS | ACIDEZ TOTAL | ALQUILER GUADAÑADORA | CAMPERO PICK-UP, CAMIONETA DE 1300-2000cc | ACERO ASTM A572 GRADO 50 CON FY=345 MPA Y FU=450 MPA. | AUDIOMETRÍA DE INGRESO | AGUA | ANDAMIO TUBULAR DE 1.50m (6 SECCIONES) | BOLSACRETO REF. 1102 ANCHO= 1.85m LONGITUD= 2.70m CAPACIDAD 2.0m3 | CASETÓN EN MADERA NO RECUPERABLE | BANCA EN CONCRETO SIN ESPALDAR M31 | ANTICORROSIVO PHCL | BOMBILLO SODIO 250 W, 208/220V | PLACA CUBIERTA POZO D=1.70m, e=0.25m | FUNDENTE (PARA SOLDADURA) | REJILLA SUMIDERO LATERAL 83.50 X 45 | MOVILIZACIÓN, MONTAJE Y DESMONTAJE PILOTEADORA | TUBERIA ACERO AL CARBON SIN COSTURA SCH40 D=3" | TUBERIA ACERO GALVANIZADA D=3/4" | ANILLO CORTAFLUJO EN ACERO 24" INSTAL EN FABRICA SOBRE TUBO O ACCESORIO EN ACERO. FABRICADO A PARTIR DE LAMINA ASTM A 36 e= 6mm x HOMBRO = 3". PRESION 150 PSI. | ACOPLE GRP 1100mm (PN1/PN6) | CURVA EMT 1 1/4`` | TUBERIA CONCRETO ALTA RESISTENCIA D= 36" CLASE V REFORZADO | AYUDANTE | ARENA DE RIO | ACOPLE 1/2 PARA AGUA POTABLE | CODO 45° 1/8 CXC SANITARIA D= 2" | ADAPTADOR TERMINAL CAMPANA PVC D=4" | ACRILSET T8001 | ADOQUIN DE ARCILLA 20x10x8 | ALQUILER BARRERA PLÁSTICA RELLENABLE DE 2M X 0.55M X 1M CON CINTA REFLECTIVA | ARO Y TAPA CODENSA 280
ACTIVIDADES A TODO COSTO | ACOPLE UNIVERSAL D=12" (315 a 333mm) R1 | ACERO FIGURADO No. 4 (Ø 1/2") F'y=60000 PSI | CAJA FUERTE | ALQUILER CAMIONETA 1300-2000 cc - MODELO 2006-2003 (75% TARIFA) |  | BLOQUEO Y TRANSPLANTE DE ARBOLES DE 1-5mt (Incluye transporte, recolección) | ASFALTO MODIFICADO CON POLIMEROS PM-II | ADOQUIN EN CONCRETO COLOR OCRE 200 X 100 A25 | ADAPTADOR TERMINAL EMT 3/4" |  | CEMENTO GRIS (Bulto x 50 Kg) | BOTAS PANTANERAS | ALQUILER SILLA DE ESCRITORIO GIRATORIA CON BRAZOS | ADHERENCIA EN BANDEJA | BENITIN120 | CARROTANQUE IRRIGADOR DE AGUA | ACERO ASTM A615 | ESPIROMETRÍA DE EGRESO | ALAMBRE RECOCIDO No.18 | CAMILLA EN MADERA NUEVA 0.70 x 1.4MT | BOLSACRETO REF. 1401 ANCHO= 1.20m LONGITUD= 2.40m CAPACIDAD 1.0m3 | CERCO EN ORDINARIO 2.90 X 0.08 X 0.08 | BANCA EN MADERA M50 | CATALIZADOR PARA ESMALTE URETANO (COMPONENTE B) | BOMBILLO SODIO 400 W, 208/220V | PLACA FONDO POZO D=1.70m, e=0.20m | LIMPIADOR (1/4 GLN) | REJILLA SUMIDERO TRANSVERSAL 50 X 50 | MOVILIZACIÓN, MONTAJE Y DESMONTAJE PILOTEADORA | TUBERIA ACERO AL CARBON SIN COSTURA SCH40 D=4" | TUBERIA GALVANIZADA D=2" | ANILLO PASAMURO EN ACERO 24" INST EN FABRICA SOBRE TUBO O ACCESORIO EN ACERO. FABRICADO A PARTIR DE LAMINA ASTM A 36 e= 12mmxHOMBRO= 3". INCL CINTURON DE REFUERZO SOLDADO A TUBO O ACCESORIO e= 6mm x l=0.30m. PRESION 150 PSI | ACOPLE GRP 1200mm (PN1/PN6) | CURVA EMT 2`` | TUBERIA CONCRETO CL. UNICA D=27`` (70cm) | AYUDANTE HORARIO NOCTURNO | ARENA LAVADA DE PEÑA | ACOPLE UNIVERSAL D=1 1/2" | CODO 45° 1/8 CXC SANITARIA D= 4" | DUCTO METÁLICO DOBLE SECCIÓN DE 120X50MM CON TAPA TROQUELADA | ADHESIVO PREMEZCLADO INTERIOR | ADOQUIN DE ARCILLA CUARTERON 26x6x6 | ALQUILER PALETA PARE-SIGA DE 45 CM REGLAMENTADA | AROBASE AROTAPA HF TIPO 1 EAAB NP-024
ALQUILER | ACOPLE UNIVERSAL D=12" (350 a 368mm) R3 | ACERO FIGURADO No. 5 (Ø 5/8") F'y=60000 PSI | CARGA FULMINANTE FUERTE+CLAVO 5/16`` B.VEL 1`` | ALQUILER DE CONTENEDOR - OFICINA |  | BLOQUEO Y TRANSPLANTE DE ARBOLES DE 5 - 10mt (Incluye transporte, recolección) | EMULSION ASF. MODIFICADA CON POLIMEROS CRM | BALDOSA DE GRANITO 33 x 33 CM | ADAPTADOR TERMINAL PVC 2`` |  | CONCREMIX GRIS IPB (24 KG) | CAPA IMPERMEABLE | EQUIPO ANDROIDE CON GPS, CÁMARA, WIFI | ALCALINIDAD TOTAL | BOMBAS SUMERGIBLES PARA AGUA RESIDUAL DOMESTICA Q=10 L/S HMIN= 12 PSI POT= 3 HP FUNCIONANDO ALTERNADAMENTE. INCLUYE TABLERO DE CONTROL CON ALTERNACIÓN AUTOMÁTICA A 220V | COMPACTADOR DE LLANTAS | ACERO ASTM A992 FY= 345 MPA Y FU= 450MPA | ESPIROMETRÍA DE INGRESO | ALAMBRON 40 1/4 PULG LISO | FORMALETA COLUMNAS INCL. ACCESORIOS | BOLSACRETO REF. 1402 ANCHO= 1.85m LONGITUD= 2.70m CAPACIDAD 2.0m3 | CERCO EN ORDINARIO 3.90 X 0.08 X 0.08 | BANCA MODULAR EN CONCRETO M40 | DISOLVENTE THINER | BOMBILLO SODIO 70 W, 208/220V | SECCIÓN CILINDRO POZO D=1.20m, H=0.25m | PEGANTE BOXER | SOBRETAPA SUMIDERO LATERAL SL-100 | TRANSPORTE ACOPLE GRP | TUBERIA ACERO AL CARBON SIN COSTURA SCH40 D=6" | TUBERIA GALVANIZADA D=4" | BRIDA CIEGA EN ACERO D= 20". PRESION DE TRABAJO = 150 PSI | ACOPLE GRP 1300mm (PN1/PN6) | CURVA EMT 3`` | TUBERIA CONCRETO CL. UNICA D=30`` (80cm) | OFICIAL | BALASTO | ADAPTADOR MACHO PVC PRESIÓN SCH40 1.1/2`` | CODO 45° 1/4 CXE PVC SANITARIA D= 2" | DUCTO PESADO PVC TIPO DB D=2" | ADITIVO DESENCOFRANTE | ADOQUIN DE CONCRETO (200x100x80mm) | ALQUILER TUBO SEÑALIZADOR CON CINTA DE ALTA DENSIDAD | GANCHO DE TIRO TELECOM CT-017
AMBIENTAL | ACOPLE UNIVERSAL D=3" (85 a 103mm) | ACERO FIGURADO No. 6 (Ø 3/4") F'y=60000 PSI | CELDA DE DISTRIBUCIÓN CON TRANSFORMADOR SECO TRIFÁSICO DE 25 KVA, 440V -208/120 V. EQUIPADA CON INTERRUPTORES Y CABLEADO INTERNO (Incluye suministro e instalación) | ALQUILER KIT DE SEÑALIZACION PARA CIERRES VIALES (conos, señales temporales: cierre de carril, bandereros, obreros en la via, barricada de via cerrada) |  | CAJETO H=1.5 mt (Incluye siembra, caja, tierra, abono y tutor) | EMULSION ASFALTICA CRL-0 | BALDOSA EN GRANO PULIDO TIPO 1 Y TIPO 2 (30X30) | ADAPTADOR TERMINAL PVC 3/4`` |  | CONCRETO DE 28 MPA PARA SLURRY WALL | CASCO | IMPRESIÓN HOJA CARTA, A 1X0 TINTAS EN PAPEL BOND DE 75 GR. | ALQUILER DE CONO SLUMP | BOMBAS SUMINISTRO DE AGUA POTABLE, CON VARIADOR DE VELOCIDAD, Q=9 L/S, CABEZA HIDRAULICA 32 M.C.A . | EQUIPO PARA EXCAVACIÓN CON ALMEJA. SE COBRARÁ UN STAND BY DE 5H/DIA Y SE INCLUYE EL TRANSPORTE DEL EQUIPO | ACETILENO | EXÁMEN MÉDICO OCUPACIONAL DE INGRESO | ALQUILER BAÑO TIPO FLUSHING | FORMALETA ENTREPISO | CELDA POLIPROPILENO PP ( 1m x 0.5m x 0.39m) | CERCO EN ORDINARIO 4.90 X 0.08 X 0.08 | BARANDA METALICA M80 (instalado y pintado) | ESMALTE ALQUIDICO | FOTOCELDA CON BASE | SECCIÓN CILINDRO POZO D=1.20m, H=0.50m | SOLDADURA 6018 | SOBRETAPA SUMIDERO LATERAL SL-150 | TRANSPORTE ACOPLE GRP | TUBERIA ACERO AL CARBON SIN COSTURA SCH40 D=8" | TUBO 1-1/2`` EN ACERO INOXIDABLE | BRIDA EN ACERO D= 16" CLASE D ENSAMBLADA EN FABRICA SOBRE TUBO CCP O ACCESORIO. NO INCLUYE EL VALOR DEL ELEMENTO SOBRE EL CUAL VA INSTALADA. PRESION DE TRABAJO = 150 PSI | ACOPLE GRP 1400mm (PN1/PN6) | CURVA GALVANIZADA 1`` | TUBERIA CONCRETO CL. UNICA D=36`` (90cm) | OFICIAL HORARIO NOCTURNO | BASE GRANULAR B-600 | ADAPTADOR MACHO PVC U.S. D=2`` | CODO 45° PVC SANITARIA D=4" | DUCTO PESADO PVC TIPO DB D=3" | ADITIVO PARA PUENTE DE ADHERENCIA DE CONCRETO FRESCO A ENDURECIDO | ADOQUIN DE CONCRETO (200x100x80mm) COLOR | BARRERA RELLENABLE (1.45x0.45x0.55m) CON CINTA RET | MARCO PARA CAJA CS-274
ARBOLES Y GRAMAS | ACOPLE UNIVERSAL D=4" (110 a 128mm) | ACERO FIGURADO No. 7 (Ø 7/8") F'y=60000 PSI | CELDA DE DISTRIBUCIÓN CON TRANSFORMADOR SECO TRIFÁSICO DE 30 KVA, 440V -208/120 V. EQUIPADA CON INTERRUPTORES Y CABLEADO INTERNO (Incluye suministro e instalación) | ALQUILER PARAL LARGO (2.0m A 2.50m) |  | CAUCHO SABANERO H= 1.5 mt. INCLUYE SIEMBRA, CAJA, TIERRA, ABONO Y TUTOR | EMULSION ASFALTICA CRL-1 | BARRERA BIDIRECCIONAL NEW JERSEY (800x600x1500) | ALAMBRE DE COBRE No. 4 AWG |  | CONCRETO GRAVA COMUN 1500 PSI (105 Kg/cm2) | DOTACION ABDOMINALES ADULTOS/MAYORES. DISEÑO IDRD - SUMINISTRO E INSTALACION (APU) | SERVICIO DE ALQUILER PORTATILES COREL | ALQUILER DE MOLDE PARA MUESTRA DE CONCRETO | CALDERA | FRESADO DE PAVIMENTO (e<0.25cm, a todo costo) | ANCLAJE PARA LÍNEA DE VIDA | EXÁMEN MÉDICO OCUPACIONAL DE RETIRO | ALQUILER DE BAÑO TIPO LUXURY | FORMALETA MADERA PARA TAPAS-CAJAS Y CAMARAS | COLCHACRETO BAG-300 | CERCO EN ORDINARIO 5.90 X 0.08 X 0.08 | BARANDA METALICA M81 (instalado y pintado) | ESMALTE URETANO GRIS (COMPONENTE A) | LUMINARIA DE SODIO 150W, 208/220V PARA AP | SECCIÓN CILINDRO POZO D=1.20m, H=1.00m | SOLDADURA 7018 x 3/32 | SOBRETAPA SUMIDERO LATERAL SL-200 | TRANSPORTE DE BASES ASFALTICAS | TUBERIA ACERO CARBON ASTM A=53 SCH 40 DE D=12" | TUBO GALVANIZADO 1½`` | BRIDA EN ACERO D= 20" ENSAMBLADA EN FABRICA SOBRE TUBO CCP O ACCESORIO. NO INCLUYE EL VALOR DEL ELEMENTO SOBRE EL CUAL VA INSTALADA. PRESION DE TRABAJO = 150 PSI | ACOPLE GRP 1500mm (PN1/PN6) | EMBUDO GALV C16 | TUBERIA CONCRETO CL. UNICA D=40`` (100cm) | OPERADOR EQUIPO | BASE GRANULAR BG_A CON RECICLADO DE CONCRETO HIDRAULICO | ADAPTADOR MACHO PVC U.S. D=3`` | CODO 90° 1/4 CXE PVC SANITARIA D= 4" | DUCTO PESADO PVC TIPO DB D=4" | ADITIVO SOLID SOIL | ADOQUIN DE CONCRETO A25 (200x100x60mm) | BARRERA RELLENABLE (2.00x0.55x1.00m) CON CINTA RET | MARCO PARA CAJA CS-275
ASFALTOS Y MEZCLAS ASFALTICAS | ACOPLE UNIVERSAL D=6" (159 a 181mm) R1 | ACERO FIGURADO No. 8 (Ø 1") F'y=60000 PSI | CERRADURA(CHAPA) L-370 YALE | ALQUILER SEÑAL LUMINOSA BIDIRECCIONAL 1.50m x 0.50m |  | CHICALA H=1.5 (Incluye siembra, caja, tierra, abono y tutor) | EMULSION ASFALTICA CRL-1h | BARRERA MONODIRECCIONAL NEW JERSEY (900x290x1000) | ALAMBRE ELECTRICO AWG/THHN No. 12 |  | CONCRETO GRAVA COMUN 2000 PSI (140 Kg/cm2) | EXAMEN OCUPACIONAL | SERVICIO DE ALQUILER VIDEO BEAM | ANALISIS GRANULOMETRICO DE LOS AGREGADOS EXTRAIDOS DE MEZCLAS ASFALTICAS | CARROTANQUE IRRIGADOR DE ASFALTO | GATO PARA TENSIONAMIENTO | ANGULO | OPTOMETRÍA DE EGRESO | ALUMINIO MOD=7-44 | FORMALETA MADERA SUMIDEROS | COLCHACRETO FP-100 | CLIPS DECK | BARANDA METALICA M-82 TIPO ESPECIFICACION IDU, INCLUYE CORBATIN DE REMATE. CARTILLA DE MOBILIARIO URBANO. SUMINISTRO E INSTALACION A TODO COSTO. | ESTUCO PLASTICO Y ACRILICO PARA INTERIOR /EXTERIOR | LUMINARIA DE SODIO 250W, 208/220V PARA AP | TAPA PARA POZO D=0.70m | SOLDADURA ALUMINOTERMICA INCLUYE PULIDA | SOBRETAPA SUMIDERO LATERAL SL-250 | TRANSPORTE DE EQUIPO MENOR | TUBO SCHEDULE 40 4" x 1/4" | TUBO METALICO GALVANIZADO DE 3" CALIBRE 14 (3 metros) | CINTURON DE CIERRE EN ACERO 30" REVESTIDO CON PINTURA ANTICORROSIVA. SUMINISTRADO SUELTO PARA SER INSTALADO EN OBRA POR OTROS. L= 0.30m. NORMAS NTC-747 Y AWWA C-303. PRESION 150 PSI. | ACOPLE GRP 1600mm (PN1/PN6) | TUBERIA CONDUIT GALVANIZADA EMT D=1 1/2" | TUBERIA CONCRETO CL.1 D=10`` (25cm) | OPERADOR EQUIPO DE SEÑALIZACIÓN | BASE GRANULAR BG_B CON RECICLADO DE CONCRETO HIDRAULICO | ADAPTADOR MACHO PVC U.S. D=4`` | CODO 90° PVC SANITARIA CXC 2`` | DUCTO PESADO PVC TIPO DB D=6" | CABLE XLPE 4/0 AWG 15 KV ALUMINIO | BLOQUE ESTRUCTURAL TIPO PIEDRA GRIS | BLOQUE CANALIZADOR AMARILLO - SEPARADOR TIPO TRANSMILENIO | MARCO PARA CAJA CS-276
BORDILLOS Y LOSETAS | ACOPLE UNIVERSAL D=6" (167 a 189mm) R2 | ACERO FIGURADO No.2 1/4`` F`y = 60000 PSI | CONSTRUCCIÓN DE FOSO DE ASCENSOR DE ACUERDO CON LAS ESPECIFICACIONES TÉCNICAS DEL FABRICANTE DE LOS EQUIPOS. | ALQUILER SEÑAL VERTICAL GRUPO I (60X60CM) (INCLUYE SUMINISTRO E INSTALACIÓN) |  | COLA DE ZORRO (Suministro y plantación, incluye tierra negra , transporte y disposición final de escombros) | EMULSION ASFALTICA CRM | BORDE CONTENEDOR DE RAICES A70 (1080x120x135mm) | ANILLO Y CUELLO PARA CAMARA DE INSPECCIÓN |  | CONCRETO GRAVA COMUN 2500 PSI (175 Kg/cm2) | GAFAS DE SEGURIDAD |  | ANALISIS GRANULOMETRICO DE AGREGADOS GRUESOS Y FINOS CON LAVADO | COMPRESOR | GRUA BRAZO ARTICULADO (H=10.38m) | ANGULO 1/8" x 1" x 6m | OPTOMETRÍA DE INGRESO | AMARRAS | FORMALETA METÁLICA (CONCRETO HIDRÁULICO) | GEODREN CON TUBERIA CIRCULAR 100mm H=0.5 | DECK HOLLOW 1.20 | BOLARDO ALTO EN HIERRO M63 | IMPRIMANTE NEGRO MATE - ACRILICO BASE SOLVENTE - PINTUTRAFICO | LUMINARIA DE SODIO 400W, 208/220V PARA AP | TRATAMIENTO Y DISPOSICIÓN FINAL DE LODOS NO PELIGROSOS PROVENIENTES DE ALCANTARILLADO | SOLDADURA CABLE-VARILLA 1/0 | SUMIDERO LATERAL SL-100 | TRANSPORTE DE MAQUINARIA DE 6 A 9 TONELADAS. INCLUYE ESCOLTA. VIAJE IDA Y VUELTA |  |  | CINTURON DE CIERRE EN ACERO D= 16" REVESTIDO CON PINTURA ANTICORROSIVA L= 0.30m SUMINISTRADA SUELTA. PRESION DE TRABAJO = 150 PSI | ACOPLE GRP 1700mm (PN1/PN6) | TUBERIA CONDUIT GALVANIZADA IMC D=1 1/2" | TUBERIA CONCRETO CL.1 D=12`` (30cm) | OPERADOR EQUIPO DE SEÑALIZACIÓN HORARIO NOCTURNO | BASE GRANULAR BG_C CON RECICLADO DE CONCRETO HIDRAULICO | CODO 45° PVC E.L. D=1" | CODO 90° PVC SANITARIA CXC 4`` | DUCTO PVC TIPO TDP D=3" | CAL HIDRATADA TIPO N | BLOQUE No. 4 | BORRADO SEÑALIZACIÓN VIAL TIPO FRESADO CON MÁQUINA BERTELLI O SIMILAR | MARCO Y TAPA CAJA INSPECCION AP / BT CODENSA CS274
CABLES Y ACCESORIOS ELECTRICOS | ACOPLE UNIVERSAL D=8" (218 a 235mm) R1 | ACERO FIGURADO Ø 1/4" A Ø 1" F'y=60000 PSI | CONTROLADOR DE VELOCIDAD VARIABLE MARCA ABB CON TRASDUCTOR DE PRESIÓN, DE 4-20 MILIAMPERIOS Y EM COFRE METALICO | ALQUILER SEÑAL VERTICAL GRUPO I (75X75CM) (INCLUYE SUMINISTRO E INSTALACIÓN) |  | COLA DE ZORRO (SUMINISTRO Y PLANTACIÓN. INCLUYE TIERRA NEGRA Y TRANSPORTE, 7 UNIDADES POR M2 | EMULSION ASFALTICA CRR-1 | BORDE CONTENEDOR DE RAICES A75 (1480mm x 120mm x 135mm) | BAJANTE DE ALIMENTACIÓN DE 6 mt DIÁMETRO 2" GALVANIZADA (INCLUYE CODO DE ACOMETIDA) |  | CONCRETO GRAVA COMUN 3000 PSI (210 Kg/cm2) | GUANTES DE VAQUETA |  | ANGULARIDAD DEL AGREGADO FINO % MINIMO | CORTADORA DE CONCRETO (SIN DISCO) | GRUA EXTENSION PARA POSTES | ANGULO DE 2"x2"x1/4" x 6m |  | ANTEOJO LENTE CLARO ENVOLVENTE POLICARBONATO ANTIEMPAÑANTE | FORMALETA METALICA SARDINEL (ML) | GEODREN CON TUBERIA CIRCULAR 100mm H=1.0 | DURMIENTE EN ORDINARIO 2.90 X 0.04 X 0.04 | BOLARDO BAJO EN CONCRETO M61 | MASILLA SUPERMATICO 5 GALONES | LUMINARIA DE SODIO 70W, 208/220V PARA AP |  | SOLDADURA E-7018 1/8" | SUMIDERO LATERAL SL-150 | TRANSPORTE DE PETREOS |  |  | CINTURON DE CIERRE EN ACERO D= 20" REVESTIDO CON PINTURA ANTICORROSIVA. PRESION DE TRABAJO = 150 PSI | ACOPLE GRP 1800mm (PN1/PN6) | TUBERIA CONDUIT GALVANIZADA IMC D=1" | TUBERIA CONCRETO CL.1 D=14`` (35cm) | PLOMERO | BASE GRANULAR BG-1 INVIAS | CODO 45° PVC E.L. D=1/2" | CODO 90º PVC SANITARIA 1 1/2`` | DUCTO PVC TIPO TDP D=4" | CATALIZADOR BARRERA EPOXICA COMPONENTE B | BLOQUE No. 5 | BOYA PLASTICA DE 20 x 20 x 9 cm DE ALTURA | MARCO Y TAPA CAJA INSPECCION SENCILL CODENSA CS275
COMBUSTIBLES Y LUBRICANTES | ACOPLE UNIVERSAL D=8" (234 a 252mm) R2 | ACERO LISO D= 1 1/4" | DINAMITA | ALQUILER SEÑAL VERTICAL GRUPO I (90X90CM) (INCLUYE SUMINISTRO E INSTALACIÓN) |  | EUCALIPTO POMARROSO H=1.5mt (Incluye siembra caja, tierra, abono y tutor) | EMULSION ASFALTICA CRR-2 | BORDE SEPARADOR VERDE A170 (800x300x820mm) | BALA |  | CONCRETO GRAVA COMUN 3500 PSI (245 Kg/cm2) | JUEGO BALANCIN - IDRD - NIÑOS (1-5 AÑOS) SUMINISTRO E INSTALACION |  | ASENTAMIENTO | CORTADORA DE LADRILLO (SIN DISCO) | GRUA PH | ANGULO DE 2"x2"x1/8" x 6m |  | ARANDELA DE PRECISION | FORMALETA PARA CONCRETOS | GEODREN CON TUBERIA CIRCULAR 100mm H=2.0 | DURMIENTE EN ORDINARIO 3.90 X 0.04 X 0.04 | BOLARDO BAJO EN HIERRO M62 | MICROESFERAS REFLECTIVAS | POSTE EN CONCRETO AP, H=10m, CR=1050 KG |  | SOLDADURA EXOTERMICA CAP No. 90 | SUMIDERO LATERAL SL-200 | TRANSPORTE DE POSTES AP/LA |  |  | CINTURON DE CIERRE EN ACERO D= 24" REVESTIDO CON PINTURA ANTICORROSIVA L= 0.30m. SUMINISTRADA SUELTA . PRESION DE TRABAJO = 300 PSI | ACOPLE GRP 2000mm (PN1/PN6) | TUBERIA CONDUIT GALVANIZADA RMC D=1 1/2" | TUBERIA CONCRETO CL.1 D=16`` (40cm) | PROFESIONAL CATEGORIA 8 | BASE GRANULAR CLASE A (BG_A) | CODO 90° E.L. D= 1 1/2" | INSPECCIÓN DE REDES DE ALCANTARILLADO CON SISTEMA CCTV PARA DIÁMETROS MAYORES A 36". INCLUYE MANO DE OBRA IDÓNEA, INFORME ESCRITO DE DIAGNÓSTICO Y DVD CON VIDEO | DUCTO PVC TIPO TDP D=6" | CATALIZADOR ESMALTE URETANO | BLOQUE PARA CAMARA TELEFONICA EPM -TELECOM | CANASTILLA PARA SEÑAL DE CICLORUTA | MARCO Y TAPA CAJA PASO 0.30x0.30m ETB
CONCRETOS Y MORTEROS PREMEZCLADOS | ACOPLE UNIVERSAL R1-R2 D= 12" | ARMADO CANASTAS PARA PILOTES | DIVISIÓN SANITARIA ACERO INOXIDABLE AMBAS CARAS CAL. 22 SOCODA | ALQUILER VEHICULO CAPACIDAD 3 TONELADAS O SUPERIOR (MODELO 2006-2003) |  | GRAMA | EMULSION MODIFICADA CON POLIMEROS CRR-1m | BORDILLO PREFABRICADO A80 (800x200x350mm) | BANDEJA PORTACABLES TIPO MALLA DE 500X104MM |  | CONCRETO GRAVA COMUN 4000 PSI (280 Kg/cm2) | MASCARILLA DESECHABLE (bolsa 100 unidades) |  | AZUL DE METILENO | CORTE DE BLOQUE | GRUA PH 240TON INCLUYE TRANSPORTE | ANGULO METÁLICO 3"x1/4" |  | ARANDELA PLANA | FORMALETA PARAL CORTO-CAMILLA MET. 0.73x0.4m (M2) | GEODREN CON TUBERIA CIRCULAR 160mm H= 1.0m | DURMIENTES | BOLARDO EN CONCRETO M60 | PINTURA ACRÍLICA BASE AGUA (e= 15 mils. INCLUYE SUMINISTRO Y APLICACIÓN CON EQUIPO. INCLUYE MICROESFERAS). | POSTE EN CONCRETO AP, H=10m, CR=510 KG |  | SOLDADURA SOLVENTE PARA PVC (1/4 GLN) | SUMIDERO LATERAL SL-250 | TRANSPORTE DE POSTES AP/LA (CAMION-TRACTOMULA) |  |  | CODO CCP D= 12" ENTRE 22.5° Y 45° EN ACERO CON ESPIGO Y CAMPANA. REVESTIMIENTO INTERIOR Y RECUBRIMIENTO EXTERIOR EN MORTERO DE CEMENTO. FABRICADO DE CONFORMIDAD CON LAS NORMAS NTC 747 Y AWWA C-303. PRESION DE TRABAJO = 150 PSI | ACOPLE GRP 2400mm | TUBERIA CONDUIT GALVANIZADA RMC D=1" | TUBERIA CONCRETO CL.1 D=18`` (45cm) | SMMLV | BASE GRANULAR CLASE B (BG_B) | CODO 90° PVC E.L. D= 1 1/4" | INSPECCIÓN DE REDES DE ALCANTARILLADO CON SISTEMA CCTV PARA DIÁMETROS ENTRE 6" Y 36". INCLUYE MANO DE OBRA IDÓNEA, INFORME ESCRITO DE DIAGNÓSTICO Y DVD CON VIDEO | DUCTO TELEFONICO LIVIANO PVC TIPO EB D=3" | CATALIZADOR PARA IMPRIMANTE EPOXICO RICO EN ZINC | BLOQUE PARA CAMARA TELEFONICA ETB | CINTA DE DEMARCACION Cal. 3 (ROLLO 500mx0.10m) | MARCO Y TAPA CAJA PASO SENCILLA ANDEN ETB
DOTACION | ACOPLE UNIVERSAL R1-R2 D= 8" | CANASTILLA PASAJUNTAS | ELEVADOR PARA PERSONAS CON MOVILIDAD REDUCIDA. CAPACIDAD: (700-800) KG. DIMENSIONES: 1200MM X1200 MM. PUERTA DE 90CM, RECORRIDO MAX 15M; 2 PARADAS. SIN CUARTO DE MÁQUINAS. NO INCLUYE OBRAS CIVILES. (Incluye suministro e instalación) | AVISO PUNTO CREA 1.50m x 0.90m EN LÁMINA GALVANIZADA CAL. 24. INCLUYE SUMINISTRO E INSTALACIÓN |  | JAZMIN CHINO H= 1.5 mt (Incluye siembra, caja, tierra, abono y tutor | EMULSION MODIFICADA CON POLIMEROS CRR-2m | CAÑUELA PREFABRICADA A120 (800x300x225mm) | BANDEJA PORTACABLES TIPO SEMIPESADA 60X8CM |  | CONCRETO GRAVA COMUN 4500 PSI (315 Kg/cm2) | OVEROL DOS PIEZAS |  | BENTOS (MACROINVERTEBRADOS) | CORTE DE PAVIMENTO | GRUA TELESCOPICA CAPACIDAD 50 TON | ANGULO METÁLICO 4" x 3/8" (3 UNID x 28m + 6 UNID x 17m) INSTALADO |  | ARNES MULTIPROPOSITO CON ESLINGA - 4 ANILLOS - PARA RESTRICCION Y DETENCION DE CAIDAS CON PUNTO FIJO | PARAL B6X2.44 CAL 26 | GEODREN CON TUBERIA CIRCULAR 200mm H= 1.0m | LAMINA DE MADERA EN MADECO DE 30MM | CABINA TELEFONICA DE PARED M21 | PINTURA ACRÍLICA BASE AGUA PARA DEMARCACION | POSTE EN CONCRETO AP, H=10m, CR=750 KG |  |  | TAPA SUMIDERO LATERAL SL-100 | TRANSPORTE LADRILLO |  |  | CODO CCP D= 16" ENTRE 22.5° Y 45° EN ACERO CON ESPIGO Y CAMPANA. REVESTIMIENTO INTERIOR Y RECUBRIMIENTO EXTERIOR EN MORTERO DE CEMENTO. FABRICADO DE CONFORMIDAD CON LAS NORMAS NTC 747 Y AWWA C-303. PRESION DE TRABAJO = 150 PSI | ACOPLE GRP 300mm (PN 10 Bar) | TUBERIA EMT D= 4" ESP. 083 | TUBERIA CONCRETO CL.1 D=20`` (50cm) | SOLDADOR | BASE GRANULAR CLASE C (BG_C) | CODO 90° PVC E.L. D= 1" | LAVADO Y SONDEO DE REDES DE ALCANTARILLADO ENTRE 16" Y 36" DE DIÁMETRO Y CON GRADO DE COLMATACIÓN MENOR DEL 30%. INCLUYE MANO DE OBRA IDÓNEA, SEÑALIZACIÓN BÁSICA, SUMINISTRO DE COMBUSTIBLE Y AGUA. | DUCTO TELEFONICO LIVIANO PVC TIPO EB D=4" | CINTA FLEXIBLE PARA SELLO DE JUNTAS A=15cm | BLOQUE PERFORADO 15X20X40 | CINTA DE SEÑALIZACION CAL 4 (ROLLO 500mx0.10m) | MARCO Y TAPA CAJA PASO SENCILLA EN CALZADA ETB
ELEMENTOS OFICINA | ADAPTADOR BRIDA 12" (334mm A 352mm) R2 | MALLA ELECTROSOLDADA S=150x150mm, Ø=4x4mm | ESCALERA ESCAMOTEABLE METALICA (INCLUYE MARCO) | CARPA VESTIER 2.0m x 2.0m TECHO Y ESTRUCTURA CON LATERALES EN LONA |  | LLAMA AMARILLA (suministro y plantación. incluye tierra negra ) | MEZCLA ASF. EN CALIENTE T. DENSO MD10 ASF. CONV | EMBOQUILLADOR CON LATEX (JUNTA 4mm) | BOMBILLA AHORRADORA FLUORESCENTE DE 26W |  | CONCRETO GRAVA COMUN 5000 PSI (350 Kg/cm2) | PETO EN CARNAZA |  | CALCIO | DESTORNILLADOR DE IMPACTO | MINICARGADOR | ARANDELAS 5/8" |  | BARBUQUEJO EN REATA CON MENTONERA PARA 10096A 10095 10091 CON TRES APOYO PARA CASCO | PLANCHON PARA ANDAMIO | GEODREN PLANAR H=0.5 | LIMATON 3.00 M | CABINA TELEFONICA PEDESTAL M20 | PINTURA ACRÍLICA BASE SOLVENTE AMARILLO / BLANCO PARA DEMARCACION - PINTUTRAFICO | POSTE EN CONCRETO AP, H=12m, CR=1050 KG |  |  | TAPA SUMIDERO LATERAL SL-150 | TRANSPORTE TUBERIA ACERO AL CARBON |  |  | CODO EN ACERO 24" CON ESPIGO Y CAMPANA. REVESTIMIENTO INT. Y EXT. EN MORTERO DE CEMENTO. NORMA 747 Y AWWA C-303. PRESION DE TRABAJO 150 PSI | ACOPLE GRP 350mm (PN 10 Bar) | TUBERIA METALICA EMT D=1" | TUBERIA CONCRETO CL.1 D=24`` (60cm) | TECNICO | GRANITO (MEZCLA) | CODO 90° PVC PRESIÓN SCH40 1.1/2`` | LAVADO Y SONDEO DE REDES DE ALCANTARILLADO ENTRE 6" Y 18" DE DIÁMETRO Y CON GRADO DE COLMATACIÓN MENOR DEL 30%. INCLUYE MANO DE OBRA IDÓNEA, SEÑALIZACIÓN BÁSICA, SUMINISTRO DE COMBUSTIBLE Y AGUA. | DUCTO TELEFONICO LIVIANO PVC TIPO EB D=6" | CINTA FLEXIBLE PARA SELLO DE JUNTAS A=22cm | LADRILLO 10X20X30 | CINTA REFLECTIVA TIPO IV (ALTA DENSIDAD) | MARCO Y TAPA CAMARA F1 TELECOM CT-043 (F)
ENSAYOS DE LABORATORIO Y DIAGNÓSTIC | ADAPTADOR MACHO PVC 1/2" | MALLA ELECTROSOLDADA S=150x150mm, Ø=5x5mm | ESTUFA EMPOTRABLE ELÉCTRICA DE 2 PUESTOS EN ACERO INOXIDABLE |  |  | LLAMA AMARILLA (SUMINISTRO Y PLANTACIÓN. INCLUYE TIERRA NEGRA Y TRANSPORTE, 7 UNIDADES POR M2 | MEZCLA ASF. EN CALIENTE T. DENSO MD12 ASF. CONV | LOSETA PREFABRICADA A30 (600x400x60mm) | BOMBILLOS AHORRADORES 20W, 120V |  | CONCRETO GRAVA FINA 3000 PSI (210 Kg/cm2) | PROTECCION AUDITIVA DE INSERTAR (PAR) |  | CARBONATOS | EQUIPO AUTOPROPULSADO PARA DEMARCACIÓN DE VIAS | MOTONIVELADORA | CINTA REFLECTIVA REFLECTIVO PRISMATICO TIPO VIII POR NORMA 700 c/d (BLANCO) (TRM 2025.75) |  | BARRA DE 18LB CON PUNTA Y PALA 150CM X 10CM | RUEDAS PARA ANDAMIO | GEODREN PLANAR H=1.0 | LIMATON 4.00 M | CANECA EN ACERO INOXIDABLE TIPO BARCELONA | PINTURA ACRÍLICA BASE SOLVENTE AMARILLO / BLANCO PARA DEMARCACION - TERTRAFICO | POSTE EN CONCRETO AP, H=12m, CR=510 KG |  |  | TAPA SUMIDERO LATERAL SL-200 | TRANSPORTE TUBERIA GRP |  |  | CODO EN ACERO 30" CON ESPIGO Y CAMPANA. REVESTIMIENTO INT Y RECUBRIMIENTO EXT EN MORTERO DE CEMENTO, ANGULO ENTRE 22 1/2° Y 45° L= 0.75m x 0.75m. NORMA NTC 747 Y AWWA C-303. PRESION 150 PSI. | ACOPLE GRP 400mm (PN 10 Bar) | TUBERIA METALICA EMT D=2" | TUBERIA CONCRETO CL.1 D=6`` (15cm) | TECNICO (SODADOR 1 A) | GRAVILLA 1/2" | CODO 90° PVC PRESIÓN SCH40 1/2`` | LINEA TEXTIL PARA ALCANTARILLADO DN 150 e= 3mm. SUMINISTRO E INSTALACION | TUBERIA CONDUIT PVC D=1 1/2" | CORTACIRCUITO DE LINES 15 KV | LADRILLO TOLETE COMUN | CONOS H=1mt | MARCO Y TAPA CAMARA F1 TELECOM CT-043 (SF)
EQUIPO LIVIANO Y HERRAMIENTAS | ADAPTADOR MACHO PVC PRESIÓN SCH40 1/2`` | MALLA ELECTROSOLDADA S=150x150mm, Ø=6x6mm | FILTRO PARA MITIGACIÓN DE ARMONICOS Y CORRECCIÓN DE FACTOR DE POTENCIA EN BAJA TENSIÓN, TRIFÁSICO MAS TIERRA, 208 VC.A. -480 VC.A., 50/60 HZ, CORRIENTE DE SALIDA 100A - 300 A; CON CERRAMIENTO IP54 PARA INTERIOR, CON INTERFAZ DIGITAL TACTIL, TEMPERATU |  |  | MAGNÓLIO H= 1.5 mt. INCLUYE SIEMBRA, CAJA, TIERRA, ABONO Y TUTOR | MEZCLA ASF. EN CALIENTE T. DENSO MD20 ASF. CONV | LOSETA PREFABRICADA A50 - A55 - A56(400x400x60mm) | BOQUILLA 3/4`` |  | CONCRETO IMPERMEABILIZADO 4000 PSI (280 Kg/cm2) | PROTECTOR DE COPA |  | CBR - MUESTRA INALTERADA, CON HUMEDAD NATURAL E INMERSIÓN (POR PUNTO) | EQUIPO DE DEMARCACION | PILOTEADORA | DESMONTE DE TRAMOS DE SUPERESTRUCTURA RAMPAS Y ESCALERAS (ESTRUCTURA METALICA). INCLUYE TODOS LOS COSTOS DE SUMINISTRO DE EQUIPOS, TRANSPORTES, MANEJO, ALMACENAMIENTO, DESPERDICIOS, CARGUE Y TRANSPORTE DE MATERIALES |  | BOLSA DE LONA |  | GEODREN PLANAR H=2.0 | LIMATON 5.00 M | CANECA EN MALLA METALICA M120 | PINTURA ACRÍLICA BASE SOLVENTE AZUL / ROJO PARA DEMARCACION - PINTUTRAFICO | POSTE EN CONCRETO AP, H=14m, CR=1050 KG |  |  | TAPA SUMIDERO LATERAL SL-250 | TRANSPORTE TUBERIA GRP |  |  | CODO EN ACERO 30" CON ESPIGO Y CAMPANA. REVESTIMIENTO INT Y RECUBRIMIENTO EXT EN MORTERO DE CEMENTO, ANGULO ENTRE 45° Y 67 1/2° L= 1.00m x 1.00m. NORMA NTC 747 Y AWWA C-303. PRESION 150 PSI. | ACOPLE GRP 500mm (PN 10 Bar) | TUBO EMT 1 1/4`` MAS UNIÓN | TUBERIA CONCRETO CL.1 D=8`` (20cm) | TECNICO (SOLDADOR) | MATERIAL SELECCIONADO | CODO G.RAD. PVC U.M. NORMA NTC 382 11.25° D=10`` RDE 21 | LINEA TEXTIL PARA ALCANTARILLADO DN 250 e= 4.5mm. SUMINISTRO E INSTALACION | TUBERIA CONDUIT PVC D=1 1/4" | CURADOR PARA CONCRETOS Y MORTEROS | LADRILLO TOLETE RECOCIDO 24x12x6 | DEMARCACION LINEA CARRIL A=0.12mt L=3.0 SEPARCION =5.0mt E=2.3mm, EN PINTURA TERMOPLATICA. INCLUYE SUMINISTRO Y APLICACION CON EQUIPO. INCLUYE MICROESFERAS | MARCO Y TAPA CAMARA F2 TELECOM CT-053 (F)
EQUIPO PESADO | ADAPTADOR MACHO PVC PRESIÓN SCH40 1`` | MALLA ELECTROSOLDADA S=150x150mm, Ø=7x7mm | GABINETE COLGADO EN MADERA PRIMEROS AUXILIOS |  |  | NOGAL H= 1.5 mt. INCLUYE SIEMBRA, CAJA, TIERRA, ABONO Y TUTOR | MEZCLA ASFALTICA CON ASFALTO CAUCHO | LOSETA PREFABRICADA A60 (400x200x60mm) | BREAKER 1 x 20 A |  | CONCRETO LISTO FLUIDO SIN RETRACCIÓN |  |  | CBR INALTERADO CON INMERSION | EQUIPO DE OXICORTE | RECICLADORA DE PAVIMENTO | DESMONTE DE TRAMOS DE SUPERESTRUCTURA Y ESCALERAS (ESTRUCTURA METALICA). INCLUYE TODOS LOS COSTOS DE SUMINISTRO DE EQUIPOS, TRANSPORTES, MANEJO, ALMACENAMIENTO, DESPERDICIOS, CARGUE Y TRANSPORTE DE MATERIALES |  | BOLSA PARA BASURA TIPO INDUSTRIAL NEGRA DE 60X90 CALIBRE 2 |  | GEOMALLA FORTGRID BX-25 | LIMATON 6.00 M | CICLO-PARQUEADERO M100 | PINTURA ACRÍLICA BASE SOLVENTE NEGRO PARA DEMARCACION - PINTUTRAFICO | POSTE EN CONCRETO AP, H=14m, CR=1350 KG |  |  |  | TRANSPORTE TUBERIA Y PREFABRICADS |  |  | CODO EN ACERO 30" CON ESPIGO Y CAMPANA. REVESTIMIENTO INT Y RECUBRIMIENTO EXT EN MORTERO DE CEMENTO, ANGULO ENTRE 5° Y 22 1/2° L= 0.45m x 0.45m. NORMA NTC 747 Y AWWA C-303. PRESION 150 PSI. | ACOPLE GRP 600mm (PN 10 Bar) | TUBO EMT 2`` MAS UNIÓN | TUBERIA CONCRETO CL.2 D=10`` (25cm) | TECNICO ELECTRICO | PIEDRA COLOR ROJO OCRE D= 2" | CODO G.RAD. PVC U.M. NORMA NTC 382 11.25° D=12`` RDE 21 | LINEA TEXTIL PARA ALCANTARILLADO DN 300 e= 6mm. SUMINISTRO E INSTALACION | TUBERIA CONDUIT PVC D=1" | DETERGENTE/DESENGRASANTE INDUSTRIAL | LAJA DE PIEDRA NATURAL e= 2cm | DEMARCACION LINEA DE CEDA EL PASO DISCONTINUA DE 0.8mt ESPACIADO 0.4mt, E=2.3mm EN PINTURA TERMOPLASTICA, INCLUYE SUMINISTRO Y APLICACION CON EQUIPO, INCLUYE MICROESFERAS | MARCO Y TAPA CIRCULAR CAJA VEHICULAR CODENSA CS280
ESTRUCTURAS EN ACERO | CAJILLA PLÁSTICA Y TAPA EN POLIPROPILENO PARA MEDIDOR | MALLA ELECTROSOLDADA S=150x150mm, Ø=8x8mm | GRUPO ELECTRÓGENO, TRIFASICO, 440V, 60HZ DE 50 KVA, CON TANQUE DE DIARIO. TABLERO DE TRANSFERENCIA AUTOMÁTICA EQUIPADO ( RED NORMAL - PLANTA -UPS). INCLUYE ADECUACIÓNES DE OBRA CIVIL Y ELEMENTOS PARA EVACUACIÓN DE HUMOS. (Incluye suministro e instala |  |  | PASTO KIKUYO CORTADO A MÁQUINA (INCLUYE SUMINISTRO Y RIEGO DE TIERRA FERTIL DE 10 cm DE ESPESOR E INSTALACIÓN Y SIEMBRA DE PASTO Y SALADO Y NIVELACIÓN | MEZCLA DENSA EN CALIENTE MDC-1 (Asf 80-100 INV-02) | PIEZA REMATE A105 - RAMPA A (800x400x275mm) | BREAKER 3x20 A |  | CONCRETO MR36 (210 Kg/cm2) |  |  | CBR INALTERADO SIN INMERSION | EQUIPO DE PINTURA PARA ESMALTE ALQUIDICO | RECICLADORA PROPULSADA | ESTRUCTURA PARA SEÑAL ELEVADA TIPO BANDERA CON SOPORTE EN TUBO DE 4" CON CERCHA EN TUBO DE 1 1/2" TABLERO EN LAMINA GALVANIZADA CAL. 22 CON PAPEL REFLECTIVO. SUMINISTRO E INSTALACION |  | BOQUILLA CON LATEX |  | GEOMALLA FORTGRID BX-60 | LIMATON 7.00 M | CICLO-PARQUEADERO M101 | PINTURA ANTICORROSIVA GRIS C/CATALIZADOR | POSTE EN CONCRETO AP, H=14m, CR=750 KG | [6 empty] | CODO EN ACERO 30" CON ESPIGO Y CAMPANA. REVESTIMIENTO INT Y RECUBRIMIENTO EXT EN MORTERO DE CEMENTO, ANGULO ENTRE 67 1/2° Y 90° l= 1.40m x 1.40m. NORMA NTC 747 Y AWWA C-303. PRESION 150 PSI. | ACOPLE GRP 700mm (PN 10 Bar) | TUBO EMT 3`` MAS UNIÓN | TUBERIA CONCRETO CL.2 D=12`` (30cm) |  | PIEDRA DE RIO MONA D= 10cm | CODO G.RAD. PVC U.M. NORMA NTC 382 11.25° D=2`` RDE 21 | LINEA TEXTIL PARA ALCANTARILLADO DN 350 e= 6mm. SUMINISTRO E INSTALACION | TUBERIA CONDUIT PVC D=2" | DISOLVENTE EPOXICO | PISO MEZCLADO EN CAUCHO BICAPA e= 3.0cm | ESTOPEROL 10 cm x 3 cm | MARCO Y TAPA CIRCULAR CAMARA INSPECCIÓN ETB PL0025
EXÁMEMES MÉDICOS | CODO HD EXTREMO LISO 11.25ºX10`` | MALLA ELECTROSOLDADA S=200x200mm, Ø=4x4mm | LAVAESCOBAS 40X40 EN GRANO PULIDO |  |  | ROBLE H= 1.5 mt. INCLUYE SIEMBRA, CAJA, TIERRA, ABONO Y TUTOR | MEZCLA DENSA EN CALIENTE MDC-2 (Asf 80-100 INV-02) | PISO CAUCHO TIPO EMEFLEX | CABLE ALUMINIO AISLADO NO.1/0 |  | CONCRETO MR39 (245 Kg/cm2) |  |  | CBR SUELOS COHESIVOS (METODO II) | EQUIPO DE SOLDADURA | RETROCARGADOR | FABRICACIÓN DE ÁNGULO DE 1 1/2`` X 1/8`` DE ESPESOR, LA MEDIDA DEPENDE DEL TAMAÑO DE LA UNIDAD CONDENSADORA, 30 CMS DE ALTURA, PINTADA EN NEGRO POLIURETANO. |  | BOTA CAUCHO ARGYLL SUPER SAFETY CINTA AMARILLA PUNTERA Y PLANTILLA EN ACERO |  | GEOMALLA FORTGRID UX-100 | LIMATON 8.00 M | DOTACION BARRA ADULTOS/MAYORES - DISEÑO IDRD (SUMINISTRO E INSTALACION | PINTURA BASE ACEITE PINTULUX BLANCO | POSTE EN CONCRETO AP, H=8m, CR=510 KG | [6 empty] | CODO EN ACERO D= 16" ENTRE 6° Y 22 1/2° L= 0.35m x 0.35m CON REVESTIMIENTO INTERIOR Y EXTERIOR EN MORTERO DE CEMENTO. INCL UNIONES (ESPIGO CAMPANA), EMPAQUES DE CAUCHO, MORTERO PARA UNION. (NO INCL MATERIALES PARA ANCLAJE). PRESION DE TRABAJO=150 PSI | ACOPLE GRP 800mm (PN 10 Bar) | TUBO EMT 3`` (3M) | TUBERIA CONCRETO CL.2 D=14`` (35cm) |  | PIEDRA PARA JARDIN, COLOR CUARZO CREMA Y NEGRO D= 1/2" | CODO G.RAD. PVC U.M. NORMA NTC 382 11.25° D=3`` RDE 21 | LINEA TEXTIL PARA ALCANTARILLADO DN 400 e= 7.5mm. SUMINISTRO E INSTALACION | TUBO PVC DB 6`` | DISOLVENTE URETANO | SUMINISTRO E INSTALACION DE PANEL ARQUITECTONICO PREFABRICADO EN CONCRETO | HITO DE 75cm DE ALTURA Y 8cm DE DIAMETRO CON REFLECTIVOS DE COLOR AMARILLO | MARCO Y TAPA CIRCULAR TELECOM CT-014 (F)
FERRETERIA Y OTROS | CODO HD EXTREMO LISO 11.25ºX12`` | MALLA ELECTROSOLDADA S=250x250mm, Ø=4x4mm | MESÓN ACERO INOXIDABLE 212X52 CM, INCLUYE POSUELO |  |  | SUMINISTRO Y PLANTACION DE AMARRABOLLO H=1.3mt (Incluye tierra, abono, tutor | MEZCLA DENSA EN CALIENTE MDC-3 (Asf 80-100 INV-02) | PISO PIZARRA NEGRA NATURAL DE 40x40 CM2 | CABLE COAXIAL RG-6 |  | CONCRETO MR41 (280 Kg/cm2) |  |  | CBR SUELOS GRANULARES (METODO I) | EQUIPO DE SOLDADURA 250 AMPERIOS | RETROEXCAVADORA SOBRE ORUGAS | GALVANIZADO EN CALIENTE |  | BOTA CUERO LISA AMARILLA DIELECTRICA CON PUNTERA DE ACERO 14000 VOLTIOS |  | GEOMALLA FORTGRID UX-165 | LISTON EN ORDINARIO 3.00 X 0.10 X 0.018 | DOTACION CAMINADOR ADULTOS/MAYORES - DISEÑO IDRD - SUMINISTRO E INSTALACION | PINTURA BASE AGUA | POSTE EN CONCRETO AP, H=8m, CR=750 KG | [6 empty] | CODO EN ACERO D= 16" ENTRE 67.5° Y 90° L= 1.25m x 1.25m CON REVESTIMIENTO INTERIOR Y EXTERIOR EN MORTERO DE CEMENTO. INCL UNIONES (ESPIGO CAMPANA), EMPAQUES DE CAUCHO, MORTERO PARA UNION. (NO INCL MATERIALES PARA ANCLAJE). PRESION DE TRABAJO=150 PSI | ACOPLE GRP 900mm (PN 10 Bar) | TUBO GALVANIZADO IMC 1`` MAS UNIÓN | TUBERIA CONCRETO CL.2 D=16`` (40cm) |  | RAJON | CODO G.RAD. PVC U.M. NORMA NTC 382 11.25° D=4`` RDE 21 | LINEA TEXTIL PARA ALCANTARILLADO DN 400 e= 9mm. SUMINISTRO E INSTALACION |  | EPOXICO PARA ANCLAJE DE ALTA RESISTENCIA (Unidad 600cc-900g) |  | LINEA TERMOPLASTICA CONT. A=0.12m (con Microesf.) | MARCO Y TAPA CIRCULAR TELECOM CT-014 (SF)
FORMALETAS | CODO HD EXTREMO LISO 11.25ºX2`` | MALLA PARA GAVION DE 2X1X1MT | MESÓN ACERO INOXIDABLE, INCLUYE POZUELO |  |  | SUMINISTRO Y PLANTACION DE ARRAYÁN H=1.3mt (Incluye tierra, abono, tutor) | MEZCLA MDC-1 MODIFICADA CON POLIMER (PM-II INV-02) | PLACA ROYAL VETA 20x40x4cm | CABLE COBRE DESNUDO NO. 2 AWG |  | CONCRETO MR-41 ACELERADO A 3 DIAS |  |  | CD - SUELOS COHESIVOS CONSOLIDADO NO DRENADO CU (TRES PUNTOS) | EQUIPO DE SOLDADURA 300 AMPERIOS | TERMINADORA DE ASFALTO | LAC 9 x 1200 x 2400mm G36 |  | BOTA CUERO LISA NEGRA SEGURIDAD PUNTERA DE ACERO |  | GEOMALLA TENSAR BX 1100 | PLANCHON EN ORDINARIO 2.90 X 0.18 X 0.04 | DOTACION FLEXION PIERNAS ADULTOS/MAYORES - DISEÑO IDRD - SUMINISTRO E INSTALACION | PINTURA BASE AGUA PARA USO EXTERIOR | POSTE EN CONCRETO LA, H=10m, CR=1050 KG | [6 empty] | CODO EN ACERO D= 20" ENTRE 22 1/2° Y 45° L= 0.65mx0.65m CON REVESTIMIENTO INTERIOR Y EXTERIOR EN MORTERO DE CEMENTO. INCL UNIONES (ESPIGO CAMPANA), EMPAQUES DE CAUCHO, MORTERO PARA UNION. (NO INCL MATERIALES PARA ANCLAJE). PRESION DE TRABAJO=150 PSI | ACOPLE GRP DN 2500 PN1 | UNIÓN EMT 1 1/4`` | TUBERIA CONCRETO CL.2 D=18`` (45cm) |  | RECEBO COMUN | CODO G.RAD. PVC U.M. NORMA NTC 382 11.25° D=6`` RDE 21 | SIFON 180° D= 2" |  | FONDO DE JUNTA EN ESPUMA D=1/4" (6MM) |  | LINEA TERMOPLASTICA CONT. A=0.15m (con Microesf.) | MARCO Y TAPA PARA CAJA DE INSPECCIÓN 0.5x0.5m
GEOSINTETICOS | CODO HD EXTREMO LISO 11.25ºX3`` |  | MESÓN EN GRANITO JASPE E=4CM |  |  | SUMINISTRO Y PLANTACION DE CALISTEMO H=1.5mt (Incluye tierra, abono, tutor | MEZCLA MDC-2 MODIFICADA CON POLIMER (PM-II INV-02) | PLACA ROYAL VETA 40x40x4cm | CABLE COBRE DESNUDO NO.2/0 AWG |  | CONCRETO MR43 (315 Kg/cm2) |  |  | CD - SUELOS COHESIVOS NO CONSOLIDADO NO DRENADO UU (TRES PUNTOS) | EQUIPO DE SOLDADURA ALUMINOTERMICA PARA CRUCES FERREOS | VIBRADOR TIPO AGUJA | LAMINA 4 x 8 CAL. 18 C.R. |  | BOTIQUIN |  | GEOMALLA TENSAR BX 1200 | PLANCHON EN ORDINARIO 3.90 X 0.18 X 0.04 | DOTACION GIRO DE CADERA PARA ADULTOS - SEGUN ESPECIFICACION IDRD - SUMINISTRO E INSTALACION | PINTURA DE ESMALTE | POSTE EN CONCRETO LA, H=10m, CR=510 KG | [6 empty] | CODO EN ACERO D= 20" ENTRE 6° Y 22 1/2° L= 0.35m x 0.35m CON REVESTIMIENTO INTERIOR Y EXTERIOR EN MORTERO DE CEMENTO. INCL UNIONES (ESPIGO CAMPANA), EMPAQUES DE CAUCHO, MORTERO PARA UNION. (NO INCL MATERIALES PARA ANCLAJE). PRESION DE TRABAJO=150 PSI | ACOPLE GRP DN 2600 PN1 | UNIÓN EMT 2`` | TUBERIA CONCRETO CL.2 D=20`` (50cm) |  | SUBBASE GRANULAR B-200 | CODO G.RAD. PVC U.M. NORMA NTC 382 11.25° D=8`` RDE 21 | TAPON DE PRUEBA 1 1/2`` |  | FONDO DE JUNTA EN ESPUMA D=3/8" (10MM) |  | LINEA TERMOPLASTICA DISC. A=0.12m (con Microesf.) | MARCO Y TAPA PARA SUMIDERO 0.52 X 0.90 EAAB NP-023
MADERAS | CODO HD EXTREMO LISO 11.25ºX4`` |  | METALMECÁNICA (PARA FABRICACIÓN DE SEÑALES DE TRÁNSITO SENCILLAS Y DOBLES DE 60cm) |  |  | SUMINISTRO Y PLANTACION DE CARBONERO H=1.5mt (Incluye tierra, abono, tutor | MEZCLA MDC-3 MODIFICADA CON POLIMER (PM-II INV-02) | PLACA ROYAL VETA 40x60x4cm | CABLE COBRE No. 4/0 THHN |  | CONCRETO MR45 (350 Kg/cm2) |  |  | CLORUROS | EQUIPO MANUAL PARA APLICACIÓN DE TERMOPLÁSTICO | VIBROCOMPACTADOR | LAMINA ALFAJOR CALIBRE 3mm 2m x 1m |  | BOTIQUIN PRIMEROS AUXILIOS CON MEDICAMENTOS DE 22CM X 27CM |  | GEOMALLA TENSAR FIBRA DE VIDRIO GLASGRID 8511 | PLANCHON EN ORDINARIO 4.90 X 0.18 X 0.04 | DOTACION PLATAFORMA ADULTOS/MAYORES - DISEÑO IDRD - SUMINISTRO E INSTALACION | PINTURA DE TRÁFICO Y/O IMPRIMANTE NEGRO | POSTE EN CONCRETO LA, H=10m, CR=750 KG | [6 empty] | CODO EN ACERO D= 24" CON REVESTIMIENTO INTERIOR Y EXTERIOR EN MORTERO DE CEMENTO ENTRE 22 1/2° Y 45° L= 0.80m x 0.80m | ACOPLE GRP DN 350 PN1 | UNIÓN EMT 3`` | TUBERIA CONCRETO CL.2 D=24``(60cm) |  | SUBBASE GRANULAR B-400 | CODO G.RAD. PVC U.M. NORMA NTC 382 22.5° D=10`` RDE 21 | TAPON DE PRUEBA PVC SANITARIA D=2" |  | FONDO DE JUNTA EN ESPUMA D=5/8" (16MM) |  | LINEA TERMOPLASTICA DISC. A=0.15m (con Microesf.) | MARCO Y TAPAS CAJA INSPECCION DOBLE CODENSA CS276
MOBILIARIO URBANO | CODO HD EXTREMO LISO 11.25ºX6`` |  | METALMECÁNICA (PARA FABRICACIÓN DE SEÑALES DE TRÁNSITO SENCILLAS Y DOBLES DE 75cm) |  |  | SUMINISTRO Y PLANTACION DE CUBRESUELOS BALSAMINA (incluye 20 unidades por M2 |  | PLACA SINU VETA (100x50cm) E= 2cm | CABLE CU ENCAUCHETADO 3X16 AWG |  | CONCRETO MR45 FAST TRACK |  |  | COLIFORMES FECALES | EQUIPO MANUAL PARA DEMARCACIÓN DE VIAS | VIBROCOMPACTADOR PATECABRA | LAMINA ALFAJOR CALIBRE 6mm 3m x 1m |  | CABLES POSTENSADOS(INCLUYE TORONES CALIDAD 270K, ASTM A 416, LOW RELAXATION O SIMILAR, ANCLAJE, DUCTOS METALICOS GALVANIZADOS CON UNIONES, SERVICIO DE TENSIONAMIENTO CON GATO MULTITORON E INYECCION CON EQUIPO Y OPERARIO) |  | GEOMEMBRANA HDPE 30MIL (0.75MM) PARA SEPARACION SUBRASANTE/CAPAS GRANULARES (Incluye suministro e instalación) | PLANCHON EN ORDINARIO 5.90 X 0.18 X 0.04 | JUEGO MURO DESLIZADERO IDRD - NIÑOS (1 - 5 AÑOS) SUMINISTRO E INSTALACION | PINTURA ELECTRÓSTATICA | POSTE EN CONCRETO LA, H=12m, CR=1050 KG | [6 empty] | CODO EN ACERO D= 24" CON REVESTIMIENTO INTERIOR Y EXTERIOR EN MORTERO DE CEMENTO ENTRE 45° Y 67 1/2° L= 1.20m x 1.20m. INCLUYE UNIONES (ESPIGO CAMPANA), MORTERO PARA UNION. (NO INCLUYE MATERIALES PARA ANCLAJE). PRESION DE TRABAJO = 300 PSI | ACOPLE GRP DN 450 PN1 |  | TUBERIA CONCRETO CL.2 D=6`` (15cm) |  | SUBBASE GRANULAR CLASE A (SBG_A) | CODO G.RAD. PVC U.M. NORMA NTC 382 22.5° D=12`` RDE 21 | TAPON DE PRUEBA PVC SANITARIA D=4" |  | FONDO DE JUNTA EN ESPUMA D=7/8" (22MM) |  | PEGANTE EPOXICO DE DOS COMPONENTES | MARCO Y TAPAS CAJA PASO DOBLE ANDEN ETB
PINTURAS | CODO HD EXTREMO LISO 11.25ºX8`` |  | METALMECÁNICA (PARA PEDESTAL) |  |  | SUMINISTRO Y PLANTACION DE CUBRESUELOS CACHACO MULADAR (Incluye 20 unidades por M2 |  | PORCELANATO BEIGE 60 x 60 CM2 | CABLE CU THHN No. 4 DESNUDO |  | CONCRETO MR50 (420 Kg/cm2) |  |  | COLIFORMES TOTALES | EQUIPO OXICORTE | VOLQUETA 6m3 | LAMINA GALVANIZADA |  | CAJILLA PLÁSTICA Y TAPA EN POLIPROPILENO PARA MEDIDOR |  | GEOTEXTIL NT 1600 | POSTE ROLLIZO | JUEGO RUEDA GIRO SENCILLO IDRD - NIÑOS (1-5 AÑOS) SUMINISTRO E INSTALACIÓN | PINTURA EN ACEITE | POSTE EN CONCRETO LA, H=12m, CR=510 KG | [6 empty] | CODO EN ACERO D= 24" CON REVESTIMIENTO INTERIOR Y EXTERIOR EN MORTERO DE CEMENTO ENTRE 6° Y 22 1/2° L= 0.45m x 0.45m | ACOPLE GRP DN 550 PN1 |  | TUBERIA CONCRETO CL.2 D=8`` (20cm) |  | SUBBASE GRANULAR CLASE B (SBG_B) | CODO G.RAD. PVC U.M. NORMA NTC 382 22.5° D=2 1/2`` RDE 21 | TUBERIA PVC DRENAJE D=100MM (EN ROLLO CON FILTRO) |  | IMPERMEABILIZANTE INTEGRAL PARA CONCRETOS/MORTEROS |  | PINTURA TERMOPLASTICA (Sum y Aplic. con Microesf.) | MARCO Y TAPAS CAJA PASO DOBLE EN CALZADA ETB
POSTES Y ALUMBRADO PUBLICO | CODO HD EXTREMO LISO 22.5ºX10`` |  | METALMECÁNICA (PARA TABLERO) |  |  | SUMINISTRO Y PLANTACION DE CUBRESUELOS SUELDA (incluye 20 unidades por M2 |  | SARDINEL ALTO RAMPA A86 | CABLE DE COBRE AISLADO N 12 AWG |  | CONCRETO TREMIE CORRIENTE 3000 PSI (210 Kg/cm2) |  |  | COLOR | EQUIPO PARA APLICACIÓN DE BICOMPONENTE (SPRAY O EXTRUSIÓN) |  | LAMINA GALVANIZADA CAL. 16 (2x1) |  | CAMILLA MADERA PRIMEROS AUXILIOS INMOVILIZADOR CABEZA |  | GEOTEXTIL NT 1800 | REPISA EN ORDINARIO 2.90 X 0.08 X 0.04 | JUEGO TAPETE GATEADOR IDRD - NIÑOS (1-5 AÑOS) SUMINISTRO E INSTALACION | PINTURA EN VINILO PARA PUENTE PEATONAL | POSTE EN CONCRETO LA, H=12m, CR=750 KG | [6 empty] | ESPIGO LISO PARA CINTURON DE CIERRE 30" REVESTIDO INTERIORMENTE CON MORTERO DE CEMENTO Y EXTERIORMENTE CON PINTURA ANTICORROSIVA. INST EN FABRICA SOBRE YOBO CCP O ACCESORIO. L= 0.20m. NO INCLUYE EL TUBO SOBRE EL CUAL VA INSTALADO. PRESION 150 PSI | ACOPLE GRP DN 650 PN1 |  | TUBERIA CONCRETO REF. CL.I D=24`` (60cm) |  | SUBBASE GRANULAR CLASE C (SBG_C) | CODO G.RAD. PVC U.M. NORMA NTC 382 22.5° D=2`` RDE 21 | TUBERIA PVC DRENAJE D=100MM (TUBO SIN FILTRO) |  | IMPRIMANTE EPOXICO RICO EN ZINC |  | PLEGABLES DE SOSTENIBILIDAD EN TRES CUERPOS TAMAÑO CARTA A 4X4 TINTAS EN PROPALCOTE. | MARCO Y TAPAS CAMARA DOBLE F1 TELECOM CT-044 (F)
POZOS Y COMPONENTES | CODO HD EXTREMO LISO 22.5ºX12`` |  | MODELOS GRO WALL POR METRO 68X22X20 CON 3 CAVIDADES INSTALACIÓN ANCLADO SOBRE LA PARED, 7 UNIDADES POR M2 |  |  | SUMINISTRO Y PLANTACION DE DURAZNILLO H=1.5mt (Incluye tierra, abono, tutor) |  | SARDINEL BAJO A85 - RAMPAS (800x200x350mm) | CABLE DE COBRE AISLADO No. 8 |  | CONCRETO TREMIE CORRIENTE 4000 PSI |  |  | COLOR MAS OSCURO PERMISIBLE | HERRAMIENTA MENOR |  | LAMINA GALVANIZADA CAL. 16 (4x8) |  | CANALETA METALICA DE 12CM x 5CM CON TAPA (2.4MT) |  | GEOTEXTIL NT 2000 | REPISA EN ORDINARIO 3.90 X 0.08 X 0.04 | MODULO DE INFORMACION EN ACERO INOXIDABLE M-145 - SUMINISTRO E INSTALACION | PINTURA EN VINILO TIPO 1 | POSTE EN CONCRETO LA, H=14m, CR=1050 KG | [6 empty] | ESPIGO LISO PARA CINTURON DE CIERRE EN ACERO D= 16", ENSAMBLADO EN FABRICA SOBRE TUBO O ACCESORIO | ACOPLE GRP DN 750 PN1 |  | TUBERIA CONCRETO REF. CL.I D=27`` (70cm) |  | SUBBASE GRANULAR CON RECICLADO DE CONCRETO ASFALTICO | CODO G.RAD. PVC U.M. NORMA NTC 382 22.5° D=3`` RDE 21 | TUBERIA PVC DRENAJE D=160MM (EN ROLLO CON FILTRO) |  | IMPRIMANTE Y PUENTE DE ADHERENCIA |  | POLISOMBRA 47% (4x100m) | MARCO Y TAPAS CAMARA DOBLE F1 TELECOM CT-044 (SF)
SOLDADURA Y PEGANTES | CODO HD EXTREMO LISO 22.5ºX3`` |  | MODULO SCREEN PANEL EDGE, 500X500MM EN ALUZINC 0.8MM CON ACABADO ACABADO LISO |  |  | SUMINISTRO Y PLANTACION DE ENDRINO H=1.5mt (Incluye tierra, abono, tutor |  | SARDINEL ESPECIAL A 110 - RAMPA B (600X400X500MM) | CABLE DE COBRE AISLADO No.10 |  | GROUTING 1500 PSI (105 Kg/cm2) |  |  | COMPACTACION HARVARD MINIATURA | HIDROLAVADORA MOTOR A GASOLINA PRESION 3200 PSI CAUDAL 14-15 LT/MIN |  | LAMINA GALVANIZADA CALIBRE 20 (1.22m x 2.44m) |  | CANECA PLÁSTICA NEGRADE 55 GALONES CON TAPA PLANA |  | GEOTEXTIL NT 2500 | REPISA EN ORDINARIO 4.90 X 0.08 X 0.04 | MODULO DE PANEL PUBLICITARIO EN ACERO INOXIDABLE M-160 - SUMINISTRO E INSTALACION | PINTURA EPOXICA | POSTE EN CONCRETO LA, H=14m, CR=1350 KG | [6 empty] | ESPIGO LISO PARA CINTURON DE CIERRE EN ACERO D= 20", ENSAMBLADO EN FABRICA SOBRE TUBO O ACCESORIO | ACOPLE GRP DN 850 PN1 |  | TUBERIA CONCRETO REF. CL.I D=32`` (80cm) |  | SUBBASE GRANULAR PEA (SBG_PEA) | CODO G.RAD. PVC U.M. NORMA NTC 382 22.5° D=4`` RDE 21 | TUBERIA PVC DRENAJE D=160MM (TUBO SIN FILTRO) |  | INHIBIDOR DE CORROSIÓN PARA ACEROS DE REFUERZO |  | POLISOMBRA 65% (1x7m) R-800 NEGRA | PLAQUETA TIPO REJILLA (PEATONAL)
SUMIDEROS Y COMPONENTES | CODO HD EXTREMO LISO 22.5ºX4`` |  | MUEBLE BAJO COCINETA |  |  | SUMINISTRO Y PLANTACION DE FALSO PIMIENTO H=1.3mt (Incluye tierra, abono, tutor |  | SARDINEL ESPECIAL A100 - RAMPA A (600x200x500mm) | CABLE DE COBRE AISLADO No.12 |  | GROUTING 2000 PSI (140 Kg/cm2) |  |  | COMPACTACION PROCTOR MODIFICADO | MARTILLO NEUMÁTICO 60 LB |  | LAMINA HOT ROLLED 4.5mm x 1200mm x 2400mm |  | CAOLÍN |  | GEOTEXTIL NT 3000 | REPISA EN ORDINARIO 5.90 X 0.08 X 0.04 | MODULO DE SERVICIO M-141 EN ACERO INOXIDABLE - SUMINISTRO E INSTALACION | PINTURA PARA ALUMINIO | POSTE EN CONCRETO LA, H=14m, CR=750 KG | [6 empty] | ESPIGO LISO PARA CINTURON DE CIERRE EN ACERO D= 24", ENSAMBLADO EN FABRICA SOBRE TUBO O ACCESORIO | CAMARA GRP 1000 * 1000 * 1200 (INCLUYE TUBERIA , CHIMENEA 2.5m Y ACCESORIOS. |  | TUBERIA CONCRETO REF. CL.I D=36`` (90cm) |  | SUBBASE GRANULAR SBG_A CON RECICLADO DE CONCRETO HIDRAULICO | CODO G.RAD. PVC U.M. NORMA NTC 382 22.5° D=6`` RDE 21 | TUBERIA PVC DRENAJE D=200MM (EN ROLLO CON FILTRO) |  | JUNTA DE DILATACIÓN ELASTOMÉRICA 250 TAMAÑO 64 x 70 mm |  | POSTE DE REFERENCIA SI-04 | TAPA PARA CAJA CS-274
TRANSPORTES Y ACARREOS | CODO HD EXTREMO LISO 22.5ºX6`` |  | MUEBLE SUP.MADECOR LISO |  |  | SUMINISTRO Y PLANTACION DE FUCCIA H=1.3mt (Incluye tierra, abono, tutor) |  | SARDINEL PREFABRICADO A10 (800x200x500mm) | CABLE DE COBRE AISLADO No.2 |  | GROUTING 2500 PSI (175 Kg/cm2) |  |  | COMPACTACIÓN PROCTOR MODIFICADO | MEZCLADORA A GASOLINA (1.5 Bultos) |  | LAMINA HR A-36 |  | CARETA PARA SOLDAR INTELIGENTE AUTOMATICA CON LENTE FOTOSENSIBLE |  | GEOTEXTIL NT 4000 | TABLA BURRA EN ORDINARIO 2.90 X 0.13 X 0.025 | PARADERO EN ACERO INOXIDABLE M10 (INSTALADO) | PINTURA PINTUCOAT ALUMINIO C/CATALIZADOR | POSTE EN CONCRETO LA, H=8m, CR=1050 KG | [6 empty] | JUEGO DE ESPARRAGOS, TUERCAS Y EMPAQUE PARA UNION BRIDADA D= 16". PRESION DE TRABAJO = 150 PSI | CAMARA GRP 1100 * 1100 * 1200 (INCLUYE TUBERIA , CHIMENEA 2.5m Y ACCESORIOS. |  | TUBERIA CONCRETO REF. CL.I D=40`` (100cm) |  | SUBBASE GRANULAR SBG_B CON RECICLADO DE CONCRETO HIDRAULICO | CODO G.RAD. PVC U.M. NORMA NTC 382 22.5° D=8`` RDE 21 | TUBERIA PVC DRENAJE D=200MM (TUBO SIN FILTRO) |  | MANTO 2MM (DOS CAPAS) |  | REFLECTIVO AMARILLO LIMÓN TIPO VIII-XI | TAPA PARA CAJA CS-275
TUBERIA ACERO AL CARBON | CODO HD EXTREMO LISO 22.5ºX8`` |  | PANEL FACHADA FLOTANTE. INCLUYE FIJACIONES Y SUBESTRUCTURA |  |  | SUMINISTRO Y PLANTACION DE GUAYACÁN H=1.5mt (Incluye tierra, abono, tutor |  | SELLANTE PARA PISO | CABLE DE COBRE AISLADO No.4 |  | GROUTING DE ALTA RESISTENCIA |  |  | COMPACTACION PROCTOR STANDAR | MOTOBOMBA CENTRIFUGA BARMESA IB11/2-3-2 HP 3 PH3 VOLT220/440, RPM 3600, SUCCXDESC 2`` X 1 1/2``. |  | MONTAJE LÍNEA DE VIDA |  | CARNAZA PARA LIMPIAR PISO (BOLSA 5KG) |  | GEOTEXTIL NT 5000 | TABLA BURRA EN ORDINARIO 2.90 X 0.18 X 0.025 | POSTE HISTORICO M131 H=5m | PLASTICO EN FRIO (INCLUYE CATALIZADOR) | POSTE EN CONCRETO LA, H=8m, CR=510 KG | [6 empty] | JUEGO DE ESPARRAGOS, TUERCAS Y EMPAQUE PARA UNION BRIDADA D= 20". PRESION DE TRABAJO = 150 PSI | CAMARA GRP 1300 * 1300 * 1200 (INCLUYE TUBERIA , CHIMENEA 5m Y ACCESORIOS. |  | TUBERIA CONCRETO REF. CL.I D=44`` (110cm) |  | SUBBASE GRANULAR SBG_C CON RECICLADO DE CONCRETO HIDRAULICO | CODO G.RAD. PVC U.M. NORMA NTC 382 45° D=10`` RDE 21 | TUBERIA PVC DRENAJE D=65MM (EN ROLLO CON FILTRO) |  | MANTO 3MM ANTIRAIZ |  | REFLECTIVO TIPO 1 (Grado Ingenieria) | TAPA PARA CAJA CS-276 (2 TAPAS)
TUBERIA ACERO GALVANIZADO | CODO HD EXTREMO LISO 45ºX10`` |  | PINTURA ELECTROSTÁTICA PEDESTAL |  |  | SUMINISTRO Y PLANTACION DE HAYUELO H=1.5mt (Incluye tierra, abono, tutor |  | TOPELLANTAS (500x200x150mm) | CABLE DE COBRE AISLADO No.6 |  | LECHADA PARA PISOS |  |  | COMPRESION EN PROBETAS DE MORTERO (9 probetas) | MOTOBOMBA CENTRIFUGA HIDROMAC 2.1X4X11A HP7.5, PH3, VOLT 220/440, RPM 1800, SUCCXDESC 4``X2 1/2``. |  | OXIGENO |  | CARRETILLA RUEDA NEUMATICA PLATON METALICO CAPACIDAD CINCO PIES CUBICOS MANGO MADERA TIPO BUGGY |  | GEOTEXTIL NT 6000 | TABLA BURRA EN ORDINARIO 2.90 X 0.23 X 0.025 | POSTE PEATONAL M130 H=6m BRAZO DOBLE | POLIURETANO GRIS CON ACTIVADOR | POSTE EN CONCRETO LA, H=8m, CR=750 KG | [6 empty] | NIPLE EN ACERO 24" CON ESPIGO O CAMPANA Y BRIDA, CON REVESTIMIENTO INT EN MORTERO DE CEMENTO Y RECUBRIMIENTO EXTERIOR EN PINTURA EPOXICA. L= 2.30m. PRESION 150 PSI | CAMARA GRP 1500 * 1500 * 1200 (INCLUYE TUBERIA , CHIMENEA 2.5m Y ACCESORIOS. |  | TUBERIA CONCRETO REF. CL.I D=48`` (120cm) |  | SUBBASE GRANULAR SBG-1 INVIAS | CODO G.RAD. PVC U.M. NORMA NTC 382 45° D=12`` RDE 21 | TUBERIA PVC DRENAJE D=65MM (TUBO SIN FILTRO) |  | MORTERO DE REPARACIÓN |  | RESALTO EN CAUCHO DE L=1m, ANCHO 30cm, ALTO 4.5cm (INCLUYE PERNOS) | TAPA Y ANILLO EN POLIPROPILENO RECICLADO PARA POZO
TUBERIA DE ACERO | CODO HD EXTREMO LISO 45ºX12`` |  | PINTURA ELECTROSTÁTICA PEDESTAL Y PARTE POSTERIOR DE TABLERO PARA SEÑALES SENCILLAS Y DOBLES DE 60cm |  |  | SUMINISTRO Y PLANTACION DE SIETE CUEROS NAZARENO H=1.5mt (Incluye tierra, abono, tutor |  | TRAVIESAS EN CONCRETO | CABLE DE COBRE AISLADO No.8 |  | MICROFIBRA DE POLIPROPILENO PARA CONCRETO Y MORTERO |  |  | COMPRESIÓN IN CONFINADA (TABLA, CURVA ESF - DEF., HÚMEDAD, PESO UNITARIO Y PREPARACIÓN DE MUESTRA) | MOTOBOMBA CENTRIFUGA HIDROMAC 4X4X7A HP3, PH3, VOLT 220/440, RPM 1800, SUCCXDESC 4``X4``. |  | PERFIL PTS 1-1/2`` X 1-1/2`` |  | CARTUCHO VAPORES ORGANICOS |  | GEOTEXTIL NT 7000 | TABLA BURRA EN ORDINARIO 2.90 X 0.28 X 0.025 | POSTE PEATONAL M130 H=6m BRAZO SENCILLO | SUMINISTRO E INSTALACION DE BANDERA Y ANGULO PORTABANDERA. SEGUN MANUAL DE IMAGEN TRANSMILENIO S.A. INCLUYE ELEMENTOS DE FIJACION | POSTE METALICO H=10m BRAZO DOBLE (PINTADO) | [6 empty] | REDUCCION EN ACERO 30" x 24" CON ESPIGO 30" Y CAMPANA 24" CON REVESTIMIENTO INTERIOR Y RECUBRIMIENTO EXTERIOR EN MORTERO DE CEMENTO. L= 0.62m. PRESION 150 PSI. | CAMARA GRP 1600 * 1600 * 1200 (INCLUYE TUBERIA , CHIMENEA 2.5m Y ACCESORIOS. |  | TUBERIA CONCRETO REF. CL.I D=52`` (130cm) |  | TRITURADO 1-1/2" | CODO G.RAD. PVC U.M. NORMA NTC 382 45° D=2 1/2`` RDE 21 | TUBERIA PVC SANITARIA 3`` (6M) |  | PARARRAYO POLIMERICO 12 KV |  | RETIRO SEÑAL VERTICAL BANDERA SITP
TUBERIA GRP | CODO HD EXTREMO LISO 45ºX14`` |  | PINTURA ELECTROSTÁTICA PEDESTAL Y PARTE POSTERIOR DE TABLERO PARA SEÑALES SENCILLAS Y DOBLES DE 75cm |  |  | SUMINISTRPO CONSTRUCCIO E INSTALACION DE JARDIN VERTICAL. INCLUYE ESTRUCTURA Y/O PANEL DE SOPORTE INDEPENDIENTE ELEMENTOS PARA SOPORTE Y SUJECION DEJARDIN, SACOS Y/O CANGUROS PARA SIEMBRA DE JARDIN VERTICAL. MATERIAL VEGETAL . DISEÑO PAISAJISTICO Y |  | ZOCALO EN GRANITO h=7.2CM | CABLE DE COBRE AISLADO THWN/THHN NO. 500 MCM |  | MORTERO 1500 PSI (105 Kg/cm2) |  |  | COMPRESION INCONFINADA | MOTOBOMBA CENTRIFUGA PEDROLLO CP620 HP1, PH3, VOLT 220/440 , RPM 3600, SUCCXDESC 1`` X 1`` |  | PERFILES C |  | CASCO DE SEGURIDAD BLANCO VERSATILES DIELECTRICO EN POLIPROPILENO CON SISTEMA DE AJUSTE RATCHET 4 AP |  | GEOTEXTIL REPAV 400 | TABLA CHAPA EN ORDINARIO 2.90 X 0.13 X 0.02 | PROTECTOR DE ARBOL DE DOS TUBOS M91 | SUMINISTRO E INSTALACION DE FRANJA EN ADHESIVO VINILICO ESMERILADO EFECTO STAND BLASTED FROSTED CRYSTAL, GARANTIA DE 5 AÑOS AL EXTERIOR. SEGUN MANUAL DE IMAGEN DE TRANSMILENIO S.A. | POSTE METALICO H=10m BRAZO SENCILLO (PINTADO) | [6 empty] | SALIDA NORMAL EN ACERO 1" CON EXTREMOS ROSCADOS. REVESTIMIENTO INT Y EXT EN PINTURA EPOXICA L=0.15mINST EN FABRICA SOBRE TUBO O ACCESORIO 24". PRESION 150 PSI. SALIDA PARA MACROMEDIDOR. | CAMARA GRP 1800 * 1800 * 1200 (INCLUYE TUBERIA , CHIMENEA 2.5m Y ACCESORIOS. |  | TUBERIA CONCRETO REF. CL.I D=56`` (140cm) |  | TRITURADO 3/4" | CODO G.RAD. PVC U.M. NORMA NTC 382 45° D=2`` RDE 21 | TUBERIA PVC SANITARIA 8`` |  | RECUBRIMIENTO BARRERA EPOXICO |  | SEÑAL BANDERA SITP (INCL ART. GRAFICAS) H=0.15MT
TUBERIAS CONDUIT GALVANIZADAS | CODO HD EXTREMO LISO 45ºX16`` |  | PINTURA ELECTROSTÁTICA TABLERO |  |  | TIERRA NEGRA |  |  | CABLE ELÉCTRICO 2x8 AWG PARA ACOMETIDA TIPO ST CU 600V 75°C |  | MORTERO 2000 PSI (140 Kg/cm2) |  |  | COMPRESION TRIAXIAL CICLICO | MOTOBOMBA LÁPICERO MOTOR TRIFÁSICO DE 1.5HP CON DESCARGA DE 2``, 110/220V, 3.500RPM |  | PERNO DE 1/2``x 6 (150mm) PARA BRIDAS EN ACERO DE ALTA RESISTENCIA - TORNILLERIA Y TUERCAS ASTM A-325 TIPO 1 GALVANIZADA EN CALIENTE. |  | CENIZA |  | GEOTEXTIL REPAV 450 | TABLA CHAPA EN ORDINARIO 2.90 X 0.18 X 0.02 | PROTECTOR DE ARBOL M90 | SUMINISTRO E INSTALACION DE FRANJA EN VINILO CON ADHESIVO EN VINILO ALTO 3cm, GARANTIA DE 5 AÑOS AL EXTERIOR SEGUN COLOR. SEGUN MANUAL DE IMAGEN DE TRANSMILENIO S.A. | POSTE METALICO H=12m BRAZO DOBLE (PINTADO) | [6 empty] | SALIDA NORMAL EN ACERO D= 12" CON EXTREMO BRIDADO. REVESTIMIENTO INTERIOR Y EXTERIOR EN PINTURA EPOXICA L=0.50m INST. EN FABRICA SOBRE TUBO O ACCESORO D= 16". NO INCL. VALOR DEL TUBO SOBRE EL CUAL VA A SER INSTALADA. PRESION DE TRABAJO = 150 PSI | CAMARA GRP 1800 * 1800 * 1200 (INCLUYE TUBERIA , CHIMENEA 5m Y ACCESORIOS. |  | TUBERIA CONCRETO REF. CL.I D=60`` (150cm) |  |  | CODO G.RAD. PVC U.M. NORMA NTC 382 45° D=3`` RDE 21 | TUBERIA PVC SANITARIA D=2" |  | RECUBRIMIENTO EN ESMALTE URETANO GRIS |  | SEÑAL DE TRANSITO GRUPO I (60x60cm) POSTE 3.5m
TUBERIAS DE CONCRETO | CODO HD EXTREMO LISO 45ºX18`` |  | PORTA VOLANTES O CASILLERO |  |  | YARUMO H= 1.5 mt. INCLUYE SIEMBRA, CAJA, TIERRA, ABONO Y TUTOR |  |  | CABLE ELÉCTRICO 3x16 AWG PARA CONTROL DE SEMÁFOROS PEATONALES TIPO ST CU 600V 75°C |  | MORTERO 2500 PSI (175 Kg/cm2) |  |  | COMPRESION TRIAXIAL CONSOLIDADO DRENADO | MOTOBOMBA SUMERGIBLE Ø 2" O 3" |  | PERNO DE 3/8``X2 1/4`` |  | CEPILLO INDUSTRIAL DE NYLON CON CABO DE 35CM A 42CM X 9CM X 17CM |  | GEOTEXTIL T 1050 | TABLA CHAPA EN ORDINARIO 2.90 X 0.23 X 0.02 |  | SUMINISTRO E INSTALACION DE FRANJA EN VINILO CON ADHESIVO EN VINILO ALTO 6cm, GARANTIA DE 5 AÑOS AL EXTERIOR SEGUN COLOR. SEGUN MANUAL DE IMAGEN DE TRANSMILENIO S.A. | POSTE METALICO H=12m BRAZO SENCILLO (PINTADO) | [6 empty] | SALIDA NORMAL EN ACERO D= 16" INSTALADA EN FABRICA SOBRE TUBO CCP d= 24" CON EXTREMO BRIDADO | CAMARA GRP 2000 * 2000 * 1200 (INCLUYE TUBERIA , CHIMENEA 2.5m Y ACCESORIOS. |  | TUBERIA CONCRETO REF. CL.I D=64`` (160cm) |  |  | CODO G.RAD. PVC U.M. NORMA NTC 382 45° D=4`` RDE 21 | TUBERIA PVC SANITARIA U.S. D=1 1/2" |  | RECUBRIMIENTO INHIBIDOR DE CORROSIÓN |  | SEÑAL DE TRANSITO GRUPO I (75x75cm) POSTE 3.5m
SUELDOS Y JORNALES INCLUYE FACTOR DE PRESTACIONES | CODO HD EXTREMO LISO 45ºX2`` |  | PUERTA BATIENTE PERSIANA EN ALUMINIO ANODIZADO (2.20X2.10) ALA DOBLE, PERFIL ALN-362+ MARCO | [5 empty] | CABLE ELÉCTRICO 4x16 AWG PARA CONTROL DE SEMÁFOROS VEHICULARES TIPO ST CU 600V 75°C |  | MORTERO 3000 PSI (210 Kg/cm2) |  |  | COMPRESION TRIAXIAL CONSOLIDADO NO DRENADO | MOTOSIERRA |  | PERNOS Ø 1/2" x 2 1/2" |  | CINTA DE PAPEL SUPERCINTA 250 |  | GEOTEXTIL T 1400 | TABLA CHAPA EN ORDINARIO 2.90 X 0.28 X 0.02 |  | SUMINISTRO E INSTALACION DE LETREROS PUERTA PREFERENCIAL NIÑOS DISCAPACITADOS, ANCIANOS, EMBARAZADAS, EN ADHESIVO VINILICO CON ADHESIVOS EN VINILO FUNDIDO, COLOR, DOS TAMAÑOS, GARANTIA DE 5 AÑOS AL EXTERIOR. SEGUN MANUAL DE IMAGEN DE TRANSMILENIO S. | POSTE METALICO H=9m BRAZO SENCILLO (PINTADO) | [6 empty] | SALIDA NORMAL EN ACERO D= 3" EMSAMBLADA EN FABRICA SOBRE TUBO CCP O ACCESORO DE D= 24" CON EXTREMO BRIDADO | CAMARA GRP 2500 * 2500 * 1200 (INCLUYE TUBERIA , CHIMENEA 2.5m Y ACCESORIOS. |  | TUBERIA CONCRETO REF. CL.I D=68`` (170cm) |  |  | CODO G.RAD. PVC U.M. NORMA NTC 382 45° D=6`` RDE 21 | TUBERIA PVC SANITARIA U.S. D=4" |  | RESINA EPÓXICA DE BAJA VISCOSIDAD |  | SEÑAL DE TRANSITO GRUPO I (90x90cm) POSTE 3.5m
AGREGADOS BASES Y SUBBASES | CODO HD EXTREMO LISO 45ºX20`` |  | PUERTA DE INGRESO, CON TALENQUERA DE CONTROL DE ACCIONAMIENTO MECÁNICO. | [5 empty] | CABLE FLEXIBLE OXIGENO 2x14 |  | MORTERO 3500 PSI (245 Kg/cm2) |  |  | COMPRESIÓN TRIAXIAL EN SUELOS ARENOSOS CONSOLIDADO DRENADO | PISTOLA PARA CHORRO ARENA CON MANGUERA |  | PERNOS Ø 1/2" x 2" |  | CINTA FIBRA DE VIDRIO 90M |  | GEOTEXTIL T 1700 | VARA DE 3cmX3cm |  | SUMINISTRO E INSTALACION DE LOGO DE ALCALDIA O TRANSMILENIO EN ADHESIVO VINILICO ESMERILADO EFECTO SAND BLASTED FROSTED CRYSTAL, ALTO 50cm LARGO 50cm, GARANTIA DE 5 AÑOS AL EXTERIOR. SEGUN MANUAL DE IMAGEN DE TRANSMILENIO S.A. | SUMINISTRO E INSTALACIÓN POSTE TIPO MÁSTIL T1 (3.60m) EN TUBO SCH 40 GALVANIZADO Y PINTADO | [6 empty] | SALIDA NORMAL EN ACERO D= 6" CON EXTREMO BRIDADO. REVESTIMIENTO INTERIOR Y EXTERIOR EN PINTURA EPOXICA L=0.15m INST. EN FABRICA SOBRE TUBO O ACCESORO HASTA D= 12". NO INCL. VALOR DEL TUBO SOBRE EL CUAL VA A SE INST. NI ESPARRAGOS, TUERCAS, EMPAQUE. | CAMARA GRP 2600 * 2600 * 1200 (INCLUYE TUBERIA , CHIMENEA 2.5m Y ACCESORIOS. |  | TUBERIA CONCRETO REF. CL.I D=72`` (180cm) |  |  | CODO G.RAD. PVC U.M. NORMA NTC 382 45° D=8`` RDE 21 | TUBERIA PVC SANITARIA U.S. D=6" |  | RETARDADOR DE EVAPORACION PARA PISOS Y PAVIMENTOS |  | SEÑAL DOBLE CARA PARA CICLORUTA PARAL 3m
TUBERIAS DE PVC ACUEDUCTO | CODO HD EXTREMO LISO 45ºX3`` |  | PUERTA DE SEGURIDAD EN PERFILERIA METALICA | [5 empty] | CABLE No. 2/0 AWG THHN-600V COBRE |  | MORTERO 4000 PSI (280 Kg/cm2) |  |  | COMPRESION TRIAXIAL NO CONSOLIDADO NO DRENADO | PLANTA ELECTRICA 4KW |  | PLATAFORMA FABRICADA EN LAMINA ALFAJOR DE 1/8``, ÁNGULO DE 1 1/2`` Y ESPESOR 1/8``; MEDIDAS 1,50 ML X 1,50 ML, CON PASAMANOS EN DOS DE SUS LADOS EN TUBERÍA SIN COSTURA DE 1``, CUMPLIENDO NORMATIVIDAD PARA TRABAJOS SEGURO EN ALTURAS. PINTADA EN NEGRO |  | CINTA MÉTRICA DE 30 MT |  | GEOTEXTIL T 2100 | VARA DE CLAVO 3.00 M |  | SUMINISTRO E INSTALACION DE RUTERO MONTANTE RUTA FACIL EN VINILO FUNDIDO 32cm x 16cm. SEGUN MANUAL DE IMAGEN DE TRANSMILENIO S.A. | SUMINISTRO E INSTALACIÓN POSTE TIPO MÉNSULA T2 (5.50m) EN TUBA SCH 40 GALVANIZADO Y PINTADO | [6 empty] | SALIDA TANGENCIAL EN ACERO 6" CON EXTR. BRIDADO. REV. INTER. PINTURA EPOXICA Y EXT. MORTERO DE CEMENTO. L= 0.75m. INST. FABRICA SOBRE TUBO O ACCES. 24". FABRIC. A PARTIR TUBO SCHEDULE 40 ASTM A 53/BRIDA AWWA C-207 CL.D. PRESION 150PSI. SALIDA PURGA | CAMARA GRP 900 * 900 * 1200 (INCLUYE TUBERIA , CHIMENEA 1.0m Y ACCESORIOS. |  | TUBERIA CONCRETO REF. CL.I D=80`` (200cm) |  |  | CODO G.RAD. PVC U.M. NORMA NTC 382 90° D=10`` RDE 21 | TUBERIA PVC U.M. EXT CORRUGADO/INT LISO U.M. NORMA NTC 3722-1 D=110MM (4") |  | SELLADOR ELÁSTICO DE POLIURETANO |  | SEÑAL EN POLIETILENO ALVEOLAR PARE
TUBERIAS DE PVC ALCANTARILLADO | CODO HD EXTREMO LISO 45ºX4`` |  | PUERTA DE SERVICIO EN INGRESO A LA ESTACIÓN (SISTEMA DE TORNIQUETES) | [5 empty] | CABLE NO.1/0 AWG 15 KV 133% XLPE |  | PLACA EN CONCRETO PREFABRICADA DE E=0,08M |  |  | CONDUCTIVIDAD | PULIDORA MANUAL ELECTRICA |  | PLATINA DE 1 1/2" x 1/4" |  | CINTA PARA SEÑALIZACION DE 500MT X 4" PELIGO CALIBRE 3.5 |  | GEOTEXTIL T 2400 | VARA DE CLAVO 6.00 M |  | SUMINISTRO E INSTALACION DE RUTEROS MONTANTES EN VINILO CON ADHESIVOS EN VINILO FUNDIDO SOBRE IMPRESION DIGITAL SOBRE PS CALIBRE 80. SEGUN MANUAL DE IMAGEN DE TRANSMILENIO S.A. | [7 empty] | SALIDA TANGENCIAL EN ACERO 6" CON EXTREMO BRIDADO. REV. INTER. EN PINTURA EPOXICA Y EXT. EN MORTERO DE CEMENTO. L= 0.85m. INST. EN FABRICA SOBRE TUBO O ACCES. 30". FABRICADA A PARTIR TUBO SCHEDULE 40 ASTM A 53/BRIDA AWWA C-207 CL.D. PRESION 150 PSI | CAMARA GRP 900 * 900 * 1200 (INCLUYE TUBERIA , CHIMENEA 2.5m Y ACCESORIOS. |  | TUBERIA CONCRETO REF. CL.I D=86`` (215cm) |  |  | CODO G.RAD. PVC U.M. NORMA NTC 382 90° D=12`` RDE 21 | TUBERIA PVC U.M. EXT CORRUGADO/INT LISO U.M. NORMA NTC 3722-1 D=160MM (6") |  | SELLADOR ELÁSTICO UNIVERSAL DE ALTO DESEMPEÑO (300 cc) |  | SEÑALETICA SITP 1-2 RUTAS H=3.15 NO INCL CENEFA
DUCTOS DE PVC ELECTRICOS TELEFONI | CODO HD EXTREMO LISO 45ºX6`` |  | PUERTA ELECTRICA DE ACCESO A LA ESTACIÓN CON MARCO EN ACERO PINTADO COLOR ALUMINIO | [5 empty] | CABLE No.1/0 AWG THHN-600V COBRE |  |  |  |  | CONSOLIDACION DOBLE CARGA | RANA |  | PLATINA DE 2`` X 3/8`` |  | CINTA TEFLON |  | GEOTEXTIL TEJIDO FORTEX BX-30 | VARA DE CORREDOR 3.0 M |  | SUMINISTRO E INSTALACION DE RUTEROS MONTANTES SERVICIOS Y HORARIOS + INFORMATIVO+RIELES. SEGUN MANUAL DE IMAGEN DE TRANSMILENIO S.A. | [7 empty] | SALIDA TANGENCIAL EN ACERO 8" CON EXTREMO BRIDADO, REVESTIMIENTO INT. Y EXT. EN MORTERO DE CEMENTO L=0.75m. INST EN FABRICA SOBRE TUBO O ACCES. 24". PRESION 150 PSI. SALIDA PARA PURGA | TRANSPORTE TUBERIA GRP |  | TUBERIA CONCRETO REF. CL.I D=92`` (230cm) |  |  | CODO G.RAD. PVC U.M. NORMA NTC 382 90° D=2 1/2`` RDE 21 | TUBERIA PVC U.M. EXT CORRUGADO/INT LISO U.M. NORMA NTC 3722-1 D=200MM (8") |  | SELLALON - FONDO DE JUNTA, ESPUMA DE POLIETILENO DE Ø=½`` MM. ROLLO X 25 M. |  | SEÑALETICA SITP 1-2 RUTAS H=3.75 INCL CENEFA
SELLOS IMPERMEABILIZANTES ADITIVOS | CODO HD EXTREMO LISO 45ºX8`` |  | PUERTA EN VIDRIO DE SEGURIDAD DE 10MM Y MARCO EN ALUMINIO (5.00X2.60) | [5 empty] | CABLE No.14 |  |  |  |  | CONSOLIDACION LENTA CON DESCARGA | REGLA VIBRATORIA A GASOLINA |  | PLATINA METALICA |  | COLOR ENDURECEDOR DE CUARZO - OCRE (4 Kg/m2) |  | GEOTEXTIL TEJIDO FORTEX BX-40 | VARA DE CORREDOR 4.0 M |  | SUMINISTRO E INSTALACION DE RUTEROS VALLAS EN VINILO CON ADHESIVOS EN VINILO FUNDIDO SOBRE PS CALIBRE 80. SEGUN MANUAL DE IMAGEN DE TRANSMILENIO S.A. | [7 empty] | SALIDA TANGENCIAL PARA PURGA EN ACERO D=4" SOBRE TUBO CCP O ACCESORIO DE D= 24" CON EXTREMO BRIDADO ENSAMBLADA EN FABRICA SOBRE TUBO O ACCESORIO. NO INCL. EL VALOR DEL ELEMENTO SOBRE EL CUAL VA INSTALADA, REVESTIMIENTOS INT. Y EXT. EN PINTURA EPOXICA | TUBERIA GRP 1000mm (600mm-2400mm FLUJO LIBRE) |  | TUBERIA CONCRETO REF. CL.II D=24`` (60cm) |  |  | CODO G.RAD. PVC U.M. NORMA NTC 382 90° D=2" RDE 21 | TUBERIA PVC U.M. EXT CORRUGADO/INT LISO U.M. NORMA NTC 3722-1 D=250MM (10") |  | SELLANTE ELASTOMERICO CON BASE EN POLIURETANO |  | SEÑALETICA SITP 1-2 RUTAS H=3.75 NO INCL CENEFA
LADRILLOS BLOQUES Y ADOQUINES | CODO HD EXTREMO LISO 90ºX10`` |  | PUERTA PIVOTANTE EN LAMINA METÁLICA CALIBRE 18 DOBLADA, 1.20MX2,10M + MARCO | [5 empty] | CABLE No.2 |  |  |  |  | CONSOLIDACION RAPIDA | SIERRA ELECTRICA PARA ALUMINIO |  | PLATINA METALICA DE 1/8" x 10cm x 2.8cm |  | CORTASOL TIPO PANEL 84R ESTRUCTURA SL2 LISO. INCLUYE FIJACIONES Y SUBESTRUCTURA |  | GEOTEXTIL TEJIDO FORTEX BX-60 | VARA DE CORREDOR 5.0 M |  | SUMINISTRO E INSTALACION DE SEÑAL DE ALINEACION BUS. SEGUN MANUAL DE IMAGEN DE TRANSMILENIO S.A. INCLUYE ELEMENTOS DE FIJACION | [7 empty] | TEE EN ACERO 24"x12" CON ESPIGO Y CAMPANA EN RAMA PRINCIPAL Y BRIDA, CON REVESTIMIENTO INT Y RECUBRIMIENTO EXT EN MORTERO DE CEMENTO. L=1.00mx0.50m. NORMA AWWA C 200. PRESION 150 PSI. NO INCL ESPARRAGOS, TUERCAS NI EMPAQUE | TUBERIA GRP 1100mm (600mm-2400mm FLUJO LIBRE) |  | TUBERIA CONCRETO REF. CL.II D=27`` (70cm) |  |  | CODO G.RAD. PVC U.M. NORMA NTC 382 90° D=3`` RDE 21 | TUBERIA PVC U.M. EXT CORRUGADO/INT LISO U.M. NORMA NTC 3722-1 D=315MM (12") |  | SIKAFLEX 1A SELLADO DE JUNTAS (300 CC) |  | SEÑALETICA SITP 12-20 RUTAS H=3.60 NO INCL CENEFA
SEÑALES BARRERAS Y DEMARCACIÓN | CODO HD EXTREMO LISO 90ºX12`` |  | PUERTA PIVOTANTE PERSIANA EN ALUMINIO ANODIZADO (0.80X2.10) PERFIL ALN-362 + MARCO | [5 empty] | CABLE NO.2/0 AWG 15 KV 133% XLPE |  |  |  |  | CONTENIDO DE ASFALTO | TALADRO ROTOPERCUTOR HASTA 3/4" |  | SUMINISTRO FABRICACION GALVANIZADO EN CALIENTE PINTURA TRANSPORTE Y MONTAJE DE ACERO ESTRUCTURAL A-36 PHR Y/Ó A-500C, PARA ESTACIONES TIPO TRANSMILENIO O ESTRUCTURA AL AIRE LIBRE LIMPIEZA CON SANDBLASTING SEGUN NORMA SSPC SP6, IMPRIMANTE EPOXICO |  | DESMOLDANTE EN POLVO COLOR GRIS (0.2 Kg/m2) |  | GEOTEXTIL TEJIDO FORTEX BX-90 | VARA DE CORREDOR 6.0 M |  | SUMINISTRO E INSTALACION DE SEÑAL DISCAPACITOS EN VINILO CON ADHESIVO EN VINILO FUNDIDO, ALTO 20cm LARGO 20cm, GARANTIA DE 5 AÑOS AL EXTERIOR. SEGUN MANUAL DE IMAGEN DE TRANSMILENIO S.A. | [7 empty] | TEE EN ACERO 24"x24" CON ESPIGO Y CAMPANA EN RAMA PRINCIPAL Y BRIDA Y BRIDA CIEGA EN DERIVACION, CON REVESTIMIENTO INT Y RECUBRIMIENTO EXT EN MORTERO DE CEMENTO. L=1.50mx0.60m. NORMA AWWA C 207. PRESION 150 PSI.INCL ESPARRAGOS, TUERCAS Y EMPAQUE | TUBERIA GRP 1200mm (600mm-2400mm FLUJO LIBRE) |  | TUBERIA CONCRETO REF. CL.II D=32`` (80cm) |  |  | CODO G.RAD. PVC U.M. NORMA NTC 382 90° D=4`` RDE 21 | TUBERIA PVC U.M. EXT CORRUGADO/INT LISO U.M. NORMA NTC 3722-1 D=400MM (16") |  | TERMINAL PREMOLDEADO USO EXTERIOR 4/0 15 KV |  | SEÑALETICA SITP 12-20 RUTAS H=3.75 INCL CENEFA
MARCOS TAPAS REJILLAS Y HERRAJES | CODO HD EXTREMO LISO 90ºX14`` |  | PUERTA PIVOTANTE PERSIANA EN ALUMINIO ANODIZADO (1.00X2.10) PERFIL ALN-362 + MARCO | [5 empty] | CABLE No.4 |  |  |  |  | CONTENIDO DE ASFALTO EN MEZCLAS | TRANSPORTE DE EQUIPO MENOR |  | TAPA EN LÁMINA DE ALFAJOR DE 6mm |  | DISCO ABRASIVO DESGASTE METAL 7 X 1/4" |  | GEOTEXTIL TR 4000 | VARA DE CORREDOR 7.0 M |  | SUMINISTRO E INSTALACION DE SEÑAL TIPO DE FRECUENCIA EN LAMINA, RECUBRIMIENTO POR AMBAS CARAS EN PELICULA REFLECTIVA GRADO INGENIERIA AZUL PARA EL FONDO Y BLANCO PARA NUMERO O LETRA. SEGUN MANUAL DE IMAGEN DE TRANSMILENIO S.A. INCLUYE ELEMENTOS DE | [7 empty] | TEE EN ACERO 24"x24" CON ESPIGO Y CAMPANA EN RAMA PRINCIPAL Y BRIDA, CON REVESTIMIENTO INT Y RECUBRIMIENTO EXT EN MORTERO DE CEMENTO. L=1.50mx0.60m. NORMA AWWA C 200. PRESION 150 PSI.NO INCL ESPARRAGOS, TUERCAS NI EMPAQUE | TUBERIA GRP 1300 (600mm-2400mm FLUJO LIBRE) |  | TUBERIA CONCRETO REF. CL.II D=36`` (90cm) |  |  | CODO G.RAD. PVC U.M. NORMA NTC 382 90° D=6`` RDE 21 | TUBERIA PVC U.M. EXT CORRUGADO/INT LISO U.M. NORMA NTC 3722-1 D=450MM (18") |  |  |  | SEÑALETICA SITP 3-5 RUTAS H=3.15 NO INCL CENEFA
| CODO HD EXTREMO LISO 90ºX16`` |  | PUERTA PIVOTANTE PERSIANA EN ALUMINIO ANODIZADO (2.50X2.10) ALA DOBLE, PERFIL ALN-362 + MARCO | [5 empty] | CABLE No.6 AWG THHN- 600V COBRE |  |  |  |  | CONTENIDO DE MATERIA ORGANICA (COLORIMETRIA) | TRONZADORA |  | TORNILLO 7X7/16 |  | DISCO DE CORTE METAL 7 X 1/8" |  | MANTO BIOLOGICO BIOTEX |  |  | SUMINISTRO E INSTALACION DE SEÑAL TIPO DE VAGON EN LAMINA, RECUBRIMIENTO POR AMBAS CARAS EN PELICULA REFLECTIVA GRADO INGENIERIA AZUL PARA EL FONDO Y BLANCO PARA NUMERO O LETRA. SEGUN MANUAL DE IMAGEN TRANSMILENIO S.A. INCLUYE ELEMENTOS DE FIJACION | [7 empty] | TEE EN ACERO D= 16" x 16" CON EXTREMOS LISOS PARA CINTURON DE CIERRE L= 1.30m x 0.50m (NO INCLUYE MATERIALES DE ANCLAJE) REVESTIMIENTO INTERIOR Y EXTERIOR EN MORTERO DE CEMENTO. PRESION DE TRABAJO = 150 PSI | TUBERIA GRP 1400 (600mm-2400mm FLUJO LIBRE) |  | TUBERIA CONCRETO REF. CL.II D=40`` (100cm) |  |  | CODO G.RAD. PVC U.M. NORMA NTC 382 90° D=8`` RDE 21 | TUBERIA PVC U.M. EXT CORRUGADO/INT LISO U.M. NORMA NTC 3722-1 D=500MM (20") |  |  |  | SEÑALETICA SITP 3-5 RUTAS H=3.75 INC CENEFA
| CODO HD EXTREMO LISO 90ºX18`` |  | PUERTA PIVOTANTE PERSIANA EN ALUMINIO ANODIZADO (3.95X2.10) PERFIL ALN-362 | [5 empty] | CABLE No.8 AWG THHN-600V COBRE |  |  |  |  | CONTENIDO DE MATERIA ORGANICA POR IGNICION | VIBRADOR TIPO PULIDORA |  | TORNILLO GRABBER 6X1`` |  | DISCO DIAMANTADO ASFALTO-CONCRETO 350mm |  | NEOPRENO REFORZADO (doble refuerzo) |  |  | SUMINISTRO E INSTALACION DE VINILO ADHESIVO SOBRE LAMINA DE ALUMINIO PARA "ENTRADA PRINCIPAL, ENTRADA DE VAGON, SALIDA DE VAGON" (405cm x 31.6cm) SEGUN MANUAL DE IMAGEN DE TRANSMILENIO S.A. | [7 empty] | TEE EN ACERO D= 20" x 20" CON ESPIGO Y CAMPANA EN LA RAMA PRINCIPAL Y BRIDA-BRIDA CIEGA Y UN JUEGO DE ESPARRAGOS, TUERCAS Y EMPAQUE PARA UNION BRIDADA EN LA DERIVACION L= 1.30m x 0.60m (NO INCLUYE MATERIALES DE ANCLAJE). PRESION DE TRABAJO = 150 PSI | TUBERIA GRP 1500 (600mm-2400mm FLUJO LIBRE |  | TUBERIA CONCRETO REF. CL.II D=44`` (110cm) |  |  | CODO G.RAD. PVC U.M. NORMA NTC 382 TI11.25° D=2 1/2`` RDE 2 | TUBERIA PVC U.M. EXT/INT LISO NORMA NTC 5070 D=24" |  |  |  | SEÑALETICA SITP 3-5 RUTAS H=3.75 NO INCL CENEFA
| CODO HD EXTREMO LISO 90ºX2`` |  | PUERTA VIDRIERA PIVOTANTE (1.00X2.10) | [5 empty] | CABLE POLARIZADO 2 x 14" |  |  |  |  | CONTENIDO DE SULFATOS EXPRESADO COMO SO4 % MAXIMO PARA AGREGADOS |  |  | TORNILLOS 3/4" |  | DISPENSADOR DE JABON |  |  |  |  | SUMINISTRO E INSTALACION DE VINILO ADHESIVO SOBRE LAMINA DE ALUMINIO PARA "SALIDAS LATERALES" (275cm x 31.6cm) SEGUN MANUAL DE IMAGEN DE TRANSMILENIO S.A. | [7 empty] | TEE EN ACERO PARA BOCA DE ACCESO D= 24" x D= 20" CON ESPIGO Y CAMPANA EN LA RAMA PRINCIPAL Y BRIDA CIEGA Y UN JUEGO DE ESPARRAGOS, TUERCA Y EMPAQUE EN LA DERIVACION | TUBERIA GRP 1600 (600mm-2400mm FLUJO LIBRE) |  | TUBERIA CONCRETO REF. CL.II D=48`` (120cm) |  |  | CODO PVC 45° D= 1 1/2" | TUBERIA PVC U.M. EXT/INT LISO NORMA NTC 5070 D=27" |  |  |  | SEÑALETICA SITP 6-8 RUTAS H=3.60 NO INCL CENEFA
| CODO HD EXTREMO LISO 90ºX20`` |  | PUERTA Y MARCO EN LAMINA METÁLICA CALIBRE 18 DOBLADA, 0,90MX2,10M | [5 empty] | CABLE UPT CAT 6 PARA EXTERIORES |  |  |  |  | CORTE DIRECTO MATERIAL ARENOSO |  |  | TORON DE TENSIONAMIENTO DE 5/8`` |  | ESLINGA SEGURIDAD CINTA DE NYLON EN Y CON AMORTIGUADOR Y 2 MOSQUETONES GRANDES |  |  |  |  | SUMINISTRO E INSTALACION DE VINILO ADHESIVO SOBRE LAMINA DE ALUMINIO PARA RUTEROS VALLA, "SALIDA GRACIAS", "SALIDA", "OTROS DESTINOS" (185Ccm x 31.6cm) SEGUN MANUAL DE IMAGEN DE TRANSMILENIO | [7 empty] | TUBERÍA ACERO INOXIDABLE REF 304 X 2`` | TUBERIA GRP 1700 (600mm-2400mm FLUJO LIBRE) |  | TUBERIA CONCRETO REF. CL.II D=52`` (130cm) |  |  | COLLAR DERIVACION 4" x 1/2" | TUBERIA PVC U.M. EXT/INT LISO NORMA NTC 5070 D=30" |  |  |  | SEÑALETICA SITP 6-8 RUTAS H=3.75 INCL CENEFA
| CODO HD EXTREMO LISO 90ºX3`` |  | PUERTA Y MARCO EN LAMINA METÁLICA CALIBRE 18 DOBLADA, 1.00MX2,10M | [5 empty] | CABLE UPT VOZ Y DATOS CAT 6 |  |  |  |  | DBO5 |  |  | TUBERÍA ESTRUCTURAL METÁLICO CUADRADO DE 6mt (50mm x 25mm) ESPESOR 2mm (TUBERIA DE 2" x 1" CAL. 18) |  | ESPEJO FLOTADO BISELADO |  |  |  |  | SUMINISTRO Y APLICACION DE PINTURA DE TRAFICO ESPESOR SECO 4mils PARA SEÑALIZACION DE PISO EN PUERTA CORREDIZA SENCILLA. SEGUN MANUAL DE IMAGEN DE TRANSMILENIO S.A. | [7 empty] | TUBERIA CCP 30" TIPO CILINDRO DE ACERO CON REFUERZO DE VARILLA, REVESTIMIENTO INT Y RECUBRIMIENTO EXT EN MORTERO DE CEMENTO, UNIONES ESPIGO CAMPANA CON EMPAQUE DE CAUCHO. NORMA NTC 747 Y AWWA C-303. PRESION 150 PSI. LONGITUDES UNIATRIAS ESTANDAR 10m | TUBERIA GRP 1800 (600mm-2400mm FLUJO LIBRE) |  | TUBERIA CONCRETO REF. CL.II D=56`` (140cm) |  |  | COLLAR DERIVACION 6" x 1/2" | TUBERIA PVC U.M. EXT/INT LISO NORMA NTC 5070 D=33" |  |  |  | SEÑALETICA SITP 9-11 RUTAS H=3.60 NO INCL CENEFA
| CODO HD EXTREMO LISO 90ºX4`` |  | PUERTA Y MARCO EN LAMINA METÁLICA CALIBRE 18 DOBLADA, 1.10MX2,10M + MARCO | [5 empty] | CABLE UTP CATEGORIA 6A |  |  |  |  | DENSIDAD EN EL TERRENO. MÉTODO DEL CONO Y LA ARENA (EN LA CIUDAD DE BOGOTÁ. NO INCLUYE TRANSPORTE) |  |  | TUBERÍA ESTRUCTURAL METÁLICO CUADRADO DE 6mt (50mm x 50mm) ESPESOR 2mm |  | EXTINTOR POLVO QUIMICO SECO DE 20LB TIPO ABC METALICO CON GANCHO Y AVISO |  |  |  |  | SUMINISTRO Y APLICACION DE PINTURA DE TRAFICO ESPESOR SECO 4mils PARA SEÑALIZACION DE PISO EN PUERTA CORREDIZA TELESCOPICA. SEGUN MANUAL DE IMAGEN DE TRANSMILENIO S.A. | [7 empty] | TUBERIA CCP D= 12" TIPO CILINDRO DE ACERO CON REFUERZO DE VARILLA, REBESTIMIENTO INTERIOR Y RECUBRIMIENTO EXTERIOR EN MRTERO DE CEMENTO. INCL. UNIONES, ESPIGO CAMPANA CON EMPAQUE DE CAUCHO. NORMAS NTC 747 Y AWWA C-303 | TUBERIA GRP 2000 (600mm-2400mm FLUJO LIBRE) |  | TUBERIA CONCRETO REF. CL.II D=60`` (150cm) |  |  | COLLARIN D=1 1/2" | TUBERIA PVC U.M. EXT/INT LISO NORMA NTC 5070 D=36" |  |  |  | SEÑALETICA SITP 9-11 RUTAS H=3.75 INCL CENEFA
| CODO HD EXTREMO LISO 90ºX6`` |  | PUERTAS VIDRIERAS PIVOTANTE (3.00X2.10) | [5 empty] | CABLE, SUMINISTRO |  |  |  |  | DENSIDAD EN TERRENO (CONO Y ARENA) |  |  | TUERCA PARA TORNILLO DE 3/4" NC GRADO 5 |  | EXTINTOR x 5LB |  |  |  |  | TERMOPLASTICO | [7 empty] | TUBERIA CCP D= 16" TIPO CILINDRO DE ACERO CON REFUERZO DE VARILLA | TUBERIA GRP 2400 (600mm-2400mm FLUJO LIBRE) |  | TUBERIA CONCRETO REF. CL.II D=64`` (160cm) |  |  | KIT DE NIVELACIÓN PARA HIDRANTE DE DIÁMETRO DE 6", LONGITUD 400mm , INCLUYE TODOS LOS ELEMENTOS NECESARIOS PARA SU INSTALACIÓN | TUBERIA PVC U.M. EXT/INT LISO NORMA NTC 5070 D=39" |  |  |  | SEÑALIZACION TUBULAR COLOMBINA PLASTICA
| CODO HD EXTREMO LISO 90ºX8`` |  | SCREEN PANEL N | [5 empty] | CAJA DE FUERZA |  |  |  |  | DESGASTE EN MAQUINA DE LOS ANGELES (CON TRITURACIO |  |  | TUERCAS 5/8" |  | FILTRO CONTRA POLVO PARA RESPIRADOR 9018 90181 90182 9016 90192 | [12 empty] | TUBERIA CCP D= 20" TIPO CILINDRO DE ACERO CON REFUERZO DE VARILLA | TUBERIA GRP 300mm (300mm-800mm PRESION) |  | TUBERIA CONCRETO REF. CL.II D=68`` (170cm) |  |  | LUBRICANTE U.M. (EMPAQUE 500 gr) | TUBERIA PVC U.M. EXT/INT LISO NORMA NTC 5070 D=42" |  |  |  | SUMINISTRO E INSTALACION DE BARANDAS EN ACERO INOXIDABLE VAGON (BARANDAS INTERNAS EN ACERO INOXIDABLE H= 0.80m L= 4.0m)
| CODO HD JUNTA HIDRAULICA PARA PVC 11.25ºX2`` |  | SCREEN PARA SEÑALES DE 60cm Y SEÑALES DE TEXTO O CROQUIS SI-05, SI-05C, SI-27, SI-28) | [5 empty] | CAJA DE INSPECCIÓN DE 30 X 30 CM |  |  |  |  | DESGASTE EN MAQUINA DE LOS ANGELES (SIN TRITURACIO |  |  | VIGAS IPE |  | FUNGIBLES | [12 empty] | TUBERIA CCP D= 24" TIPO CILINDRO DE ACERO CON REFUERZO DE VARILLA | TUBERIA GRP 400mm (300mm-800mmPRESION) |  | TUBERIA CONCRETO REF. CL.II D=72`` (180cm) |  |  | MATERIALES HIDRÁULICOS VARIOS (CODOS, PEGANTE, LIMPIADOR, TAPON, TEE, MANGUERA, ADAPTADOR) | TUBERÍA VENTILACIÓN PVC 2`` |  |  |  | SUMINISTRO E INSTALACION DE BARANDAS EXTERNAS PARA PUNTO DE PAGO EN TUBO PASAMANO REDONDO 2" EN ACERO INOXIDABLE CAL.16
| CODO HD JUNTA HIDRAULICA PARA PVC 11.25ºX3`` |  | SCREEN PARA SEÑALES DE 75cm Y SEÑALES DE TEXTO O CROQUIS SI-05, SI-05C, SI-27, SI-28) | [5 empty] | CAJA DE INTERRUPTOR |  |  |  |  | DETECCIÓN DE REFUERZO CON PS20 |  |  |  |  | GRANO Nº1 BLANCO | [12 empty] | UNION DE DESMONTAJE D= 16" TIPO BRIDA - BRIDA (RIGIDA) REVESTIDA CON PINTURA EPOXICA L= 0.30m. PRESION DE TRABAJO = 150 PSI | TUBERIA GRP 500mm (300mm-800mm PRESION) |  | TUBERIA CONCRETO REF. CL.II D=80`` (200cm) |  |  | REDUCCIÓN CONCENTRICA HD EL 4" x 3" | TUBERÍA VENTILACIÓN PVC 3`` |  |  |  | SUMINISTRO E INSTALACIÓN DE CABINA PARA PAGO. INCLUYE VENTANAS PUNTO DE PAGO (VENTANA FIJA MONTANTE Y VIDRIO TEMPLADO DE 6mm V-2 CUERPO DE 1.0mx0.36m); MESON EN ACERO DE 0.43mx2.56m, CAL. 18 4"x8" SATINADO. SOLDADURA PARA ACERO INOXIDABLE
| CODO HD JUNTA HIDRAULICA PARA PVC 11.25ºX4`` |  | SCREEN PARA TABLERO | [5 empty] | CAJA DE PASO DE 40cm x 40cm x 20cm METALICA |  |  |  |  | DETECCION DE REFUERZO UTILIZANDO FERROSCAN (Lectura por elemento) |  |  |  |  | GRIFERIA PARA LAVAMANOS INSTITUCIONAL DE MESON TIPO PUSH METALICO CROMADO | [12 empty] | UNION DE DESMONTAJE EN ACERO 24" TIPO BRIDA-BRIDA (RIGIDA). REVESTIDA CON PINTURA EPOXICA. INCL DOS EMPAQUES PARA UNION BRIDA FABRICADOS A PARTIR DE LAMINA NON ASBESTO e= 1/8" L=0.30m. PRESION 150 PSI | TUBERIA GRP 600mm (300mm-800mm PRESION) |  | TUBERIA CONCRETO REF. CL.II D=86`` (215cm) |  |  | REDUCCIÓN HD 4" x 2" J.H. | TUBO CERRAMIENTO NEGRO 1/2" 19.mm |  |  |  | SUMINISTRO E INSTALACION DE PANEL EN LAMINA DE ACERO INOXIDABLE CAL.18 MURO ANCHO
| CODO HD JUNTA HIDRAULICA PARA PVC 11.25ºX6`` |  | SET BILLETERO | [5 empty] | CAJA DE PASO METALICA DE 25cm x 25cm x 10cm |  |  |  |  | DETECCIÓN DEL REFUERZO UTILIZANDO FERROSCAN (LECTURA POR ELEMENTO) |  |  |  |  | GRIFERÍA LAVAPLATOS SIRENA SENCILLO MESÓN | [13 empty] | TUBERIA GRP 700mm (300mm-800mm PRESION) |  | TUBERIA CONCRETO REF. CL.II D=92`` (230cm) |  |  | REDUCCIÓN HD 6" x 4" J.H. | TUBO CERRAMIENTO NEGRO 2" 1.9mm |  |  |  | SUMINISTRO E INSTALACION DE TOTEM H=12mt, SUMINISTRO DE MATERIALES, FABRICACION, TRANSPORTE INTALACION DE ESTRUCTURA DE TOTEM SEGUN PLANOS DE DISEÑO, INCLUYE TODOS LOS ACABADOS, LOGOS Y MAPA, SIN RELOJ PARA EXTERIORES DE DOBLE CARA, CONSOLA DE CONTRO
| CODO HD JUNTA HIDRAULICA PARA PVC 11.25ºX8`` |  | SISTEMA CONTRA INCENDIO ESTACIÓN ILIMANÍ | [5 empty] | CAJA DE PASO METALICA DE 30cm x 30cm x 10cm |  |  |  |  | DETECCIÓN DEL REFUERZO UTILIZANDO FERROSCAN (POR DÍA) |  |  |  |  | GRIFERIA LAVAPLATOS TIPO PUSH, GRIVAL O SIMILAR | [13 empty] | TUBERIA GRP 800mm (300mm-800mm PRESION) |  | TUBERIA CONCRETO REF. CL.III D=24`` (60cm) |  |  | REDUCCION PVC E.L. D= 1 1/2 A 1 1/4" (BUJE SOLDADO) | UNION PVC U.M. EXT CORRUGADO/INT LISO U.M. NORMA NTC 3722-1 D=110MM (4") |  |  |  | SUMINISTRO Y APLICACION PARA DEMARCACION DE FLECHA MIXTA DE GIRO/FRONTAL EN PINTURA TERMOPLASTICA. NORMATIVA INVIAS
| COLLAR DE DERIVACIÓN 3" x 1/2" |  | SISTEMA CONTRA INCENDIO ESTACIÓN JUAN PABLO II | [5 empty] | CAJA EMP.GALV.RECT.4``X4`` |  |  |  |  | DETERMINACION DE LA RESISTENCIA A COMPRESION DE NUCLEOS DE CONCRETO. INCLUYE EXTRACCION CORTE, ENSAYO Y RELLENO DE ELEMENTOS |  |  |  |  | GUANTE CARNAZA REFORZADO EN CARNAZA LARGO | [13 empty] | TUBERIA GRP 900mm (600mm-2400mm FLUJO LIBRE) |  | TUBERIA CONCRETO REF. CL.III D=27`` (70cm) |  |  | REDUCCION PVC E.L. D= 1" A 3/4 | UNION PVC U.M. EXT CORRUGADO/INT LISO U.M. NORMA NTC 3722-1 D=160MM (6") |  |  |  | TACHA REFLECTIVA BIDIRECCIONAL
| COLLAR DE DERIVACIÓN PVC UM 75X12.70MM |  | SISTEMA CONTRA INCENDIO ESTACIÓN MANITAS | [5 empty] | CAJA GALVANIZADA 2400 |  |  |  |  | DETERMINACIÓN DE LA RESISTENCIA A LA COMPRESIÓN DE NÚCLEOS DE CONCRETO, INCLUYE EXTRACCIÓN, CORTE, ENSAYO Y RELLENO DE ELEMENTOS. |  |  |  |  | GUANTE CARNAZA SOLDADOR REFORZADO LARGO 16" CONTRA CHISPAS COSTURA KEVLAR KODIAK | [13 empty] | TUBERIA GRP DN 2500 PN1 SN2500 |  | TUBERIA CONCRETO REF. CL.III D=32`` (80cm) |  |  | REDUCCION PVC E.L. D= 3/4" A 1/2" (BUJE SOLDADO) | UNION PVC U.M. EXT CORRUGADO/INT LISO U.M. NORMA NTC 3722-1 D=200MM (8") |  |  |  | TACHA REFLECTIVA UNIDIRECCIONAL
| HIDRANTE EXTREMO BRIDA D=3`` TIPO MILAN |  | SISTEMA CONTRA INCENDIO ESTACIÓN TUNAL | [5 empty] | CAJA GALVANIZADA 4X4 CUMPLE NORMA RETIE |  |  |  |  | DETERMINACIÓN DE RESISTENCIA AL CORTE: MÉTODO DE CORTE DIRECTO EN SUELOS COHESIVOS CONSOLIDADO DRENADO CD (TRES PUNTOS) |  |  |  |  | GUANTE CAUCHO NEGRO CORRUGADO CALIBRE 35 LARGO 41CM TALLA 9 | [13 empty] | TUBERIA GRP DN 2600 PN1 SN2500 |  | TUBERIA CONCRETO REF. CL.III D=36`` (90cm) |  |  | REDUCCION PVC E.L. D=1 1/4" A 1" (BUJE SOLDADO) | UNION PVC U.M. EXT CORRUGADO/INT LISO U.M. NORMA NTC 3722-1 D=250MM (10") |  |  |  | TACHON EN CONCRETO 0.4x0.15x0.08m
| HIDRANTE EXTREMO BRIDA D=4`` TIPO POSTE |  | SUBESTACIÓN ELÉCTRICA CON : 2 CELDAS DE MEDIA TENSIÓN CON TRANSFORMADORES SECOS DE 1600 KVA, 11.4KV - 440V Y UNA CELDA DE MEDIA TENSIÓN CON TRANSFORMADOR DE 150 KVA, CELDA DE REMONTE , 1 CELDA CON SECCIONADORES DOBLE TIRO AISLADOS EN SF6, 3 CEL | [5 empty] | CAJA GALVANIZADA 5800 CL. 20 |  |  |  |  | DETERMINACION DEL CONTENIDO DE HUMEDAD |  |  |  |  | GUANTE CUERO DE CERDO TIPO INGENIERO | [13 empty] | TUBERIA GRP DN 350 PN1 SN2500 |  | TUBERIA CONCRETO REF. CL.III D=40`` (100cm) |  |  | REDUCCION PVC U.M. NORMA NTC 382 4"x2 1/2" | UNION PVC U.M. EXT CORRUGADO/INT LISO U.M. NORMA NTC 3722-1 D=315MM (12") |  |  |  | TACHON PLASTICO O CAUCHO DE ALTA RESISTENCIA, COMO POLIPROPILENO DE ALTO IMPACTO CON ESTRUCTURA DE REFUERZO Y CON ELEMENTOS REFLECTIVOS DE ALTA EFICIENCIA. TIPO TRANSMILENIO L=40.5cm x 15cm x 8.5cm
| HIDRANTE EXTREMO BRIDA D=4`` TIPO TRAFICO |  | SUBESTACIÓN ELÉCTRICA CON: 1 CELDA CON TRANSFORMADOR SECO DE 150 KVA, 11.4 KV - 440 V , 1 CELDA CON SECCIONADOR FUSIBLE DE MEDIA TENSIÓN EN SF6, CELDA DE MEDIDA Y DISTRIBUCIÓN A 440 V CON CONTADOR DE ENERGÍA MULTIFUNCIONAL Y ANALIZADOR DE REDES; | [5 empty] | CAJA METALICA PARA CUATRO (4) MEDIDORES |  |  |  |  | DIAGNOSTICO DE EVALUACION SUPERFICIAL. LEVANTAMIENTO DE FALLAS - SEGMENTO DE 50 A 100 METROS PAVIMENTO RIGIDO |  |  |  |  | GUANTE EN VAQUETA Y LONA TRABAJO PESADO ALTA DURACION Y COMODIDAD | [13 empty] | TUBERIA GRP DN 450 PN1 SN2500 |  | TUBERIA CONCRETO REF. CL.III D=44`` (110cm) |  |  | REDUCCION PVC U.M. NORMA NTC 382 4"x2" | UNION PVC U.M. EXT CORRUGADO/INT LISO U.M. NORMA NTC 3722-1 D=450MM (18") |  |  |  | TELA VERDE DE CERRAMIENTO (2.10mx250)
| HIDRANTE EXTREMO BRIDA D=6`` TIPO POSTE |  | SUBESTACIÓN ELÉCTRICA CON: 1 CELDA CON TRANSFORMADOR SECO DE 225 KVA, 11.4 KV - 440V , 1 CELDA CON SECCIONADOR FUSIBLE DE MEDIA TENSIÓN EN SF6, CELDA DE MEDIDA Y DISTRIBUCIÓN A 440 V CON CONTADOR DE ENERGÍA MULTIFUNCIONAL Y ANALIZADOR DE REDES; C | [5 empty] | CAJA PARA 4 MEDIDORES CON BARRAJE TRIFASICO 20KVA |  |  |  |  | DISEÑO DE MEZCLA DE CONCRETO |  |  |  |  | GUANTE NEOPRENO 12" LARGO RESISTENTE QUIMICOS ACEITES ACIDOS CAUSTICOS ALCOHOLES SOLVENTES | [13 empty] | TUBERIA GRP DN 550 PN1 SN2500 |  | TUBERIA CONCRETO REF. CL.III D=48`` (120cm) |  |  | REDUCCION PVC U.M. NORMA NTC 382 4"x3" | UNION PVC U.M. EXT CORRUGADO/INT LISO U.M. NORMA NTC 3722-1 D=500MM (20") |  |  |  | VALLA DE 3.0 M X 6.0 M CON ESTRUCTURA METÁLICA
| HIDRANTE EXTREMO BRIDA D=6`` TIPO TRAFICO |  | SUMINISTRO, TRANSPORTE E INSTALACIÓN DE ELEVADOR PARA PERSONAS CON MOVILIDAD REDUCIDA. CAPACIDAD: (700-800) KG. DIMENSIONES: 1200MM X1200 MM. PUERTA DE 90CM, RECORRIDO MAX 15M; 2 PARADAS. PARA TRABAJO PESADO CON DOBLE MOTORIZACIÓN.SIN CUARTO DE MÁQUI | [5 empty] | CAJA PLASTICA ELECTRICA 4" X 4" |  |  |  |  | DISEÑO DE MEZCLAS ASFALTICAS METODO MARSHALL.(Incluye relación Estabilidad/Flujo) |  |  |  |  | GUANTE NITRILO 13" RESISTENTE CONTRA QUIMICOS COMBUSTIBLES SOLVENTES GRASAS | [13 empty] | TUBERIA GRP DN 650 PN1 SN2500 |  | TUBERIA CONCRETO REF. CL.III D=52`` (130cm) |  |  | REDUCCION PVC U.M. NORMA NTC 382 6"x4" | UNION PVC U.M. EXT CORRUGADO/INT LISO U.M. NORMA NTC 3722-1T D=400MM (16") |  |  |  | VOLANTES TAMAÑO 1/2 CARTA POLICROMÍA COTE DE 115 GR.
| KIT DE NIVELACIÓN PARA HIDRANTE TRÁFICO DE DIÁMETRO DE 4", LONGITUD 400mm , INCLUYE TODOS LOS ELEMENTOS NECESARIOS PARA SU INSTALACIÓN |  | SUMINISTRO, TRANSPORTE E INSTALACIÓN DE MALLA DE PROTECCIÓN EN ZONA DE ABORDAJE. | [5 empty] | CAJA RADWEL CONDULETA 2 x 4" |  |  |  |  | DISEÑO DE MEZCLAS DE CONCRETO HIDRAULICO. (Incluye Rotura a la Compresión) |  |  |  |  | GUANTE VAQUETA TIPO INGENIERO ALTA SUAVIDAD | [13 empty] | TUBERIA GRP DN 750 PN1 SN2500 |  | TUBERIA CONCRETO REF. CL.III D=56`` (140cm) |  |  | REDUCCION PVC U.M. NORMA NTC 382 8"x6" | UNION PVC U.M. EXT/INT LISO NORMA NTC 5070 D=24" |  |  |  | VOLANTES TAMAÑO CARTA POLICROMÍA DE 114 GR.
| LLAVE BOCA MANGUERA DE ½ CROMADA,GRIVAL O SIMILAR |  | TABLEX DE 30MM FORRADO A DOS CARAS EN FORMICA COLOR GRIS | [5 empty] | CAJA TELEFÓNICA STRIP 60X30X15 |  |  |  |  | DISEÑO MARSHALL |  |  |  |  | ICOPOR D-12 20 MM (LAMINA) | [13 empty] | TUBERIA GRP DN 850 PN1 SN2500 |  | TUBERIA CONCRETO REF. CL.III D=60`` (150cm) |  |  | REGISTRO BOLA 1 1/4" TIPO PESADO | UNION PVC U.M. EXT/INT LISO NORMA NTC 5070 D=27"
| LLAVE DE CORTE TUBERIA CU O PVC 12.70MM |  | UPS TRIFÁSICA, 4 HILOS + TIERRA, 60HZ, F.P.: 0.8 A LA SALIDA, DE 100 KVA, 440 VCA, INCLUYE, BATERÍAS, BYPASS CON PROTECCIONES Y CABLEADO (Incluye suministro e instalación) | [5 empty] | CAMARA INSPECCIÓN MH: 1.2 (BASE Y CAÑUELA) |  |  |  |  | DQO |  |  |  |  | IMPERMEABLE INDUSTRIAL PVC CON CAPUCHA EN NYLON TALLA L | [15 empty] | TUBERIA CONCRETO REF. CL.III D=64`` (160cm) |  |  | REGISTRO BOLA 1" TIPO PESADO | UNION PVC U.M. EXT/INT LISO NORMA NTC 5070 D=30"
| LLAVE INCORPORACACIÓN CIRCULAR 13MM |  | UPS TRIFÁSICA, 4 HILOS + TIERRA, 60HZ, F.P.: 0.8 A LA SALIDA, DE 20 KVA ON LINE, 208 VCA, INCLUYE, BATERÍAS, BYPASS CON PROTECCIONES Y CABLEADO (Incluye suministro e instalación) | [5 empty] | CAMARA INSPECCIÓN MH: 1.2 (CILINDRO) |  |  |  |  | DUCTILIDAD |  |  |  |  | INTERVINIL PRO DRYWALL | [15 empty] | TUBERIA CONCRETO REF. CL.III D=68`` (170cm) |  |  | REGISTRO DE CORTE | UNION PVC U.M. EXT/INT LISO NORMA NTC 5070 D=33"
| MEDIDOR AGUA POTABLE 1 1/2`` |  | UPS TRIFÁSICA, 4 HILOS + TIERRA, 60HZ, F.P.: 0.8 A LA SALIDA, DE 50 KVA, 440 VCA, INCLUYE, BATERÍAS, BYPASS CON PROTECCIONES Y CABLEADO (Incluye suministro e instalación) | [5 empty] | CANAL B6X2.44 CAL 26 |  |  |  |  | EFECTO DEL AGUA SOBRE LA COHESION DE LAS MEZCLAS ASFALTICAS COMPACTADAS INMERSION- COMPRESION |  |  |  |  | JABONERA | [15 empty] | TUBERIA CONCRETO REF. CL.III D=72`` (180cm) |  |  | TAPON COPA PVC D=1" (TAPON SOLDADO) | UNION PVC U.M. EXT/INT LISO NORMA NTC 5070 D=36"
| MEDIDOR DE AGUA POTABLE 3/4``. INCLUYE ACCESORIOS Y CAJA | [7 empty] | CANAL FC 92.1X25X0.60MM 2.44M |  |  |  |  | ENSAYO DE CARBONATACIÓN - PROFUNDIDAD DE CARBONATACIÓN |  |  |  |  | JUEGO DE MOLDES PARA ESTAMPADO CONCRETO | [15 empty] | TUBERIA CONCRETO REF. CL.III D=80`` (200cm) |  |  | TAPON COPA PVC D=1/2" | UNION PVC U.M. EXT/INT LISO NORMA NTC 5070 D=39"
| MEDIDOR DE AGUA TIPO IBERCONTA DE Ø 1`` | [7 empty] | CANALETA METÁLICA CERRADA, GALVANIZADA CON TAPA ATORNILLABLE 20X10 CON DIVISIÓN |  |  |  |  | ENSAYO DE DEFORMACION PLASTICA |  |  |  |  | KIT SILLA YEE 200 x 160 PVC | [15 empty] | TUBERIA CONCRETO REF. CL.III D=86`` (215cm) |  |  | TAPON PVC U.M. NORMA NTC 382 D=3" | UNION PVC U.M. EXT/INT LISO NORMA NTC 5070 D=42"
| PITORRAS PARA MEDIDORES | [7 empty] | CANALETA METÁLICA CERRADA, GALVANIZADA CON TAPA ATORNILLABLE 30X10 2,4M |  |  |  |  | Ensayo de disipación en CPTu |  |  |  |  | KIT SILLA YEE 315 x 160 PVC | [15 empty] | TUBERIA CONCRETO REF. CL.III D=92`` (230cm) |  |  | TAPON PVC U.M. NORMA NTC 382 D=4" | UNION SANITARIA D= 4"
| REDUCCION CONCENTRICA HD E.L. 14" x 12" (350x300mm) | [7 empty] | CANALETA METÁLICA CERRADA, GALVANIZADA CON TAPA ATORNILLABLE, A PRUEBA DE CORROSIÓN, ACABADO EN PINTURA ELECTROSTATICA, DE 20X5CM, CON DIVISIÓN PARA FUERZA Y DATOS. |  |  |  |  | ENSAYO DE DOWN HOLE (50m) |  |  |  |  | LÁMINA ALUMINIO ALFAJOR DE 1/8`` | [15 empty] | TUBERIA CONCRETO REF. CL.IV D=24`` (60cm) |  |  | TAPON PVC U.M. NORMA NTC 382 D=6" | UNION SANITARIA D= 2"
| REDUCCION CONCENTRICA HD E.L. 4" x 2" (100x50mm) | [7 empty] | CANOA METÁLICA LÁMINA GALVANIZADA CAL 20, CON PINTURA EPOXICA ESPESOR MINIMO 3MM |  |  |  |  | ENSAYO DE ESCLEROMETRO POR ELEMENTO O ZONA |  |  |  |  | LÁMINA DRY WALL 1/2`` SUPERPLACA | [15 empty] | TUBERIA CONCRETO REF. CL.IV D=27`` (70cm) |  |  | TAPON PVC U.M. NORMA NTC 382 D=8" | YEE DOBLE PVC SANITARIA D= 4"
| REDUCCION CONCENTRICA HD E.L. 10"x3" (250x75mm) | [7 empty] | CAPACETE IMC DE 3" |  |  |  |  | ENSAYO DE ESCLERÓMETRO, POR ELEMENTO O ZONA |  |  |  |  | LAMINA SUPERBOARD 8MM (2.44MX1.22M) | [15 empty] | TUBERIA CONCRETO REF. CL.IV D=32`` (80cm) |  |  | TAPON ROSCADO PVC PRESIÓN SCH40 1 1/2`` | YEE PVC SANITARIA D= 2"
| REDUCCION CONCENTRICA HD E.L. 10"x4" (250x100mm) | [7 empty] | CELDAS TIPO FLOW-CEL 52MM ATLANTIS O SIMILAR |  |  |  |  | Ensayo de penetración estándar (SPT) |  |  |  |  | LAVAMANOS DE COLGAR CORONA PARA PERSONAS CON MOVILIDAD REDUCIDA | [15 empty] | TUBERIA CONCRETO REF. CL.IV D=36`` (90cm) |  |  | TEE HD 4"X2" | YEE PVC SANITARIA D=4"
| REDUCCION CONCENTRICA HD E.L. 10"x6" (250x150mm) | [7 empty] | CIELO RASO BANDEJA TILE CLIP-IN EN ALUMINIO |  |  |  |  | ENSAYO DE PENETRACION FRENTE DE CARBONATACION |  |  |  |  | LAVAMANOS INSTITUCIONAL CORONA SAN LORENZO O SIMILAR | [15 empty] | TUBERIA CONCRETO REF. CL.IV D=40`` (100cm) |  |  | TEE PVC E.L. D= 1 1/4" | YEE REDUCIDA PVC SANITARIA 4" x 2"
| REDUCCION CONCENTRICA HD E.L. 10"x8" (250x200mm) | [7 empty] | CONDUCTOR COBRE No. 2 AWT/THHN 600V |  |  |  |  | Ensayo de permeabilidad tipo Lefranc |  |  |  |  | LAVAMANOS SOBREPONER CORONA MAXIMO O SIMILAR | [15 empty] | TUBERIA CONCRETO REF. CL.IV D=44`` (110cm) |  |  | TEE PVC E.L. D= 1"
| REDUCCION CONCENTRICA HD E.L. 12"x10" (300x250mm) | [7 empty] | CONDUCTOR No.2 A 600V EN COBRE |  |  |  |  | Ensayo de permeabilidad tipo Lugeon |  |  |  |  | LAVAPLATOS EN ACERO INOXIDABLE DE SOBREPONER CON ALETA Cr DE 1.0x0.50 MTS | [15 empty] | TUBERIA CONCRETO REF. CL.IV D=48`` (120cm) |  |  | TEE PVC E.L. D= 1 1/2"
| REDUCCION CONCENTRICA HD E.L. 12"x3" (300x75mm) | [7 empty] | CONDUCTORES COBRE No. 1/0 AWG/THHN 600V |  |  |  |  | Ensayo de piezocono estándar (CPTu) |  |  |  |  | LIJA | [15 empty] | TUBERIA CONCRETO REF. CL.IV D=52`` (130cm) |  |  | TEE PVC E.L. D=1" SHEDULE 40
| REDUCCION CONCENTRICA HD E.L. 12"x4" (300x100mm) | [7 empty] | CONECTOR DE COBRE ELECTRPLATEADO DE DERIVACIÓN A COMPRESIÓN, PARA DERIVAR CABLE 2/0 A 2/0 |  |  |  |  | Ensayo de placa de carga |  |  |  |  | LIJA DE AGUA 150 SUPER | [15 empty] | TUBERIA CONCRETO REF. CL.IV D=56`` (140cm) |  |  | TEE PVC E.L. D=1/2 SHEDULE 40
| REDUCCION CONCENTRICA HD E.L. 12"x6" (300x150mm) | [7 empty] | CONECTOR DE TORNILLO DE PERFORACIÓN 1/0 |  |  |  |  | ENSAYO DE RADIOGRAFIA (Incluye 10 inspecciones de juntas de D=16" |  |  |  |  | MALLA DE GALLINERO 1 1/4" (ROLLO 0.90m x 10.0m) | [15 empty] | TUBERIA CONCRETO REF. CL.IV D=60`` (150cm) |  |  | TEE PVC PRESIÓN SCH40 1.1/2``
| REDUCCION CONCENTRICA HD E.L. 12"x8" (300x200mm) | [7 empty] | CONECTOR TIPO COMPRESIÓN 1/0 A 1/0 |  |  |  |  | ENSAYO DE RADIOGRAFIA (Incluye 12 inspecciones de juntas de D=12") |  |  |  |  | MALLA ESLABONADA CALIBRE 10.5 | [15 empty] | TUBERIA CONCRETO REF. CL.IV D=64`` (160cm) |  |  | TEE PVC PRESIÓN SCH40 1/2``
| REDUCCION CONCENTRICA HD E.L. 6"x2" (150x50mm) | [7 empty] | CONECTORES DE COBRE 25mm 5/8" |  |  |  |  | ENSAYO DE RADIOGRAFIA (Incluye 12 inspecciones de juntas de D=14") |  |  |  |  | MARMOL SINU VETA | [15 empty] | TUBERIA CONCRETO REF. CL.IV D=68`` (170cm) |  |  | TUBERIA CONDUIT PVC D= 1/2"
| REDUCCION CONCENTRICA HD E.L. 6"x3" (150x75mm) | [7 empty] | CONO EXCENTRICO PARA CAMARA DE 1.2 M |  |  |  |  | ENSAYO DE RADIOGRAFIA (Incluye 15 inspecciones de juntas de D=10") |  |  |  |  | MARTILLO DE BOLA DE 2LB | [15 empty] | TUBERIA CONCRETO REF. CL.IV D=72`` (180cm) |  |  | TUBERIA PF D=1/2`` RDE 9
| REDUCCION CONCENTRICA HD E.L. 6"x4" (150x100mm) | [7 empty] | CURVA CONDUIT EMT 1" |  |  |  |  | ENSAYO DE RADIOGRAFIA (Incluye 15 inspecciones de juntas de D=6") |  |  |  |  | MASCARILLA DESECHABLE CON VALVULA CONTRA POLVO Y PARTICULAS NO TOXICAS | [15 empty] | TUBERIA CONCRETO REF. CL.IV D=80`` (200cm) |  |  | TUBERIA PRESION E.L. RDE 21 200PSI D=1 1/2"
| REDUCCION CONCENTRICA HD E.L. 8"x2" (200x50mm) | [7 empty] | CURVA CONDUIT EMT 3/4" |  |  |  |  | ENSAYO DE RADIOGRAFIA (Incluye 15 inspecciones de juntas de D=8") |  |  |  |  | MASCARILLA DESECHABLE CONTRA POLVOS Y PARTICULAS NO TOXICAS | [15 empty] | TUBERIA CONCRETO REF. CL.IV D=86`` (215cm) |  |  | TUBERIA PVC E.L. D= 1" RDE 13.5 - 315 PSI
| REDUCCION CONCENTRICA HD E.L. 8"x3" (200x75mm) | [7 empty] | CURVA CONDUIT GALVANIZADA IMC 1`` |  |  |  |  | ENSAYO DE RADIOGRAFIA (Incluye 20 inspecciones de placas de D entre 24" hasta 36") |  |  |  |  | NEOPRENO | [15 empty] | TUBERIA CONCRETO REF. CL.IV D=92`` (230cm) |  |  | TUBERIA PVC E.L. D= 1 1/4" 200 PSI
| REDUCCION CONCENTRICA HD E.L. 8"x4" (200x100mm) | [7 empty] | CURVA CONDUIT GALVANIZADA IMC 2`` |  |  |  |  | ENSAYO DE RADIOGRAFIA (Incluye 8 inspecciones de juntas de D=20") |  |  |  |  | ORINAL MEDIANO DE COLGAR TIPO INSTITUCIONAL COLOR BLANCO (VALVULA ANTIVANDALICA TIPO PUSH METALICO, CROMADO) | [15 empty] | TUBO EN CONCRETO ALTA RESISTENCIA D= 10" |  |  | TUBERIA PVC E.L. D=1/2" RDE 13.5 315PSI
| REDUCCION CONCENTRICA HD E.L. 8"x6" (200x150mm) | [7 empty] | CURVA CONDUIT GALVANIZADA IMC 3/4`` |  |  |  |  | ENSAYO DE RADIOGRAFIA JUNTAS Y/O PLACAS CON DIAMETRO=6" HASTA 36" |  |  |  |  | OTROS MATERIALES Y ACCESORIOS | [15 empty] | TUBO EN CONCRETO ALTA RESISTENCIA D= 12" |  |  | TUBERIA PVC PRESIÓN 1.1/2`` RDE21
| REDUCCIÓN HD 4" x 2" J.H. | [7 empty] | CURVA GRAN RADIO DUCTO PVC EB DE 3" |  |  |  |  | ENSAYO DE TENSIÓN INDIRECTA PARA DETERMINAR EL MÓDULO RESILENTE DE MEZCLAS ASFÁLTICAS (9 PUNTOS: 3 TEMPERATURAS Y 3 FRECUENCIAS) |  |  |  |  | OVEROL EN DRILL 2PZS COLOR KAKI | [15 empty] | TUBO EN CONCRETO ALTA RESISTENCIA D= 14" EXTRA REFORZADO |  |  | TUBERÍA PVC PRESIÓN 1/2"
| REDUCCIÓN HD 4" x 3" J.H. | [7 empty] | CURVA PVC 2`` |  |  |  |  | ENSAYO DE TINTAS O LIQUIDOS PENETRANTES |  |  |  |  | OVEROL IMPERMEABLE INDUSTRIAL AMARILLO 2 PIEZAS CON CAPUCHA | [15 empty] | YEE CONCRETO 10" x 6" x 1.25m |  |  | TUBERIA PVC PRESIÓN 1/2`` RDE9 (6M)
| REDUCCIÓN HD 8" x 6" J.H. | [7 empty] | CURVA PVC 3/4`` |  |  |  |  | ENSAYO DE ULTRA SONIDO POR ELEMENTO O ZONA |  |  |  |  | PALA PUNTA REDONDA No2 CON CABO DE MADERA | [15 empty] | YEE CONCRETO 12" x 6" x 1.25m |  |  | TUBERIA PVC PRESIÓN 1`` RDE21
| REGISTRO DE BOLA TIPO PESADO 1/2" | [7 empty] | CURVA PVC 4`` |  |  |  |  | ENSAYO DE ULTRASONIDO, POR ELEMENTO O ZONA |  |  |  |  | PAPELERA DE 200/400 mts EN LAMINA DE ACERO INOXIDABLE SATINADO CON CERROJO | [15 empty] | YEE CONCRETO 14" x 6" x 1.25m |  |  | TUBERIA PVC PRESION E.L. D=1 1/2" RDE21 PSI200
| REGISTRO DE INCORPORACIÓN HG 1/2" CON ACOPLE | [7 empty] | FAVIGEL 25 Kg |  |  |  |  | ENSAYOS DE LABORATORIOS DINAMICOS (triaxial ciclico, columna resonante y Bender Element) |  |  |  |  | PEGACOR GRIS INTERIORES (25KG) | [15 empty] | YEE CONCRETO 16" x 6" x 1.25m |  |  | TUBERIA PVC U.M. NORMA NTC 382 D= 14" RD 21
| SUICHE FLOTADOR | [7 empty] | GABINETE CON 3 TABLEROS DE ALUMBRADO Y FUERZA A 208/120VC.A. TRIFÁSICOS 5 HILOS, CON BARRA DE NEUTRO Y DE TIERRA, TOTALIZADORES, BREAKERS. TAN CON TOTALIZADOR DE 50 A, 18 CIRCUITOS; TTN CON TOTALIZADOR DE 125A, 30 CIRCUITOS Y TATR CON TOTALIZADOR D |  |  |  |  | Equipo de Estudio de ruido,1 punto, mediciones 24 horas. Incluye:informe técnico y mapas de isófonas. |  |  |  |  | PELICULA ANTISOLAR | [15 empty] | YEE CONCRETO 18" x 6" x 1.25m |  |  | TUBERIA PVC U.M. NORMA NTC 382 D=10`` RDE 21
| TAPA PARA CAJA MEDIDOR | [7 empty] | GABINETE CON 3 TABLEROS DE ALUMBRADO Y FUERZA A 208/120VC.A. TRIFÁSICOS 5 HILOS, CON BARRA DE NEUTRO Y DE TIERRA, TOTALIZADORES, BREAKERS. TAN CON TOTALIZADOR DE 50 A, 24 CIRCUITOS; TTN CON TOTALIZADOR DE 125A, 30 CIRCUITOS Y TATR CON TOTALIZADOR D |  |  |  |  | Equipo de Muestreo y análisis CO que cumpla EPAe-CFR Título 40, Parte 50, Apéndice C: lectura directa |  |  |  |  | PELICULA DE SEGURIDAD | [15 empty] | YEE CONCRETO 20" x 6" x 1.25m |  |  | TUBERIA PVC U.M. NORMA NTC 382 D=10`` RDE 26
| TAPA VALVULA DE SEGURIDAD CIERRE PERMANENTE No.3 | [7 empty] | GABINETE CON 3 TABLEROS DE ALUMBRADO Y FUERZA A 208/120VC.A. TRIFÁSICOS 5 HILOS, CON BARRA DE NEUTRO Y DE TIERRA, TOTALIZADORES, BREAKERS. TAN CON TOTALIZADOR DE 50A, 18 CIRCUITOS; TTN CON TOTALIZADOR DE 125A, 36 CIRCUITOS Y TATR CON TOTALIZADOR DE |  |  |  |  | Equipo de Muestreo y análisis Nox que cumpla con Environ mental Monitoring System Laboratory Handbook. Revisión 02. Sección 2,4: Sodio Arsenito |  |  |  |  | PERFIL EN ALUMINIO ANODIZADO COLOR NATURAL | [15 empty] | YEE CONCRETO 24" x 6" x 1.25m |  |  | TUBERIA PVC U.M. NORMA NTC 382 D=10`` RDE 32.5
| TAPON HD EXTREMO LISO D=12" | [7 empty] | GRAPA PARA TUBERIA EMT D=1" |  |  |  |  | Equipo de Muestreo y análisis PM10 que cumpla método EPAe-CFR Título 40, Parte 50, Apéndice J: PM10 |  |  |  |  | PISAVIDRIOS EN ALUMINIO | [15 empty] | YEE CONCRETO 8" x 6" x 0.60m |  |  | TUBERIA PVC U.M. NORMA NTC 382 D=10`` RDE 41
| TAPON HD EXTREMO LISO D=4" | [7 empty] | GRAPA PARA TUBERIA EMT D=2" |  |  |  |  | Equipo de Muestreo y análisis PST que cumpla método EPAe-CFR Título 40, Parte 50, Apéndice B: Alto volumen |  |  |  |  | PISO EN ALUMINIO | [18 empty] | TUBERIA PVC U.M. NORMA NTC 382 D=12`` RDE 21
| TAPON HD EXTREMO LISO D=6" | [7 empty] | GRAPA PARA TUBERIA EMT D=3" |  |  |  |  | Equipo de Muestreo y análisis Sox que cumpla método EPAe-CFR Título 40, Parte 50, Apéndice A: Pararrosanilina |  |  |  |  | PISO EN PANELES PREFABRICADOS EN CONCRETO REFORZADO | [18 empty] | TUBERIA PVC U.M. NORMA NTC 382 D=12`` RDE 26
| TAPON HD EXTREMO LISO D=8" | [7 empty] | GRAPA PARA TUBERIA EMT D=3/4" |  |  |  |  | EQUIVALENTE DE ARENA |  |  |  |  | PLASTICO NEGRO CALIBRE 6 | [18 empty] | TUBERIA PVC U.M. NORMA NTC 382 D=12`` RDE 32.5
| TAPON SOLDADO PVC PRESIÓN SCH40 1/2`` | [7 empty] | HERRAJE 600X600MM CS-274 DE CODENSA |  |  |  |  | ESPESOR DE PAVIMENTO POR GEORADAR |  |  |  |  | PLASTICO POLIETILENO NEGRO DE 4MT A 8MT X 5MT CALIBRE 6 | [18 empty] | TUBERIA PVC U.M. NORMA NTC 382 D=12`` RDE 41
| TEE HD EXTREMO LISO 10"x10" (250x250mm) | [7 empty] | INTERRUPTOR DOBLE |  |  |  |  | ESTABILIDAD Y FLUJO MARSHALL |  |  |  |  | PORTAROLLO | [18 empty] | TUBERIA PVC U.M. NORMA NTC 382 D=2 1/2`` RDE 21
| TEE HD EXTREMO LISO 10"x2" (250x50mm) | [7 empty] | INTERRUPTOR MANUAL DE UNA Y DOS PALANCAS DE 15 A |  |  |  |  | ESTIMACIÓN DE LA RESISTENCIA DEL CONCRETO CON ESCLERÓMETRO |  |  |  |  | PROTECTOR AUDITIVO TIPO COPA PARA ADAPTAR A CASCO NRR 21DB PELTOR | [18 empty] | TUBERIA PVC U.M. NORMA NTC 382 D=2 1/2`` RDE 26
| TEE HD EXTREMO LISO 10"x3" (250x75mm) | [7 empty] | INTERRUPTOR MANUAL DE UNA Y DOS PALANCAS DE 15 A CONMUTABLE |  |  |  |  | EXPANSION LAMBE |  |  |  |  | PROTECTOR AUDITIVO TIPO TAPON ESPUMA PILURETANO 33NRR DESECHABLE SIN CORDON | [18 empty] | TUBERIA PVC U.M. NORMA NTC 382 D=2`` RDE 21
| TEE HD EXTREMO LISO 10"x4" (250x100mm) | [7 empty] | INTERRUPTOR MONOFASICO 40A |  |  |  |  | EXPANSION LIBRE O CONTROLADA EN CONSOLIDOMETRO |  |  |  |  | PROTECTOR AUDITIVO TIPO TAPON INSERCION EN SILICONA CON CORDEL EN ESTUCHE 25DB | [18 empty] | TUBERIA PVC U.M. NORMA NTC 382 D=2`` RDE 26
| TEE HD EXTREMO LISO 10"x6" (250x150mm) | [7 empty] | INTERRUPTOR TRIFILAR 50A |  |  |  |  | EXTRACCION DE NUCLEO DE CONCRETO 2" |  |  |  |  | PUNTILLA | [18 empty] | TUBERIA PVC U.M. NORMA NTC 382 D=3`` RDE 21
| TEE HD EXTREMO LISO 10"x8" (250x200mm) | [7 empty] | LAMPARA FLUORESCENTE 4x54 W, T5, 120V |  |  |  |  | EXTRACCION DE NUCLEO DE CONCRETO 3" |  |  |  |  | REJILLA PARA CARCAMO DE ALUMINIO 15*30 | [18 empty] | TUBERIA PVC U.M. NORMA NTC 382 D=3`` RDE 26
| TEE HD EXTREMO LISO 12"X10" (300x250mm) | [7 empty] | LIBRO ETIQUET. 190 DATOS |  |  |  |  | EXTRACCION DE NUCLEO DE PAVIMENTO ASFALTICO |  |  |  |  | REJILLA PARA DESAGÜE DE PISO EN ALUMINIO O BRONCE DE 4``, COLREJILLAS O SIMILAR | [18 empty] | TUBERIA PVC U.M. NORMA NTC 382 D=3`` RDE 32.5
| TEE HD EXTREMO LISO 12"x12" (300x300mm) | [7 empty] | LUMINARIA ``WALL PACK``, CON BOMBILLAS ``TIPO LED``, DE 56W, 208 V C.A., TIPO ``E``. |  |  |  |  | EXTRACCION DE NUCLEOS DE CONCRETO 4" |  |  |  |  | RESPIRADOR DOBLE FILTO CONTRA POLVO | [18 empty] | TUBERIA PVC U.M. NORMA NTC 382 D=4`` RDE 21
| TEE HD EXTREMO LISO 12"x3" (300x75mm) | [7 empty] | LUMINARIA ``WALL PACK``, DE 70W, 208 V C.A. |  |  |  |  | EXTRACCION DE NUCLEOS DE CONCRETO DE 3" DE DIAMETRO x 6" DE LONGITUD O 4" DE DIAMETRO x 8" DE LONGITUD ENSAYO PARA ESTRUCTURAS (INCLUYE REPARACIÓN) |  |  |  |  | RESPIRADOR PARA GASES DOBLE SIN CARTUCHO | [18 empty] | TUBERIA PVC U.M. NORMA NTC 382 D=4`` RDE 26
| TEE HD EXTREMO LISO 12"x4" (300x100mm) | [7 empty] | LUMINARIA FLUORESCENTE TIPO A |  |  |  |  | EXTRACION MANUAL DE PANELA ASFALTICA |  |  |  |  | ROSCADO PARA VARILLA 1/2" | [18 empty] | TUBERIA PVC U.M. NORMA NTC 382 D=4`` RDE 32.5
| TEE HD EXTREMO LISO 12"x6" (300x150mm) | [7 empty] | LUMINARIA FLUORESCENTE TIPO B |  |  |  |  | FATIGA MEZCLAS ASFALTICAS EN PROBETAS TRAPEZOIDALES NF P 98-261-1 o UNE-EN 12697-24:2013 ANEXO A |  |  |  |  | SANITARIO LINEA INSTITUCIONAL COLOR BLANCO (VALVULA ANTIVANDALICA TIPO PUSH METALICO, CROMADO) | [18 empty] | TUBERIA PVC U.M. NORMA NTC 382 D=4`` RDE 41
| TEE HD EXTREMO LISO 12"x8" (300x200mm) | [7 empty] | LUMINARIA FLUORESCENTE TIPO F |  |  |  |  | FAUNA ICTICA |  |  |  |  | SANITARIO LINEA INSTITUCIONAL PARA DISCAPACITADOS COLOR BLANCO (VALVULA ANTIVANDALICA TIPO PUSH METALICO, CROMADO) | [18 empty] | TUBERIA PVC U.M. NORMA NTC 382 D=6`` RDE 21
| TEE HD EXTREMO LISO 24"x10" (600x250mm) | [7 empty] | LUMINARIA FLUORESCENTE, ``TIPO A1``, DE 2X54W, 120 V C.A., 60 HZ, TUBO T5, 48``, BALASTO ELECTRÓNICO, CERRADA, CUERPO EN FIBRA DE VIDRIO, ADECUADA PARA DESCOLGAR O SOBREPONER. |  |  |  |  | FENOLES |  |  |  |  | SECADOR ELECTRICO DE MANOS, CARCAZA OVALADA METALICA ACERO INOXIDABLE 304 SATINADO CAL. 1.2mm | [18 empty] | TUBERIA PVC U.M. NORMA NTC 382 D=6`` RDE 26
| TEE HD EXTREMO LISO 24"x12" (600x300mm) | [7 empty] | LUMINARIA HORIZONTAL CERRADA, CON BOMBILLAS ``TIPO LED``, DE 70W, 208 V C.A, 60HZ, ·TIPO D`` |  |  |  |  | FINURA DE CEMENTO |  |  |  |  | SELLADOR ACRÍLICO TRANSPARENTE SEMILUSTRE (0.25 L/m2) | [18 empty] | TUBERIA PVC U.M. NORMA NTC 382 D=6`` RDE 32.5
| TEE HD EXTREMO LISO 24"x14" (600x350mm) | [7 empty] | MASCARILLA DE GIRO PARA SEMAFORO DE 200 mm |  |  |  |  | FITOPLANCTON |  |  |  |  | SEÑALIZACION SISO EN LAMINA DE POLIESTRIENO 1MM Y VINILO AUTOADHESIVO REFLECTIVO GRADO INGENIERIA PRISMATICO 15X30CM | [18 empty] | TUBERIA PVC U.M. NORMA NTC 382 D=6`` RDE 41
| TEE HD EXTREMO LISO 24"x16" (600x400mm) | [7 empty] | MEDIDOR DE ENERGIA 2 x 40A |  |  |  |  | FLEXION EN PROBETAS DE MORTERO (9 probetas) |  |  |  |  | SEÑALIZACION SISO EN LAMINA DE POLIESTRIENO 1MM Y VINILO AUTOADHESIVO REFLECTIVO GRADO INGENIERIA PRISMATICO 30X60CM | [18 empty] | TUBERIA PVC U.M. NORMA NTC 382 D=8`` RDE 21
| TEE HD EXTREMO LISO 24"x18" (600x450mm) | [7 empty] | MEDIDOR DE ENERGIA 3 x 50A |  |  |  |  | FLEXION EN VIGUETAS DE CONCRETO |  |  |  |  | SEÑALIZACION SISO EN LAMINA DE POLIESTRIENO 1MM Y VINILO AUTOADHESIVO REFLECTIVO GRADO INGENIERIA PRISMATICO DE 20X30CM | [18 empty] | TUBERIA PVC U.M. NORMA NTC 382 D=8`` RDE 26
| TEE HD EXTREMO LISO 24"x20" (600x500mm) | [7 empty] | MEDIDOR DE ENERGIA MONOFASICO |  |  |  |  | FOSFORO |  |  |  |  | SEÑALIZACION SISO EN LAMINA POLIESTRIENO 1MM Y VINILO AUTOADHESIVO REFLECTIVO GRADO INGENIERIA PRISMATICO 20X60CM | [18 empty] | TUBERIA PVC U.M. NORMA NTC 382 D=8`` RDE 32.5
| TEE HD EXTREMO LISO 24"x24" (600x600mm) | [7 empty] | MEDIDOR DE ENERGIA TRIFASICO 20-80 AMP |  |  |  |  | GRANULOMETRIA POR HIDROMETRO |  |  |  |  | SERRUCHO DE 20" DIENTE ENDURECIDO | [18 empty] | TUBERIA PVC U.M. NORMA NTC 382 D=8`` RDE 41
| TEE HD EXTREMO LISO 24"x8" (600x200mm) | [7 empty] | MODULO DOBLE TIPO FLO-TANK |  |  |  |  | GRANULOMETRIA POR TAMIZADO CON LAVADO |  |  |  |  | SILICONA TRANSPARENTE 300ML | [18 empty] | TUBERIA RDE 13,5 3/4``
| TEE HD EXTREMO LISO 4"x3" (100x75mm) | [7 empty] | MODULO ROJO PARA SEMAFOROS DE 200mm (TIPO LED, SEMAFORO TIPO MENSULA) SUMINISTRO E INSTALACION. |  |  |  |  | GRANULOMETRIA POR TAMIZADO SIN LAVADO |  |  |  |  | SOLDADURA DE ESTAÑO ROLLO DE 250 GR. 1/16" | [18 empty] | TUBO PVC 3/4``
| TEE HD EXTREMO LISO 4"x4" (100x100mm) | [7 empty] | PARAL FC 89X45X0.60MM 2.44M |  |  |  |  | GRASAS Y ACEITES |  |  |  |  | SONOWALL LANA MINERAL DE ROCA ELÁSTICA ESPESOR 2`` . DIMENSIONES 0.61MX1.22M | [18 empty] | UNION PVC PRESION U.S. D=1/2``
| TEE HD EXTREMO LISO 6"x2" (150x50mm) | [7 empty] | PARARRAYOS TIPO FRANKLIN CON ROSCA DE ¾ |  |  |  |  | GRAVEDAD ESPECIFICA Y ABSORSION DE AGREGADOS FINOS |  |  |  |  | SUMINISTRO E INSTALACION CIELO RASO MULTIPANEL 80b LISO CON ESTRUCTURA TIPO b SELLADO EN ALUZINC PARA TUNEL, CUBIERTA GENERAL Y MODULOS | [18 empty] | UNION PVC U.M. NORMA NTC 382 D=10"
| TEE HD EXTREMO LISO 6"x3" (150x75mm) | [7 empty] | PLAFON DE LOZA RETIE |  |  |  |  | HIDROCARBUROS TOTALES (TPH) |  |  |  |  | SUMINISTRO E INSTALACION DE CELOSIA 40mm (Cortasol en aluzinc 0.5M) LISO SIN TENSOR COLOR ESTANDAR | [18 empty] | UNION PVC U.M. NORMA NTC 382 D=12"
| TEE HD EXTREMO LISO 6"x4" (150x100mm) | [7 empty] | PLATINA PUESTA A TIERRA DE COBRE ESTAÑADO DE 10X100MM, DE 500MM DE LONGITUD |  |  |  |  | HIERRO TOTAL |  |  |  |  | SUMINISTRO E INSTALACION DE CUBIERTA LISA TIPO SANDWICH DECK EN ALUZINC CALIBRE 26 PINTADA AL HORNO POR LAS DOS CARAS COLOR A ELEGIR CON AISLAMIENTO ACUSTICO EN FIBRA DE VIDRIO DE 30mm CON SUS RESPECTIVOS CLIPS DE FIJACION. INCL REMATES DE CUBIERTA | [18 empty] | UNION PVC U.M. NORMA NTC 382 D=2 1/2"
| TEE HD EXTREMO LISO 6"x6" (150x150mm) | [7 empty] | PREVISIONES DE TUBERÍAS METÁLICAS Y CAJAS PARA SISTEMAS DE SEÑALIZACIÓN Y COMUNICACIONES (CCTV, PARLANTES, RELOJES, ETC) EN BANDEJAS Y TUBERÍA EMT (Incluye suministro e instalación) |  |  |  |  | HONORARIOS, DESPLAZAMIENTO, VIATICOS E INFORME DE MONITOREO DE AGUAS |  |  |  |  | SUMINISTRO E INSTALACION DE NEOPRENO PARA PLATAFORMA DE DESCENSO PASAJEROS EN VAGONES. INCLUYE EQUIPO MENOR, TALADRO, PULDORA, PLANTA ELECTRICA, PEGANTE PEGACAUCHO, TORNILLOS AUTOPERFORANTES | [18 empty] | UNION PVC U.M. NORMA NTC 382 D=2"
| TEE HD EXTREMO LISO 8"x2" (200X50mm) | [7 empty] | PUNTO DE RED |  |  |  |  | HONORARIOS, DESPLAZAMIENTO, VIATICOS E INFORME DE MONITOREO DE AIRE |  |  |  |  | TANQUE DE AGUA | [18 empty] | UNION PVC U.M. NORMA NTC 382 D=3"
| TEE HD EXTREMO LISO 8"x3" (200x75mm) | [7 empty] | RUANA METÁLICA GALVANIZADA CAL.20, CON PINTURA EPOXICA ESPESOR MÍNIMO DE 3MM |  |  |  |  | HUMEDAD NATURAL |  |  |  |  | TANQUE DE ALMACENAMIENTO DE AGUA DE 3000L, INCLUYE ACCESORIOS | [18 empty] | UNION PVC U.M. NORMA NTC 382 D=4"
| TEE HD EXTREMO LISO 8"x4" (200x100mm) | [7 empty] | SALIDA DE CIRCUITO A 11.4KV DESDE RED PÚBLICA, CON PROTECCIONES, BARRAJE, CRUCETAS, BAJANTES, PUESTA TIERRA, ESTRUCTURA, ETC (Incluye suministro e instalación) |  |  |  |  | INDICE DE APLANAMIENTO Y ALARGAMIENTO DE AGREGADOS |  |  |  |  | TANQUE DE GRASAS ECOPLAST 250L | [18 empty] | UNION PVC U.M. NORMA NTC 382 D=6"
| TEE HD EXTREMO LISO 8"x6" (200x150mm) | [7 empty] | SEMAFORO (3x200) LENTES DE POLICARBONATO DE 8" BICICLETA LUCES. SISTEMA ILUMINACION A LEDS COMPATIBILIDAD C800/900 PARA FIJACION A MASTIL. INCL ELEMENTOS DE FIJACION |  |  |  |  | INDICE DE APLANAMIENTO Y ALARGAMIENTO DE LOS AGREGADOS PARA CARRETERAS |  |  |  |  | TANQUE PULMÓN 100 LTS MARCA PEARL | [18 empty] | UNION PVC U.M. NORMA NTC 382 D=8"
| TEE HD EXTREMO LISO 8"x8" (200x200mm) | [7 empty] | SISTEMA DE ANCLAJE PARA POSTES METÁLICOS 3/4" x 1500 (4 PERNOS) |  |  |  |  | INDICE DE PENETRACION |  |  |  |  | TANQUE PULMÓN 24 LTS MARCA PEARL | [18 empty] | UNION REPARACION PVC U.M. NORMA NTC 382 D=10"
| TUBERIA A.N. 2" ESPESOR= 1.9mm x 6mt | [7 empty] | SOLDADURA EXOTERMICA |  |  |  |  | INFORME CARACTERIZACIÓN FISICO QUIMICA Y BACTERIOLOGICA |  |  |  |  | TANQUE PULMÓN 60 LTS MARCA PEARL | [18 empty] | UNION REPARACION PVC U.M. NORMA NTC 382 D=12"
| TUBERIA DE ACERO GALVANIZADO 1/2" | [7 empty] | SOLDADURA EXOTERMICA 115 Gr |  |  |  |  | Instalación de piezómetro de tubo abierto tipo Casagrande |  |  |  |  | TAPA DE REGISTRO 20*20 EN ACERO | [18 empty] | UNION REPARACION PVC U.M. NORMA NTC 382 D=2 1/2"
| UNION DE CONSTRUCCION Y REPARACION PARA PVC D= 14" | [7 empty] | SUMINISTRO E INSTALACIÓN SEMÁFORO PEATONAL DE POLICARBONATO (2x200), LENTES DE POLICARBONATO DE 8", DOS LUCES, SISTEMA DE ILUMINACIÓN A LEDS |  |  |  |  | INSTALACION TUBERIA PVC PARA DOWN HOLW |  |  |  |  | TAPA TANQUE DE GRASAS ECOPLAST 250L | [18 empty] | UNION REPARACION PVC U.M. NORMA NTC 382 D=2"
| UNION DE TRANSICION PVC-AC CL.25 D= 14" | [7 empty] | SUMINISTRO E INSTALACIÓN SEMÁFORO VEHICULAR DE POLICARBONATO (3x200), LENTES DE POLICARBONATO DE 8", TRES LUCES, SISTEMA DE ILUMINACIÓN A LEDS. |  |  |  |  | INVENTARIO DE FALLAS (INGENIERO CIVIL Y AUXILIAR D |  |  |  |  | TEJA DE ZINC 800 x 2438 | [18 empty] | UNION REPARACION PVC U.M. NORMA NTC 382 D=3"
| UNION DRESSER HD D=10" | [7 empty] | SUMINISTRO Y TRANSPORTE DE GABINETE CON RACK DE 19`` Y 2,0 M DE ALTO EQUIPADO CON ORGANIZADORES DE CABLE HORIZONTALES Y VERTICALES, MULTITOMA ELÉCTRICO,VENTILADOR, DOS PATCH PANELS MODULARES DE 24 PUERTOS CAT.6A, CONECTORES, PATCHCORDS, ELEMENTOS |  |  |  |  | IRI |  |  |  |  | TELA VERDE PARA CERRAMIENTO X METRO ANCHO DE 60GR | [18 empty] | UNION REPARACION PVC U.M. NORMA NTC 382 D=4"
| UNION DRESSER HD D=12" | [7 empty] | SUMINISTRO Y TRANSPORTE DE GABINETE CON RACK DE 19`` Y 2,0 M DE ALTO EQUIPADO CON ORGANIZADORES DE CABLE HORIZONTALES Y VERTICALES, MULTITOMA ELÉCTRICO,VENTILADOR, DOS PATCH PANELS MODULARES DE 36 PUERTOS CAT.6A, CONECTORES, PATCHCORDS, ELEMENTOS |  |  |  |  | LAVADO SOBRE TAMIZ 200 |  |  |  |  | TELA VERDE PARA CERRAMIENTO X METRO ANCHO DE 60GR (ROLLO DE 100MTS) | [18 empty] | UNION REPARACION PVC U.M. NORMA NTC 382 D=6"
| UNION DRESSER HD D=3" | [7 empty] | SUMINISTRO Y TRANSPORTE, TOMACORRIENTE TIPO INDUSTRIAL CON CONEXIÓN A TIERRA, TRIFÁSICO, TRES POLOS, 4 HILOS, 16 A, 220 V, (IP 44), PARA TRABAJO PESADO. INCLUYE LA TAPA RESORTADA, CAJA DE SALIDA, ELEMENTOS DE CONEXIÓN, DE EMPALME Y DE MONTAJE. |  |  |  |  | LEY DE FATIGA (DEFORMACION PERMANENTE) |  |  |  |  | TEXPLACA 5 GL (34KG) | [18 empty] | UNION REPARACION PVC U.M. NORMA NTC 382 D=8"
| UNION DRESSER HD D=4" | [7 empty] | SUMINISTRO, TRANSPORTE E INSTALACIÓN DE GABINETE CON 2 TABLEROS DE ALUMBRADO Y FUERZA A 208/120VC.A. TRIFÁSICOS 5 HILOS, CON BARRA DE NEUTRO Y DE TIERRA, TOTALIZADORES, BREAKERS. TAN CON TOTALIZADOR DE 50A, 24 CIRCUITOS; TTN CON TOTALIZADOR DE 300 |  |  |  |  | LIMITES DE ATTERBERG (LIM. LIQUIDO, LIM. PLASTICO) |  |  |  |  | TOALLERO
| UNION DRESSER HD D=6" | [7 empty] | SUMINISTRO, TRANSPORTE E INSTALACIÓN DE GABINETE CON 2 TABLEROS DE ALUMBRADO Y FUERZA A 208/120VC.A. TRIFÁSICOS 5 HILOS, CON BARRA DE NEUTRO Y DE TIERRA, TOTALIZADORES, BREAKERS. TAG CON TOTALIZADOR DE 70A, 24 CIRCUITOS; TTG CON TOTALIZADOR DE 175A |  |  |  |  | LIMITES DE CONSISTENCIA |  |  |  |  | TORNILLO
| UNION DRESSER HD D=8" | [7 empty] | SUMINISTRO, TRANSPORTE E INSTALACIÓN DE RACK DE 19`` Y 1,0 M DE ALTO (TAQUILLA),CON ORGANIZADORES DE CABLE, MULTITOMA,VENTILADOR, PATCH PANELS MODULAR DE 24 PUERTOS CAT.6A, CONECTORES, PATCHCORDS, ELEMENTOS DE FIJACIÓN, MARCACIÓN Y PUESTA A TIERRA. |  |  |  |  | LIMITES DE CONTRACCION |  |  |  |  | TORNILLO CABEZA LENTEJA P/BROCA
| UNION GIBAULT HD PARA AC CL 25 D=10`` | [7 empty] | TABLERO BIFASICO DE 18 CIRCUITOS CON PUERTA |  |  |  |  | Línea de reflexión (Perfil de 100m) |  |  |  |  | TORNILLO EN ALUMINIO AUTOPERFORANTE
| UNION GIBAULT HD PARA AC CL 25 D=12`` | [7 empty] | TABLERO DE CONTROL CON ALTERNACIÓN AUTOMATICA A 220V |  |  |  |  | Línea de refracción sismica (Perfil de 50m) |  |  |  |  | TORNILLO PLACA AVELLANADO
| UNION GIBAULT HD PARA AC CL 25 D=3`` | [7 empty] | TABLERO DE INTERRUPTORES AUTOMÁTICOS TFT,TRIIFÁSICO,5 HILOS, 208/120VC.A., 225A, 36 CIRCUITOS, CERRAMIENTO NEMA 12, CON PUERTA, CHAPA, TOTALIZADOR DE 70 A, INTERRUPTORES, ADECUADO PARA SOBREPONER; INCLUYE ACCESORIOS DE CONEXION, DE MONTAJE Y MARCACI |  |  |  |  | MACROFITAS |  |  |  |  | TORNILLOS INOXIDABLES
| UNION GIBAULT HD PARA AC CL 25 D=4`` | [7 empty] | TABLERO DE INTERRUPTORES AUTOMÁTICOS TT, BIFÁSICO, 4 HILOS, 208/120VC.A., 225A, 18 CIRCUITOS, CERRAMIENTO NEMA 12, CON PUERTA, CHAPA, TOTALIZADOR, INTERRUPTORES, ADECUADO PARA SOBREPONER; INCLUYE ACCESORIOS DE CONEXION, DE MONTAJE Y MARCACION. (Incl |  |  |  |  | MAGNESIO |  |  |  |  | TUBERÍA ACERO GALVANIZADO 1" (6 METROS DE LARGO)
| UNION GIBAULT HD PARA AC CL 25 D=6`` | [7 empty] | TABLERO DE INTERRUPTORES AUTOMÁTICOS TTR,TRIIFÁSICO,5 HILOS, 208/120VC.A., 225A, 18 CIRCUITOS, CERRAMIENTO NEMA 12, CON PUERTA, CHAPA, TOTALIZADOR DE 50 A, INTERRUPTORES, ADECUADO PARA SOBREPONER; INCLUYE ACCESORIOS DE CONEXION, DE MONTAJE Y MARCACI |  |  |  |  | MATERIAL QUE PASA EL TAMIZ No200 % MAXIMO |  |  |  |  | TUERCA HEXAGONAL 1/2"
| UNION GIBAULT HD PARA AC CL 25 D=8`` | [7 empty] | TABLERO DE INTERRUPTORES AUTOMÁTICOS, BIFÁSICO, 4 HILOS, 208/120VC.A., 225A, 12 CIRCUITOS, CERRAMIENTO NEMA 12, CON PUERTA, CHAPA, TOTALIZADOR, INTERRUPTORES, ADECUADO PARA SOBREPONER; INCLUYE ACCESORIOS DE CONEXION, DE MONTAJE Y MARCACION. |  |  |  |  | MEDICION DE CAMPOS ELECTROMAGNETICOS NORMA IEEE 644 |  |  |  |  | VALVULA ANTIVANDALICA PARA ORINAL CON ACCESORIOS PARA CONECTAR
| UNION GIBAULT HD PARA AC CL.25 D= 14" (350mm) | [7 empty] | TAPA PARA CAMARA DE INSPECCIÓN. INCLUYE HERRAJE |  |  |  |  | MEDICION DE DISTANCIAS DE SEGURIDAD |  |  |  |  | VARILLA DILATACIÓN ALUMINIO
| UNION REPARACION HD EXTREMO LISO D=10" | [7 empty] | TERMINAL 1 HUECO AWG 2/0 |  |  |  |  | MEDICION DE ESPESOR DE PINTURA |  |  |  |  | VIDRIO TEMPLADO DE 10MM
| UNION REPARACION HD EXTREMO LISO D=12" | [7 empty] | TERMINAL 1 HUECO BARRIL LARGO 3/8`` AWG 1/0 |  |  |  |  | MEDICION DE ESPESOR DE SOLDADURA EN ESTRUCTURAS METALICAS MEDIANTE ULTRASONIDO CONVENCIONAL |  |  |  |  | VIDRIO TEMPLADO DE 6MM
| UNION REPARACION HD EXTREMO LISO D=14" | [7 empty] | TOMA DE INCRUSTAR DOBLE CON POLO A TIERRA AISLADO 15A REGULADA |  |  |  |  | MEDICION DE RADIO DE INTERFERENCIA NORMA IEEE 430 |  |  |  |  | YESO CORRIENTE
| UNION REPARACION HD EXTREMO LISO D=16" | [7 empty] | TOMA DOBLE LEVINGTON POLO O SIMILAR |  |  |  |  | MEDICION DE RESISTIVIDAD NORMA IEEE 81 |  |  |  |  | ZARANDA DE 6" x 3" PARA CLASIFICACION MATERIAL
| UNION REPARACION HD EXTREMO LISO D=3" | [7 empty] | TOMA DOBLE VOZ Y DATOS |  |  |  |  | MEDICION DE RUIDO ACUSTICO RESOLUCION 0627 DE 2006
| UNION REPARACION HD EXTREMO LISO D=4" | [7 empty] | TOMA ELECTRICA DOBLE/REGULADA |  |  |  |  | MEDICION DE RUIDO AMBIENTAL EN HORARIO DIURNO Y NOCTURNO, ALQUILER DE SONOMETRO E INFORME
| UNION REPARACION HD EXTREMO LISO D=6" | [7 empty] | TOMA JACK DOBLE RJ 45 CATEGORIA 6A |  |  |  |  | MICRO DEVAL % MAXIMO
| UNION REPARACION HD EXTREMO LISO D=8" | [7 empty] | TOMA JACK RJ 45 |  |  |  |  | MODULO DE ELASTICIDAD
| VALVULA CHEQUE TIPO RED WHITE Ø1``. | [7 empty] | TOMA TRIFILAR DE INCRUSTAR 50A/250V |  |  |  |  | MODULO DINAMICO
| VALVULA COMPUERTA ELASTICA VNA E. L. D=10" | [7 empty] | TOMACORRIENTE CON CONEXIÓN A TIERRA, BIFÁSICOS, DOS POLOS, 3 HILOS, 20 A |  |  |  |  | MÓDULO RESILENTE DE SUELOS DE SUBRASANTE
| VALVULA COMPUERTA ELASTICA VNA E. L. D=12" | [7 empty] | TOMACORRIENTE CON CONEXIÓN A TIERRA, MONOFÁSICO DOBLE, 15 A |  |  |  |  | MODULO RESILIENTE A TRAVES DE ENSAYO DE TENSION INDIRECTA PARA MEZCLAS ASFALTICAS (9 PUNTOS 3 TEMPERATURAS Y 3 FRECUENCIAS)
| VALVULA COMPUERTA ELASTICA VNA E. L. D=2" | [7 empty] | TOMACORRIENTE CON CONEXIÓN A TIERRA, TRIFÁSICOS, DOS POLOS, 4 HILOS, 20 A |  |  |  |  | MODULO RESILIENTE DE BASE Y SUBBASE GRANULAR
| VALVULA COMPUERTA ELASTICA VNA E. L. D=3" | [7 empty] | TOMACORRIENTE CON PROTECCIÓN DE FALLA A TIERRA (GFCI) |  |  |  |  | MODULO RESILIENTE DE SUELOS DE SUBRASANTE (GRANULARES O COHESIVOS)
| VALVULA COMPUERTA ELASTICA VNA E. L. D=4" | [7 empty] | TOTALIZADOR 3 x 75A |  |  |  |  | MONOXIDO DE CARBONO (CO)
| VALVULA COMPUERTA ELASTICA VNA E. L. D=6" | [7 empty] | TUBERIA CONDUIT GALVANIZADA EMT D=1`` (3M) |  |  |  |  | MUESTREO PUNTUAL
| VALVULA COMPUERTA ELASTICA VNA E. L. D=8" | [7 empty] | TUBERIA DE 3/4" EMT |  |  |  |  | NITRATOS
| VALVULA DE PASO TIPO REDWHITE Ø 1`` | [7 empty] | TUBERIA DE REFRIGERACION AIRE DE 48000 BTU/HR |  |  |  |  | NITROGENO TOTAL
[9 empty] | TUBERIA ELECTRICA CONDUIT D=2" (3 METROS) |  |  |  |  | OLOR
[9 empty] | TUBERÍA PTS 3 1/2``X2`` |  |  |  |  | OXIDOS DE AZUFRE (SOX)
[9 empty] | TUBO CONDUIT EMT DE 3/4" |  |  |  |  | OXIDOS DE NITROGENO (NOX)
[9 empty] | TUBO CONDUIT GALVANIZADO IMC 1`` MAS UNIÓN |  |  |  |  | OXIGENO DISUELTO
[9 empty] | TUBO CONDUIT GALVANIZADO IMC 2`` MAS UNIÓN |  |  |  |  | PARAMETROS DE RESISTENCIA DEL SUELO MEDIANTE COMPRESION TRIAXIAL: COMPRESION TRIAXIAL ESTATICA CONSOLIDADO - NO DRENADO CU
[9 empty] | TUBO CONDUIT GALVANIZADO IMC 3/4`` MAS UNIÓN |  |  |  |  | PARÁMETROS DE RESISTENCIA DEL SUELO MEDIANTE COMPRESIÓN TRIAXIAL: COMPRESIÓN TRIAXIAL ESTÁTICA NO CONSOLIDADO NO DRENADO UU (TRES PUNTOS)
[9 empty] | TUBO CONDUIT IMC 4" |  |  |  |  | PARTICULAR LIVIANAS % MAXIMO PARA AGREGADO FINO
[9 empty] | TUBO EMT 3/4`` |  |  |  |  | PARTICULAS EN SUSPENSION (PM10)
[9 empty] | TUBO FLUORESCENTE 54 W |  |  |  |  | PARTICULAS EN SUSPENSION (PST)
[9 empty] | TUBO PVC 4`` |  |  |  |  | PARTICULAS FRACTURADAS MECANICAMENTE % MINIMO
[9 empty] | TUBO PVC 4`` X 3M |  |  |  |  | PARTICULAS LIVIANAS, %MAXIMO PARA AGREGADO GRUESO
[9 empty] | UNIDAD PARA ALUMBRADO DE EMERGENCIA CON BOMBILLAS HALÓGENAS |  |  |  |  | PENETRACION
[9 empty] | UNION CONDUIT EMT DE 1" |  |  |  |  | PENETRÓMETRO MANUAL
[9 empty] | UNION CONDUIT EMT DE 3/4" |  |  |  |  | PERDIDAS EN ENSAYO DE SOLIDEZ EN SULFATOS, % MAXIMO
[9 empty] | VARILLA COPPERWELD DE 5/8" (2.4 MT) |  |  |  |  | PERFORACION CON EQUIPO MECANICO
PERFORACIÓN DE APIQUES MANUALES (INCLUYE TOMA DE MUESTRA Y PERFIL ESTRATIGRÁFICO)
PERFORACION HORIZONTAL PARA TUBERIA DE Ø 4"
PERFORACION MANUAL EN SUELO BLANDO
PERFORACION MANUAL EN SUELO DURO
PERFORACION MECANICA EN ROCA
PERFORACION MECANICA EN SUELO DURO
PERFORACION MECANICA EN SUELOS BLANDOS
PERIFITON
PERMEABILIDAD CABEZA CONSTANTE
PERMEABILIDAD CABEZA CONSTANTE O VARIABLE (MATERIALES COHESIVOS)
PERMEABILIDAD CABEZA CONSTANTE O VARIABLE (MATERIALES GRANULARES)
PESO ESPECIFICO
PESO ESPECIFICO DE SOLIDOS
PESO ESPECIFICO DEL CEMENTO
PESO UNITARIO
PESO UNITARIO BRIQUETA O BLOQUE
PESO UNITARIO POR PESO Y VOLÚMEN
PESO UNITARIO SUELTO Y APISONADO
PH
PORCENTAJE DE CARAS FRACTURADAS
POTASIO
PREPARACION DE UNA BRIQUETA
PRUEBA CBR MÉTODO I (MATERIAL GRANULAR, INCLUYE PROCTOR)
PRUEBA HIDROSTATICA HASTA D=12"
PUNTO DE ABLANDAMIENTO
PUNTO DE ABLANDAMIENTO (ANILLO Y BOLA)
PUNTO DE DEFLECTOMETRIA FWD
PUNTO DE IGNICION
REGATAS DE SETECCIÓN DE REFUERZO
REISISTENCIA A LA FLEXION METODO VIGA SIMPLE CARGADA EN LOS TERCIOS DE LA LUZ
RELACIÓN DE SOPORTE DEL SUELO EN LABORATORIO CBR MÉTODO I
RESISTENCIA A LA COMPRESION DE CILINDROS Y NUCLEOS DE CONCRETO
RESISTENCIA A LA COMPRESION INCONFINADA EN ROCA
RESISTENCIA A LA FLEXION DEL CONCRETO (METODO DE LA VIGA SIMPLE) CARGADAO EN LOS TERCIOS DE LA LUZ
RESISTENCIA A LA TRACCION INDIRECTA
RESISTENCIA AL DESGASTE DE LOS AGREGADOS DE TAMAÑOS MENORES DE 37.5mm (1 1/2") MAQUINA DE LOS ANGELES SIN TRITURACION
RESISTENCIA DE AGREGADOS A SULFATOS
ROTURA DE CILINDRO
SABOR
Seguridad de los equipos de monitoreo y suministro de energía
SERVICIO DE LOCALIZACION CON GRP, ESTUDIOS DE RESISTIVIDAD Y GEOREFERENCIACION DE RED MATRIZ DE ACUEDUCTO (INCL. DERIVACIONES) A TODO COSTO
SERVICIOS DE DETECCION DE TUBERIA, EMPLEANDO RADAR DE PENETRACION TERRESTRE, GPR O GEORADAR. INCLUYE PERSONAL ESPECIALIZADO, EQUIPOS, INFORMES DE ADQUISICION, PROCESAMIENTO E INTERPRETACION DEL LEVANTAMIENTO DE INFORMACION Y PLANIMETRIA
SODIO
SOLIDOS DISUELTOS TOTALES
SOLIDOS SEDIMENTABLES
SOLIDOS SUSPENDIDOS TOTALES
SOLIDOS TOTALES
Sondeo eléctrico vertical (SEV) y/o sondeo electromagnético (SEDT)
Sondeo mecánico con extracción contínua de testigo en coluvión/aluvión
Sondeo mecánico con extracción contínua de testigo en roca
Sondeo mecánico con extracción contínua de testigo en suelos
SONDEO PAVIMENTO FLEXIBLE
SONDEO PAVIMENTO RIGIDO
SULFATOS
TEMPERATURA
TENSION EN PROBETAS DE MORTERO (9 probetas)
TENSION INDIRECTA
TIEMPO DE FRAGUADO DEL CEMENTO
TOMA DE MUESTRA
TRANSPORTE DIARIO PARA CAMBIO DE MUESTREO DE CALIDAD DE AGUA
TRANSPORTE DIARIO PARA CAMBIO DE MUESTREO DE CALIDAD DE AIRE
TRANSPORTE DIARIO PARA CAMBIO DE MUESTREO DE CALIDAD DE RUIDO
TSR RESISTENCIA DE UNA MEZCLA BITUMINOSA COMPACTADA AL DAÑO CAUSADO POR HUMEDAD
TURBIEDAD
VELETA DE LABORATORIO
VELOCIDAD DE ONDA POR MEDIO DEL PULSO ULTRASÓNICO - CONCRETOS (POR PUNTO EN CAMPO)
VISCOSIDAD
ZOOPLANCTON

## LISTA VALIDACION (hidden)
TIPO DE GRUPO
Grupo Equipo
Grupo Mano de obra
Grupo Material
Grupo Transporte

## VALIDACION GRUPO (hidden)
| Grupo_Equipo | Grupo_Mano_de_obra | Grupo_Material | Grupo_Transporte
Grupo Equipo | ALQUILER | SUELDOS Y JORNALES INCLUYE FACTOR DE PRESTACIONES | ACCESORIOS HD PARA ACUEDUCTO | TRANSPORTES Y ACARREOS
Grupo Mano de obra | EQUIPO LIVIANO Y HERRAMIENTAS |  | ACEROS PARA REFUERZO
Grupo Material | EQUIPO PESADO |  | ACTIVIDADES A TODO COSTO
Grupo Transporte | FORMALETAS |  | AGREGADOS BASES Y SUBBASES
AMBIENTAL
ARBOLES Y GRAMAS
ASFALTOS Y MEZCLAS ASFALTICAS
BORDILLOS Y LOSETAS
CABLES Y ACCESORIOS ELECTRICOS
COMBUSTIBLES Y LUBRICANTES
CONCRETOS Y MORTEROS PREMEZCLADOS
DOTACION
DUCTOS DE PVC ELECTRICOS TELEFONI
ELEMENTOS OFICINA
ENSAYOS DE LABORATORIO Y DIAGNÓSTIC
ESTRUCTURAS EN ACERO
EXÁMEMES MÉDICOS
FERRETERIA Y OTROS
GEOSINTETICOS
LADRILLOS BLOQUES Y ADOQUINES
MADERAS
MARCOS TAPAS REJILLAS Y HERRAJES
MOBILIARIO URBANO
PINTURAS
POSTES Y ALUMBRADO PUBLICO
POZOS Y COMPONENTES
SELLOS IMPERMEABILIZANTES ADITIVOS
SEÑALES BARRERAS Y DEMARCACIÓN
SOLDADURA Y PEGANTES
SUMIDEROS Y COMPONENTES
TUBERIA ACERO AL CARBON
TUBERIA ACERO GALVANIZADO
TUBERIA DE ACERO
TUBERIA GRP
TUBERIAS CONDUIT GALVANIZADAS
TUBERIAS DE CONCRETO
TUBERIAS DE PVC ACUEDUCTO
TUBERIAS DE PVC ALCANTARILLADO